## Intro
Cennik
| Prezentacja nowości | Prezentacja nowości w ofercie Signify Q1 2024
| Dane do e-commerce | Dane e-commerce – Signify Partner Portal
Signify |  | Strona główna ¦ Oficjalna strona Signify Poland
Profesjonalny katalog produktów - Philips |  | Katalog On-line produktów Signify w marce Philips
Profesjonalny katalog produktów LED lamps - Philips |  | Katalog źrodeł światla Philips LED
Profesjonalny katalog produktów - PILA |  | Katalog On-line produktów Signify w marce PILA
Profesjonalny katalog produktów - Colorkinetics |  | Oferta illuminacyjna Color Kinetics
3D Printed Luminaires - Philips |  | Oprawy drukowane 3D z oferty Signify
Systems - InterAct |  | Interact - systemy sterowania oświetleniem
Dyrektywa RoHS wycofanie lamp TL |  | Wycofanie świetlówek – Signify Partner Portal
Narzędzie do wyszukiwania zamienników LED |  | Narzędzie do konwersji lamp i sterowników ¦ Philips lighting
Lista zgodności stateczników dla LEDtubes |  | Philips LEDtube HF-Ballast-Compatibility-list 2024
Lista zgodności stateczników dla LED PL |  | Philips PLED- compatibility-list 2024
Lista zgodności ściemniaczy dla LEDlamps - LV |  | Philips LV LEDlamps dimmer compatibility list
Lista zgodności ściemniaczy dla LEDlamps - MV |  | Philips MV LEDlamps dimmer compatibility list
Dedykowane strony produktowe:
| LEDtubes | Philips LEDtubes (T5, T8)
| LED PL Lamps | Philips PL LED (PL-C, PL-L, PL-S, PL-T)
| TrueForce LED | Philips LED HID (SON, HPL, MH, HPI)
| LED lamps - bulbs | Philips LEDbulbs
| Reflektory LED | Reflektory LED (GU4, G5.3, GU10, E14, E27)
Portal dla Partnerów Handlowych |  | Signify Partner Portal – Portal dla Partnerów Handlowych Signify
| Ulotki produktowe | Materiały i ulotki – Signify Partner Portal
| Deklaracje CE i karty katalogowe | Dokumentacja techniczna – Signify Partner Portal
| Materiały szkoleniowe | Szkolenia – Signify Partner Portal
Elektroklub |  | Elektroklub - program partnerski B2B dla elektryków ¦ Philips lighting
Elektroklub - Program partnerski dla elektryków

## Cennik Signify 1.08.2024
EAN | 12NC | EOC | Skrócony numer katalogowy | Nazwa produktu | Kategoria produktowa | Opis kategorii | Rodzina produktowa Signify | Marka | Cena cennikowa netto PLN za UoM obowiązująca od 1.04.2024 [bez KGO] | Nowa stawka KGO obowiązująca od 1.01.2024 | MPG (kod) grupa produktowa | Rodzaj cennika | Liczba sztuk w opakowaniu zbiorczym (UoM) | UoM jednostka opakowania | Źródło w zestawie | Kod poprzednik | Kod następca | Komentarz | Kod CN | Stary EEL | Nowy EEL | EPREL | Nowość wprowadzona w Q3 2024
8718696167762 | 929001977901 | 871869616776200 | 16776200 | CORD/modern/E27/black 1CT EU RF | Źródła światła LED | Akcesoria | LED Bulbs | PHILIPS | 75 | brak | L6 | Cennik źródeł LED Philips i PILA | 4 | PCE | n.a. |  |  | Portfolio konsumenckie | 9405119090 | / | / | n.a.
8718699624057 | 929001977801 | 871869962405700 | 62405700 | CORD/VIN/E27/rose gold 1CT EU | Źródła światła LED | Akcesoria | LED Bulbs | PHILIPS | 75 | brak | L6 | Cennik źródeł LED Philips i PILA | 4 | PCE | n.a. |  |  | Portfolio konsumenckie | 9405119090 | / | / | n.a.
8718696167779 | 929001978001 | 871869616777900 | 16777900 | CORD/classic/E27/gold 1CT EU RF | Źródła światła LED | Akcesoria | LED Bulbs | PHILIPS | 75 | brak | L6 | Cennik źródeł LED Philips i PILA | 4 | PCE | n.a. |  |  | Portfolio konsumenckie | 9405119090 | / | / | n.a.
8720169248649 | 929003691502 | 872016924864900 | 24864900 | MAS LEDBulb D 4-60W E27 827 A60 CL G UE | Źródła światła LED | Żarówki LED | LED Bulbs | PHILIPS | 56.33 | 0.11 | L1 | Cennik źródeł LED Philips i PILA | 10 | PCE | tak |  |  |  | 8539520000 | / | A | 1618549
8720169248663 | 929003691602 | 872016924866300 | 24866300 | MAS LEDBulb D 4-60W E27 827 A60 FR G UE | Źródła światła LED | Żarówki LED | LED Bulbs | PHILIPS | 56.33 | 0.11 | L1 | Cennik źródeł LED Philips i PILA | 10 | PCE | tak |  |  |  | 8539520000 | / | A | 1618547
8720169248687 | 929003691702 | 872016924868700 | 24868700 | MAS LEDBulb D 4-60W E27 830 A60 CL G UE | Źródła światła LED | Żarówki LED | LED Bulbs | PHILIPS | 56.33 | 0.11 | L1 | Cennik źródeł LED Philips i PILA | 10 | PCE | tak |  |  |  | 8539520000 | / | A | 1618546
8720169248700 | 929003691802 | 872016924870000 | 24870000 | MAS LEDBulb D 4-60W E27 830 A60 FR G UE | Źródła światła LED | Żarówki LED | LED Bulbs | PHILIPS | 56.33 | 0.11 | L1 | Cennik źródeł LED Philips i PILA | 10 | PCE | tak |  |  |  | 8539520000 | / | A | 1618548
8719514325012 | 929003011702 | 871951432501200 | 32501200 | MAS LEDBulb DT10.5-100W E27 927A60 FR G | Źródła światła LED | Żarówki LED | LED Bulbs | PHILIPS | 52 | 0.11 | L1 | Cennik źródeł LED Philips i PILA | 10 | PCE | tak | 929002392502 |  |  | 8539520000 | A++ | D | 453260
8719514449671 | 929003009982 | 871951444967100 | 44967100 | MAS LEDBulb DT3.4-40W E27 927A60CL G | Źródła światła LED | Żarówki LED | LED Bulbs | PHILIPS | 25 | 0.11 | L1 | Cennik źródeł LED Philips i PILA | 10 | PCE | tak |  |  |  | 8539520000 | A++ | D | 1109129
8719514324756 | 929003010402 | 871951432475600 | 32475600 | MAS LEDBulb DT5.9-60W E27 927 A60 FR G | Źródła światła LED | Żarówki LED | LED Bulbs | PHILIPS | 34 | 0.11 | L1 | Cennik źródeł LED Philips i PILA | 10 | PCE | tak | 929002392302 |  |  | 8539520000 | A++ | D | 453247
8719514324930 | 929003011302 | 871951432493000 | 32493000 | MAS LEDBulb DT7.2-75W E27 927 A60 FR G | Źródła światła LED | Żarówki LED | LED Bulbs | PHILIPS | 39.7 | 0.11 | L1 | Cennik źródeł LED Philips i PILA | 10 | PCE | tak | 929002392402 |  |  | 8539520000 | A++ | D | 453256
8719514449756 | 929003011182 | 871951444975600 | 44975600 | MAS LEDBulb DT7.2-75W E27 927A60CL G | Źródła światła LED | Żarówki LED | LED Bulbs | PHILIPS | 38 | 0.11 | L1 | Cennik źródeł LED Philips i PILA | 10 | PCE | tak |  |  |  | 8539520000 | A++ | D | 1109133
8719514449770 | 929003011582 | 871951444977000 | 44977000 | MAS LEDBulbDT10.5-100W E27 927A60CLG | Źródła światła LED | Żarówki LED | LED Bulbs | PHILIPS | 49 | 0.11 | L1 | Cennik źródeł LED Philips i PILA | 10 | PCE | tak |  |  |  | 8539520000 | A++ | D | 1109134
8719514324671 | 929003010002 | 871951432467100 | 32467100 | MAS LEDBulbDT3.4 -40W E27 927 A60 FR G | Źródła światła LED | Żarówki LED | LED Bulbs | PHILIPS | 28.8 | 0.11 | L1 | Cennik źródeł LED Philips i PILA | 10 | PCE | tak | 929002392202 |  |  | 8539520000 | A++ | D | 453243
8719514449718 | 929003010382 | 871951444971800 | 44971800 | MAS LEDBulbDT5.9-60W E27 927A60CL G | Źródła światła LED | Żarówki LED | LED Bulbs | PHILIPS | 30 | 0.11 | L1 | Cennik źródeł LED Philips i PILA | 10 | PCE | tak |  |  |  | 8539520000 | A++ | D | 1109131
8720169188297 | 929003622702 | 872016918829700 | 18829700 | MAS LEDBulbND2.3-40W E27 827 A60 CL G UE | Źródła światła LED | Żarówki LED | LED Bulbs | PHILIPS | 28.16 | 0.11 | L1 | Cennik źródeł LED Philips i PILA | 10 | PCE | tak |  |  |  | 8539520000 | / | A | 1442600
8720169188334 | 929003622902 | 872016918833400 | 18833400 | MAS LEDBulbND2.3-40W E27 827 A60 FR G UE | Źródła światła LED | Żarówki LED | LED Bulbs | PHILIPS | 28.16 | 0.11 | L1 | Cennik źródeł LED Philips i PILA | 10 | PCE | tak |  |  |  | 8539520000 | / | A | 1442603
8720169254046 | 929003702502 | 872016925404600 | 25404600 | MAS LEDBulbND2.3-40W E27 830 A60 CL G UE | Źródła światła LED | Żarówki LED | LED Bulbs | PHILIPS | 28.16 | 0.11 | L1 | Cennik źródeł LED Philips i PILA | 10 | PCE | tak | 929003066402 |  |  | 8539520000 | / | A | 1543851
8720169254084 | 929003702702 | 872016925408400 | 25408400 | MAS LEDBulbND2.3-40W E27 830 A60 FR G UE | Źródła światła LED | Żarówki LED | LED Bulbs | PHILIPS | 28.16 | 0.11 | L1 | Cennik źródeł LED Philips i PILA | 10 | PCE | tak |  |  |  | 8539520000 | / | A | 1543853
8720169188372 | 929003623102 | 872016918837200 | 18837200 | MAS LEDBulbND2.3-40W E27 840 A60 CL G UE | Źródła światła LED | Żarówki LED | LED Bulbs | PHILIPS | 28.16 | 0.11 | L1 | Cennik źródeł LED Philips i PILA | 10 | PCE | tak | 929003066502 |  |  | 8539520000 | / | A | 1442605
8720169188419 | 929003623302 | 872016918841900 | 18841900 | MAS LEDBulbND2.3-40W E27 840 A60 FR G UE | Źródła światła LED | Żarówki LED | LED Bulbs | PHILIPS | 28.16 | 0.11 | L1 | Cennik źródeł LED Philips i PILA | 10 | PCE | tak |  |  |  | 8539520000 | / | A | 1442607
8719514420731 | 929003066402 | 871951442073100 | 42073100 | MAS LEDBulbND2.3-40W E27830 A60CL G EELA | Źródła światła LED | Żarówki LED | LED Bulbs | PHILIPS | 33.7 | 0.11 | L1 | Cennik źródeł LED Philips i PILA | 10 | PCE | tak |  | 929003702502 | Produkt wycofywany. Dostępny do wyczerpania zapasu. | 8539520000 | / | A | 588540
8719514420755 | 929003066502 | 871951442075500 | 42075500 | MAS LEDBulbND2.3-40W E27840 A60CL G EELA | Źródła światła LED | Żarówki LED | LED Bulbs | PHILIPS | 33.7 | 0.11 | L1 | Cennik źródeł LED Philips i PILA | 10 | PCE | tak |  | 929003623102 | Produkt wycofywany. Dostępny do wyczerpania zapasu. | 8539520000 | / | A | 588543
8720169188457 | 929003623502 | 872016918845700 | 18845700 | MAS LEDBulbND4-60W E27 827 A60 CL G UE | Źródła światła LED | Żarówki LED | LED Bulbs | PHILIPS | 37.78 | 0.11 | L1 | Cennik źródeł LED Philips i PILA | 10 | PCE | tak |  |  |  | 8539520000 | / | A | 1442609
8720169188495 | 929003623702 | 872016918849500 | 18849500 | MAS LEDBulbND4-60W E27 827 A60 FR G UE | Źródła światła LED | Żarówki LED | LED Bulbs | PHILIPS | 37.78 | 0.11 | L1 | Cennik źródeł LED Philips i PILA | 10 | PCE | tak |  |  |  | 8539520000 | / | A | 1442611
8720169202764 | 929003642502 | 872016920276400 | 20276400 | MAS LEDBulbND4-60W E27 827 G95 CL G UE | Źródła światła LED | Żarówki LED | LED Bulbs | PHILIPS | 42.92 | 0.11 | L1 | Cennik źródeł LED Philips i PILA | 6 | PCE | tak |  |  |  | 8539520000 | / | A | 1442640
8720169202740 | 929003642402 | 872016920274000 | 20274000 | MAS LEDBulbND4-60W E27 827 ST64 CL G UE | Źródła światła LED | Żarówki LED | LED Bulbs | PHILIPS | 42.92 | 0.11 | L1 | Cennik źródeł LED Philips i PILA | 10 | PCE | tak |  |  |  | 8539520000 | / | A | 1442639
8719514420779 | 929003066702 | 871951442077900 | 42077900 | MAS LEDBulbND4-60W E27 830 A60 CL G EELA | Źródła światła LED | Żarówki LED | LED Bulbs | PHILIPS | 41.9 | 0.11 | L1 | Cennik źródeł LED Philips i PILA | 10 | PCE | tak |  | 929003702902 | Produkt wycofywany. Dostępny do wyczerpania zapasu. | 8539520000 | / | A | 588544
8720169254121 | 929003702902 | 872016925412100 | 25412100 | MAS LEDBulbND4-60W E27 830 A60 CL G UE | Źródła światła LED | Żarówki LED | LED Bulbs | PHILIPS | 37.78 | 0.11 | L1 | Cennik źródeł LED Philips i PILA | 10 | PCE | tak | 929003066702 |  |  | 8539520000 | / | A | 1543855
8720169254169 | 929003703102 | 872016925416900 | 25416900 | MAS LEDBulbND4-60W E27 830 A60 FR G UE | Źródła światła LED | Żarówki LED | LED Bulbs | PHILIPS | 37.78 | 0.11 | L1 | Cennik źródeł LED Philips i PILA | 10 | PCE | tak | 929003480002 |  |  | 8539520000 | / | A | 1543857
8719514435797 | 929003480002 | 871951443579700 | 43579700 | MAS LEDBulbND4-60W E27 830 A60 FR G UE | Źródła światła LED | Żarówki LED | LED Bulbs | PHILIPS | 68 | 0.11 | L1 | Cennik źródeł LED Philips i PILA | 10 | PCE | tak |  | 929003703102 | Produkt wycofywany. Dostępny do wyczerpania zapasu. | 8539520000 | / | A | 1099142
8719514420793 | 929003066802 | 871951442079300 | 42079300 | MAS LEDBulbND4-60W E27 840 A60 CL G EELA | Źródła światła LED | Żarówki LED | LED Bulbs | PHILIPS | 41.9 | 0.11 | L1 | Cennik źródeł LED Philips i PILA | 10 | PCE | tak |  | 929003623902 | Produkt wycofywany. Dostępny do wyczerpania zapasu. | 8539520000 | / | A | 588545
8720169188532 | 929003623902 | 872016918853200 | 18853200 | MAS LEDBulbND4-60W E27 840 A60 CL G UE | Źródła światła LED | Żarówki LED | LED Bulbs | PHILIPS | 37.78 | 0.11 | L1 | Cennik źródeł LED Philips i PILA | 10 | PCE | tak | 929003066802 |  |  | 8539520000 | / | A | 1442613
8720169284289 | 929003624102 | 872016928428900 | 28428900 | MAS LEDBulbND4-60W E27 840 A60 FR G UE | Źródła światła LED | Żarówki LED | LED Bulbs | PHILIPS | 37.78 | 0.11 | L1 | Cennik źródeł LED Philips i PILA | 10 | PCE | tak | 929003480102 |  |  | 8539520000 | / | A | 1442615
8719514435810 | 929003480102 | 871951443581000 | 43581000 | MAS LEDBulbND4-60W E27 840 A60 FR G UE | Źródła światła LED | Żarówki LED | LED Bulbs | PHILIPS | 68 | 0.11 | L1 | Cennik źródeł LED Philips i PILA | 10 | PCE | tak |  | 929003624102 | Produkt wycofywany. Dostępny do wyczerpania zapasu. | 8539520000 | / | A | 1099145
8720169202788 | 929003642602 | 872016920278800 | 20278800 | MAS LEDBulbND4-60W E27 840 G95 CL G UE | Źródła światła LED | Żarówki LED | LED Bulbs | PHILIPS | 42.92 | 0.11 | L1 | Cennik źródeł LED Philips i PILA | 6 | PCE | tak |  |  |  | 8539520000 | / | A | 1442641
8720169188617 | 929003624302 | 872016918861700 | 18861700 | MAS LEDBulbND5.2-75W E27 827 A60 CL G UE | Źródła światła LED | Żarówki LED | LED Bulbs | PHILIPS | 43.22 | 0.11 | L1 | Cennik źródeł LED Philips i PILA | 10 | PCE | tak |  |  |  | 8539520000 | / | A | 1442617
8720169188655 | 929003624502 | 872016918865500 | 18865500 | MAS LEDBulbND5.2-75W E27 827 A60 FR G UE | Źródła światła LED | Żarówki LED | LED Bulbs | PHILIPS | 43.22 | 0.11 | L1 | Cennik źródeł LED Philips i PILA | 10 | PCE | tak |  |  |  | 8539520000 | / | A | 1442619
8720169254206 | 929003703302 | 872016925420600 | 25420600 | MAS LEDBulbND5.2-75W E27 830 A60 CL G UE | Źródła światła LED | Żarówki LED | LED Bulbs | PHILIPS | 43.22 | 0.11 | L1 | Cennik źródeł LED Philips i PILA | 10 | PCE | tak | 929003480402 |  |  | 8539520000 | / | A | 1543859
8720169254244 | 929003703502 | 872016925424400 | 25424400 | MAS LEDBulbND5.2-75W E27 830 A60 FR G UE | Źródła światła LED | Żarówki LED | LED Bulbs | PHILIPS | 43.22 | 0.11 | L1 | Cennik źródeł LED Philips i PILA | 10 | PCE | tak |  |  |  | 8539520000 | / | A | 1543861
8719514435872 | 929003480402 | 871951443587200 | 43587200 | MAS LEDBulbND5.2-75W E27 830A70 CLG UE | Źródła światła LED | Żarówki LED | LED Bulbs | PHILIPS | 93 | 0.11 | L1 | Cennik źródeł LED Philips i PILA | 10 | PCE | tak |  | 929003703302 | Produkt wycofywany. Dostępny do wyczerpania zapasu. | 8539520000 | / | A | 1099140
8720169188693 | 929003624702 | 872016918869300 | 18869300 | MAS LEDBulbND5.2-75W E27 840 A60 CL G UE | Źródła światła LED | Żarówki LED | LED Bulbs | PHILIPS | 43.22 | 0.11 | L1 | Cennik źródeł LED Philips i PILA | 10 | PCE | tak | 929003480502 |  |  | 8539520000 | / | A | 1442621
8720169188730 | 929003624902 | 872016918873000 | 18873000 | MAS LEDBulbND5.2-75W E27 840 A60 FR G UE | Źródła światła LED | Żarówki LED | LED Bulbs | PHILIPS | 43.22 | 0.11 | L1 | Cennik źródeł LED Philips i PILA | 10 | PCE | tak |  |  |  | 8539520000 | / | A | 1442623
8719514435896 | 929003480502 | 871951443589600 | 43589600 | MAS LEDBulbND5.2-75W E27 840A70 CLG UE | Źródła światła LED | Żarówki LED | LED Bulbs | PHILIPS | 93 | 0.11 | L1 | Cennik źródeł LED Philips i PILA | 10 | PCE | tak |  | 929003624702 | Produkt wycofywany. Dostępny do wyczerpania zapasu. | 8539520000 | / | A | 1099146
8720169188778 | 929003625102 | 872016918877800 | 18877800 | MAS LEDBulbND7.3-100W E27 827 A60 CL GUE | Źródła światła LED | Żarówki LED | LED Bulbs | PHILIPS | 54.09 | 0.11 | L1 | Cennik źródeł LED Philips i PILA | 10 | PCE | tak |  |  |  | 8539520000 | / | A | 1442625
8720169188815 | 929003625302 | 872016918881500 | 18881500 | MAS LEDBulbND7.3-100W E27 827 A60 FR GUE | Źródła światła LED | Żarówki LED | LED Bulbs | PHILIPS | 54.09 | 0.11 | L1 | Cennik źródeł LED Philips i PILA | 10 | PCE | tak |  |  |  | 8539520000 | / | A | 1442627
8720169254282 | 929003703702 | 872016925428200 | 25428200 | MAS LEDBulbND7.3-100W E27 830 A60 CL GUE | Źródła światła LED | Żarówki LED | LED Bulbs | PHILIPS | 54.09 | 0.11 | L1 | Cennik źródeł LED Philips i PILA | 10 | PCE | tak | 929003480602 |  |  | 8539520000 | / | A | 1543863
8720169254329 | 929003703902 | 872016925432900 | 25432900 | MAS LEDBulbND7.3-100W E27 830 A60 FR GUE | Źródła światła LED | Żarówki LED | LED Bulbs | PHILIPS | 54.09 | 0.11 | L1 | Cennik źródeł LED Philips i PILA | 10 | PCE | tak | 929003480202 |  |  | 8539520000 | / | A | 1543865
8720169188853 | 929003625502 | 872016918885300 | 18885300 | MAS LEDBulbND7.3-100W E27 840 A60 CL GUE | Źródła światła LED | Żarówki LED | LED Bulbs | PHILIPS | 54.09 | 0.11 | L1 | Cennik źródeł LED Philips i PILA | 10 | PCE | tak | 929003480702 |  |  | 8539520000 | / | A | 1442629
8720169188891 | 929003625702 | 872016918889100 | 18889100 | MAS LEDBulbND7.3-100W E27 840 A60 FR GUE | Źródła światła LED | Żarówki LED | LED Bulbs | PHILIPS | 54.09 | 0.11 | L1 | Cennik źródeł LED Philips i PILA | 10 | PCE | tak | 929003480302 |  |  | 8539520000 | / | A | 1442631
8719514435919 | 929003480602 | 871951443591900 | 43591900 | MAS LEDBulbND7.3-100WE27830 A70 CLG UE | Źródła światła LED | Żarówki LED | LED Bulbs | PHILIPS | 120 | 0.11 | L1 | Cennik źródeł LED Philips i PILA | 10 | PCE | tak |  | 929003703702 | Produkt wycofywany. Dostępny do wyczerpania zapasu. | 8539520000 | / | A | 1099137
8719514435834 | 929003480202 | 871951443583400 | 43583400 | MAS LEDBulbND7.3-100WE27830 A70 FRG UE | Źródła światła LED | Żarówki LED | LED Bulbs | PHILIPS | 123 | 0.11 | L1 | Cennik źródeł LED Philips i PILA | 10 | PCE | tak |  | 929003703902 | Produkt wycofywany. Dostępny do wyczerpania zapasu. | 8539520000 | / | A | 1099144
8719514435933 | 929003480702 | 871951443593300 | 43593300 | MAS LEDBulbND7.3-100WE27840 A70 CLG UE | Źródła światła LED | Żarówki LED | LED Bulbs | PHILIPS | 120 | 0.11 | L1 | Cennik źródeł LED Philips i PILA | 10 | PCE | tak |  | 929003625502 | Produkt wycofywany. Dostępny do wyczerpania zapasu. | 8539520000 | / | A | 1099141
8719514435858 | 929003480302 | 871951443585800 | 43585800 | MAS LEDBulbND7.3-100WE27840 A70 FRG UE | Źródła światła LED | Żarówki LED | LED Bulbs | PHILIPS | 123 | 0.11 | L1 | Cennik źródeł LED Philips i PILA | 10 | PCE | tak |  | 929003625702 | Produkt wycofywany. Dostępny do wyczerpania zapasu. | 8539520000 | / | A | 1099143
8719514347847 | 929003057502 | 871951434784700 | 34784700 | MAS VLE LEDBulb D5.9-60W E27 927 A60CLG | Źródła światła LED | Żarówki LED | LED Bulbs | PHILIPS | 24 | 0.11 | L1 | Cennik źródeł LED Philips i PILA | 10 | PCE | tak | 929002390202 |  |  | 8539520000 | A++ | D | 574361
8719514347861 | 929003057702 | 871951434786100 | 34786100 | MAS VLE LEDBulb D5.9-60W E27 927 A60 FRG | Źródła światła LED | Żarówki LED | LED Bulbs | PHILIPS | 23 | 0.11 | L1 | Cennik źródeł LED Philips i PILA | 10 | PCE | tak | 929002069102 |  |  | 8539520000 | A++ | D | 574362
8719514347984 | 929003059302 | 871951434798400 | 34798400 | MAS VLE LEDBulb D5.9-60W E27 927 G120CLG | Źródła światła LED | Żarówki LED | LED Bulbs | PHILIPS | 38.7 | 0.11 | L1 | Cennik źródeł LED Philips i PILA | 6 | PCE | tak | 929002390702 |  |  | 8539520000 | A++ | D | 574367
8719514347960 | 929003059402 | 871951434796000 | 34796000 | MAS VLE LEDBulb D5.9-60W E27 927 ST64CLG | Źródła światła LED | Żarówki LED | LED Bulbs | PHILIPS | 30.7 | 0.11 | L1 | Cennik źródeł LED Philips i PILA | 10 | PCE | tak | 929002390802 |  |  | 8539520000 | A++ | D | 574368
8719514347885 | 929003057902 | 871951434788500 | 34788500 | MAS VLE LEDBulb D7.8-75W E27 927 A60 CLG | Źródła światła LED | Żarówki LED | LED Bulbs | PHILIPS | 27 | 0.11 | L1 | Cennik źródeł LED Philips i PILA | 10 | PCE | tak |  |  |  | 8539520000 | A++ | F | 574363
8719514347908 | 929003058102 | 871951434790800 | 34790800 | MAS VLE LEDBulb D7.8-75W E27 927 A60 FRG | Źródła światła LED | Żarówki LED | LED Bulbs | PHILIPS | 27 | 0.11 | L1 | Cennik źródeł LED Philips i PILA | 10 | PCE | tak | 929002069302 |  |  | 8539520000 | A+ | F | 574364
8719514347922 | 929003058302 | 871951434792200 | 34792200 | MAS VLE LEDBulbD11.2-100W E27 927 A60CLG | Źródła światła LED | Żarówki LED | LED Bulbs | PHILIPS | 35 | 0.11 | L1 | Cennik źródeł LED Philips i PILA | 10 | PCE | tak |  |  |  | 8539520000 | A++ | D | 574365
8719514347946 | 929003058502 | 871951434794600 | 34794600 | MAS VLE LEDBulbD11.2-100W E27 927 A60FRG | Źródła światła LED | Żarówki LED | LED Bulbs | PHILIPS | 37 | 0.11 | L1 | Cennik źródeł LED Philips i PILA | 10 | PCE | tak | 929002069502 |  |  | 8539520000 | A++ | D | 574366
8719514449879 | 929003526902 | 871951444987900 | 44987900 | MAS VLE LEDBulbD11.2-100W E27 940A60CLG | Źródła światła LED | Żarówki LED | LED Bulbs | PHILIPS | 41 | 0.11 | L1 | Cennik źródeł LED Philips i PILA | 10 | PCE | tak |  |  |  | 8539520000 | A++ | D | 1189717
8719514449954 | 929003527302 | 871951444995400 | 44995400 | MAS VLE LEDBulbD11.2-100W E27 940A60FRG | Źródła światła LED | Żarówki LED | LED Bulbs | PHILIPS | 35 | 0.11 | L1 | Cennik źródeł LED Philips i PILA | 10 | PCE | tak |  |  |  | 8539520000 | A++ | D | 1189715
8719514354814 | 929003070502 | 871951435481400 | 35481400 | MAS VLE LEDBulbD3.4-40W E27 927 A60 CL G | Źródła światła LED | Żarówki LED | LED Bulbs | PHILIPS | 21 | 0.11 | L1 | Cennik źródeł LED Philips i PILA | 10 | PCE | tak |  |  |  | 8539520000 | A++ | A | 574383
8719514354838 | 929003070702 | 871951435483800 | 35483800 | MAS VLE LEDBulbD3.4-40W E27 927 A60 FR G | Źródła światła LED | Żarówki LED | LED Bulbs | PHILIPS | 21 | 0.11 | L1 | Cennik źródeł LED Philips i PILA | 10 | PCE | tak | 929002068902 |  |  | 8539520000 | A++ | A | 574384
8719514449817 | 929003526602 | 871951444981700 | 44981700 | MAS VLE LEDBulbD3.4-40W E27 940 A60CL G | Źródła światła LED | Żarówki LED | LED Bulbs | PHILIPS | 22 | 0.11 | L1 | Cennik źródeł LED Philips i PILA | 10 | PCE | tak |  |  |  | 8539520000 | A+ | F | 1189716
8719514449893 | 929003527002 | 871951444989300 | 44989300 | MAS VLE LEDBulbD3.4-40W E27 940 A60FR G | Źródła światła LED | Żarówki LED | LED Bulbs | PHILIPS | 22 | 0.11 | L1 | Cennik źródeł LED Philips i PILA | 10 | PCE | tak |  |  |  | 8539520000 | A+ | F | 1189713
8719514315518 | 929002982802 | 871951431551800 | 31551800 | MAS VLE LEDBulbD4-25W E27 A60 GOLD SP G | Źródła światła LED | Żarówki LED | LED Bulbs | PHILIPS | 27.31 | 0.11 | L1 | Cennik źródeł LED Philips i PILA | 10 | PCE | tak | 929002982801 |  | Zmiana na kod profesjonalny (poprzednik z portfolio konsumenckiego) | 8539520000 | A++ | / |  | nowość
8719514385481 | 929002983002 | 871951438548100 | 38548100 | MAS VLE LEDBulbD4-25WE27 G93GOLD SP G | Źródła światła LED | Żarówki LED | LED Bulbs | PHILIPS | 32.25 | 0.11 | L1 | Cennik źródeł LED Philips i PILA | 6 | PCE | tak | 929002983001 |  | Zmiana na kod profesjonalny (poprzednik z portfolio konsumenckiego) | 8539520000 | A++ | / |  | nowość
8719514449831 | 929003526702 | 871951444983100 | 44983100 | MAS VLE LEDBulbD5.9-60W E27 940 A60CL G | Źródła światła LED | Żarówki LED | LED Bulbs | PHILIPS | 23 | 0.11 | L1 | Cennik źródeł LED Philips i PILA | 10 | PCE | tak |  |  |  | 8539520000 | A+ | F | 1189714
8719514449916 | 929003527102 | 871951444991600 | 44991600 | MAS VLE LEDBulbD5.9-60W E27 940 A60FR G | Źródła światła LED | Żarówki LED | LED Bulbs | PHILIPS | 23 | 0.11 | L1 | Cennik źródeł LED Philips i PILA | 10 | PCE | tak |  |  |  | 8539520000 | A+ | E | 1189719
8719514361225 | 929002412802 | 871951436122500 | 36122500 | MAS VLE LEDBulbD7.2-50W E27 A60 827 CM G | Źródła światła LED | Żarówki LED | LED Bulbs | PHILIPS | 33.7 | 0.11 | L1 | Cennik źródeł LED Philips i PILA | 10 | PCE | tak |  |  |  | 8539520000 | A++ | A | 1825216
8719514449855 | 929003526802 | 871951444985500 | 44985500 | MAS VLE LEDBulbD7.8-75W E27 940 A60CL G | Źródła światła LED | Żarówki LED | LED Bulbs | PHILIPS | 32 | 0.11 | L1 | Cennik źródeł LED Philips i PILA | 10 | PCE | tak |  |  |  | 8539520000 | A+ | E | 1189720
8719514449930 | 929003527202 | 871951444993000 | 44993000 | MAS VLE LEDBulbD7.8-75W E27 940 A60FR G | Źródła światła LED | Żarówki LED | LED Bulbs | PHILIPS | 27 | 0.11 | L1 | Cennik źródeł LED Philips i PILA | 10 | PCE | tak |  |  |  | 8539520000 | A+ | F | 1189718
8727900968927 | 929003564131 | 872790096892700 | 96892700 | PILA LED 40W A60 E27 CW FR ND 1CT/6 | Źródła światła LED | Żarówki LED | LED Bulbs | PILA | 7 | 0.11 | L4 | Cennik źródeł LED Philips i PILA | 6 | PCE | tak | 929002306031 |  | Portfolio konsumenckie | 8539520000 | A+ | F | 1330833
8727900968569 | 929003540251 | 872790096856900 | 96856900 | PILA LED 40W A60 E27 WW FR ND 1CT/6 | Źródła światła LED | Żarówki LED | LED Bulbs | PILA | 7 | 0.11 | L4 | Cennik źródeł LED Philips i PILA | 6 | PCE | tak | 929002305931 |  | Portfolio konsumenckie | 8539520000 | A+ | F | 1330830
8727900971699 | 929002306251 | 872790097169900 | 97169900 | PILA LED 60W A60 E27 827 FR ND 3CT/6 | Źródła światła LED | Żarówki LED | LED Bulbs | PILA | 21 | 0.11 | L4 | Cennik źródeł LED Philips i PILA | 6 | SET | tak | 929002306251 |  | Portfolio konsumenckie | 8539520000 | A+ | F | 1157358
8727900971798 | 929002306451 | 872790097179800 | 97179800 | PILA LED 60W A60 E27 865 FR ND 1CT/10 | Źródła światła LED | Żarówki LED | LED Bulbs | PILA | 8 | 0.11 | L4 | Cennik źródeł LED Philips i PILA | 10 | PCE | tak |  |  | Portfolio konsumenckie | 8539520000 | A++ | F | 1157351
8727900968606 | 929002306331 | 872790096860600 | 96860600 | PILA LED 60W A60 E27 CW FR ND 1CT/6 | Źródła światła LED | Żarówki LED | LED Bulbs | PILA | 8 | 0.11 | L4 | Cennik źródeł LED Philips i PILA | 6 | PCE | tak | 929001913331 |  | Portfolio konsumenckie | 8539520000 | A+ | F | 1825261
8727900968521 | 929002306231 | 872790096852100 | 96852100 | PILA LED 60W A60 E27 WW FR ND 1CT/6 | Źródła światła LED | Żarówki LED | LED Bulbs | PILA | 8 | 0.11 | L4 | Cennik źródeł LED Philips i PILA | 6 | PCE | tak | 929001913131 |  | Portfolio konsumenckie | 8539520000 | A+ | F | 1825258
8727900971712 | 929002306551 | 872790097171200 | 97171200 | PILA LED 75W A60 E27 827 FR ND 3CT/6 | Źródła światła LED | Żarówki LED | LED Bulbs | PILA | 26.7 | 0.11 | L4 | Cennik źródeł LED Philips i PILA | 6 | SET | tak |  |  | Portfolio konsumenckie | 8539520000 | A+ | F | 1157352
8727900968644 | 929002306631 | 872790096864400 | 96864400 | PILA LED 75W A60 E27 CW FR ND 1CT/6 G3 | Źródła światła LED | Żarówki LED | LED Bulbs | PILA | 10 | 0.11 | L4 | Cennik źródeł LED Philips i PILA | 6 | PCE | tak | 929001365631 |  | Portfolio konsumenckie | 8539520000 | A+ | F | 1825267
8727900968620 | 929002306531 | 872790096862000 | 96862000 | PILA LED 75W A60 E27 WW FR ND 1CT/6 G3 | Źródła światła LED | Żarówki LED | LED Bulbs | PILA | 10 | 0.11 | L4 | Cennik źródeł LED Philips i PILA | 6 | PCE | tak | 929001365531 |  | Portfolio konsumenckie | 8539520000 | A+ | F | 1825265
8727900971736 | 929002306851 | 872790097173600 | 97173600 | PILA LED 100W A60 E27 827 FR ND 3CT/6 | Źródła światła LED | Żarówki LED | LED Bulbs | PILA | 32 | 0.11 | L4 | Cennik źródeł LED Philips i PILA | 6 | SET | tak | 929002306851 |  | Portfolio konsumenckie | 8539520000 | A+ | E | 1157353
8727900968507 | 929002306931 | 872790096850700 | 96850700 | PILA LED 100W A60 E27 CW FR ND 1CT/6 G3 | Źródła światła LED | Żarówki LED | LED Bulbs | PILA | 14 | 0.11 | L4 | Cennik źródeł LED Philips i PILA | 6 | PCE | tak | 929001365831 |  | Portfolio konsumenckie | 8539520000 | A+ | E | 1825273
8727900968682 | 929002306831 | 872790096868200 | 96868200 | PILA LED 100W A60 E27 WW FR ND 1CT/6 | Źródła światła LED | Żarówki LED | LED Bulbs | PILA | 14 | 0.11 | L4 | Cennik źródeł LED Philips i PILA | 6 | PCE | tak | 929001252931 |  | Portfolio konsumenckie | 8539520000 | A+ | E | 1825271
8727900972818 | 929003112931 | 872790097281800 | 97281800 | PILA LED 120W A67 E27 4000K FR ND | Źródła światła LED | Żarówki LED | LED Bulbs | PILA | 24.92 | 0.11 | L4 | Cennik źródeł LED Philips i PILA | 6 | PCE | tak |  |  | Portfolio konsumenckie | 8539520000 | A+ | E | 1347059
8727900967142 | 929002062231 | 872790096714200 | 96714200 | PILA LED 120W A67 E27 WW FR ND 1CT/6 | Źródła światła LED | Żarówki LED | LED Bulbs | PILA | 27.7 | 0.11 | L4 | Cennik źródeł LED Philips i PILA | 6 | PCE | tak | 929002062231 |  | Portfolio konsumenckie | 8539520000 | A+ | E | 1825251
8727900972474 | 929003597131 | 872790097247400 | 97247400 | PILA LED 150W A80 E27 2700K FR ND | Źródła światła LED | Żarówki LED | LED Bulbs | PILA | 27.99 | 0.11 | L4 | Cennik źródeł LED Philips i PILA | 6 | PCE | tak |  |  | Portfolio konsumenckie | 8539520000 | A+ | F | 1365549
8727900972498 | 929003597231 | 872790097249800 | 97249800 | PILA LED 150W A80 E27 4000K FR ND | Źródła światła LED | Żarówki LED | LED Bulbs | PILA | 27.99 | 0.11 | L4 | Cennik źródeł LED Philips i PILA | 6 | PCE | tak |  |  | Portfolio konsumenckie | 8539520000 | A+ | F | 1365552
8727900966244 | 929001890031 | 872790096624400 | 96624400 | PILA LED CLA 40W A60 E27 WW CL ND 1CT/10 | Źródła światła LED | Żarówki LED | LED Bulbs | PILA | 9.9 | 0.11 | L4 | Cennik źródeł LED Philips i PILA | 10 | PCE | tak | 929001890031 |  | Portfolio konsumenckie | 8539520000 | A++ | F | 422041
8718696814512 | 929001901402 | 871869681451200 | 81451200 | CorePro LED Stick ND 9.5-68W T38 E27 830 | Źródła światła LED | Żarówki LED | LED Bulbs | PHILIPS | 12.8 | 0.11 | L6 | Cennik źródeł LED Philips i PILA | 10 | PCE | tak |  |  |  | 8539520000 | A+ | E | 415169
8718696814536 | 929001901502 | 871869681453600 | 81453600 | CorePro LED Stick ND 9.5-75W T38 E27 840 | Źródła światła LED | Żarówki LED | LED Bulbs | PHILIPS | 12.8 | 0.11 | L6 | Cennik źródeł LED Philips i PILA | 10 | PCE | tak |  |  |  | 8539520000 | A+ | E | 415170
8720169168992 | 929002306508 | 872016916899200 | 16899200 | CorePro LEDbulb ND 10-75W A60 E27 827 | Źródła światła LED | Żarówki LED | LED Bulbs | PHILIPS | 15.96 | 0.11 | L6 | Cennik źródeł LED Philips i PILA | 10 | PCE | tak | 929001234402 |  |  | 8539520000 | A+ | F | 397613
8720169169159 | 929003607508 | 872016916915900 | 16915900 | CorePro LEDbulb ND 10-75W A60 E27 830 | Źródła światła LED | Żarówki LED | LED Bulbs | PHILIPS | 15.96 | 0.11 | L6 | Cennik źródeł LED Philips i PILA | 10 | PCE | tak | 929001162332 |  |  | 8539520000 | A+ | E | 1365426
8720169169074 | 929002306608 | 872016916907400 | 16907400 | CorePro LEDbulb ND 10-75W A60 E27 840 | Źródła światła LED | Żarówki LED | LED Bulbs | PHILIPS | 15.96 | 0.11 | L6 | Cennik źródeł LED Philips i PILA | 10 | PCE | tak | 929001234802 |  |  | 8539520000 | A+ | F | 397614
8720169169234 | 929002306708 | 872016916923400 | 16923400 | CorePro LEDbulb ND 10-75W A60 E27 865 | Źródła światła LED | Żarówki LED | LED Bulbs | PHILIPS | 15.96 | 0.11 | L6 | Cennik źródeł LED Philips i PILA | 10 | PCE | tak | 929001163832 |  |  | 8539520000 | A+ | F | 696292
8720169169012 | 929002306808 | 872016916901200 | 16901200 | CorePro LEDbulb ND 13-100W A60 E27 827 | Źródła światła LED | Żarówki LED | LED Bulbs | PHILIPS | 19.05 | 0.11 | L6 | Cennik źródeł LED Philips i PILA | 10 | PCE | tak | 929001234502 |  |  | 8539520000 | A++ | D | 397615
8720169169173 | 929003607608 | 872016916917300 | 16917300 | CorePro LEDbulb ND 13-100W A60 E27 830 | Źródła światła LED | Żarówki LED | LED Bulbs | PHILIPS | 19.05 | 0.11 | L6 | Cennik źródeł LED Philips i PILA | 10 | PCE | tak | 929001235002 |  |  | 8539520000 | A++ | D | 1365425
8720169169098 | 929002306908 | 872016916909800 | 16909800 | CorePro LEDbulb ND 13-100W A60 E27 840 | Źródła światła LED | Żarówki LED | LED Bulbs | PHILIPS | 19.05 | 0.11 | L6 | Cennik źródeł LED Philips i PILA | 10 | PCE | tak | 929001312402 |  |  | 8539520000 | A++ | D | 397616
8720169169258 | 929002307008 | 872016916925800 | 16925800 | CorePro LEDbulb ND 13-100W A60 E27 865 | Źródła światła LED | Żarówki LED | LED Bulbs | PHILIPS | 17.88 | 0.11 | L6 | Cennik źródeł LED Philips i PILA | 10 | PCE | tak | 929001312502 |  |  | 8539520000 | A++ | D | 696293
8718696577578 | 929003603202 | 871869657757800 | 57757800 | CorePro LEDbulb ND 4.9-40W A60 E27 827 | Źródła światła LED | Żarówki LED | LED Bulbs | PHILIPS | 12.46 | 0.11 | L6 | Cennik źródeł LED Philips i PILA | 10 | PCE | tak | 929001234202 |  | Zmiana na kod profesjonalny (poprzednik z portfolio konsumenckiego) | 8539520000 | A+ | F | 1354585
8718696579930 | 929003603432 | 871869657993000 | 57993000 | CorePro LEDbulb ND 4.9-40W A60 E27 830 | Źródła światła LED | Żarówki LED | LED Bulbs | PHILIPS | 12.46 | 0.11 | L6 | Cennik źródeł LED Philips i PILA | 10 | PCE | tak | 929001304532 |  |  | 8539520000 | A+ | F | 1354588
8718696577790 | 929003603302 | 871869657779000 | 57779000 | CorePro LEDbulb ND 4.9-40W A60 E27 840 | Źródła światła LED | Żarówki LED | LED Bulbs | PHILIPS | 12.46 | 0.11 | L6 | Cennik źródeł LED Philips i PILA | 10 | PCE | tak | 929001234602 |  |  | 8539520000 | A+ | F | 1354584
8718696577875 | 929003603532 | 871869657787500 | 57787500 | CorePro LEDbulb ND 4.9-40W A60 E27 865 | Źródła światła LED | Żarówki LED | LED Bulbs | PHILIPS | 12.46 | 0.11 | L6 | Cennik źródeł LED Philips i PILA | 10 | PCE | tak | 929001304632 |  |  | 8539520000 | A+ | F | 1354586
8720169168978 | 929002306208 | 872016916897800 | 16897800 | CorePro LEDbulb ND 8-60W A60 E27 827 | Źródła światła LED | Żarówki LED | LED Bulbs | PHILIPS | 14.92 | 0.11 | L6 | Cennik źródeł LED Philips i PILA | 10 | PCE | tak | 929001234302 |  |  | 8539520000 | A+ | E | 397611
8720169169135 | 929003607408 | 872016916913500 | 16913500 | CorePro LEDbulb ND 8-60W A60 E27 830 | Źródła światła LED | Żarówki LED | LED Bulbs | PHILIPS | 14.92 | 0.11 | L6 | Cennik źródeł LED Philips i PILA | 10 | PCE | tak | 929001304732 |  |  | 8539520000 | A+ | E | 1365423
8720169169050 | 929002306308 | 872016916905000 | 16905000 | CorePro LEDbulb ND 8-60W A60 E27 840 | Źródła światła LED | Żarówki LED | LED Bulbs | PHILIPS | 14.92 | 0.11 | L6 | Cennik źródeł LED Philips i PILA | 10 | PCE | tak | 929001234702 |  |  | 8539520000 | A+ | E | 397612
8720169169210 | 929002306408 | 872016916921000 | 16921000 | CorePro LEDbulb ND 8-60W A60 E27 865 | Źródła światła LED | Żarówki LED | LED Bulbs | PHILIPS | 14.92 | 0.11 | L6 | Cennik źródeł LED Philips i PILA | 10 | PCE | tak | 929001304832 |  |  | 8539520000 | A+ | F | 696290
8719514377554 | 929002026592 | 871951437755400 | 37755400 | CorePro LEDBulb10.5-100W E27 A60 840 FRG | Źródła światła LED | Żarówki LED | LED Bulbs | PHILIPS | 19.91 | 0.11 | L6 | Cennik źródeł LED Philips i PILA | 10 | PCE | tak | 929002026531 |  | Zmiana na kod profesjonalny (poprzednik z portfolio konsumenckiego) | 8539520000 | A++ | D | 387432 | nowość
8719514377516 | 929001323592 | 871951437751600 | 37751600 | CorePro LEDBulb7-60W E27 A60 840 FR G | Źródła światła LED | Żarówki LED | LED Bulbs | PHILIPS | 11.55 | 0.11 | L6 | Cennik źródeł LED Philips i PILA | 10 | PCE | tak | 929001323531 |  | Zmiana na kod profesjonalny (poprzednik z portfolio konsumenckiego) | 8539520000 | A++ | E | 1825144 | nowość
8719514377530 | 929002025892 | 871951437753000 | 37753000 | CorePro LEDBulb8.5-75W E27 A60 840 FR G | Źródła światła LED | Żarówki LED | LED Bulbs | PHILIPS | 13.54 | 0.11 | L6 | Cennik źródeł LED Philips i PILA | 10 | PCE | tak | 929002025831 |  | Zmiana na kod profesjonalny (poprzednik z portfolio konsumenckiego) | 8539520000 | A++ | E | 387426 | nowość
8719514346499 | 929002371502 | 871951434649900 | 34649900 | CorePro LEDBulbND 120W E27 A67 827 CL G | Źródła światła LED | Żarówki LED | LED Bulbs | PHILIPS | 31.44 | 0.11 | L6 | Cennik źródeł LED Philips i PILA | 10 | PCE | tak |  |  |  | 8539520000 | A++ | D | 374896
8719514346536 | 929002371802 | 871951434653600 | 34653600 | CorePro LEDBulbND 120W E27 A67 827 FR G | Źródła światła LED | Żarówki LED | LED Bulbs | PHILIPS | 26.52 | 0.11 | L6 | Cennik źródeł LED Philips i PILA | 10 | PCE | tak | 929002371801 |  | Zmiana na kod profesjonalny (poprzednik z portfolio konsumenckiego) | 8539520000 | A++ | D | 374902 | nowość
8719514346550 | 929002371902 | 871951434655000 | 34655000 | CorePro LEDBulbND 120W E27 A67 840 FR G | Źródła światła LED | Żarówki LED | LED Bulbs | PHILIPS | 26.52 | 0.11 | L6 | Cennik źródeł LED Philips i PILA | 10 | PCE | tak | 929002371901 |  | Zmiana na kod profesjonalny (poprzednik z portfolio konsumenckiego) | 8539520000 | A++ | D | 374903 | nowość
8719514346574 | 929002372002 | 871951434657400 | 34657400 | CorePro LEDBulbND 120W E27 A67 865 FR G | Źródła światła LED | Żarówki LED | LED Bulbs | PHILIPS | 26.52 | 0.11 | L6 | Cennik źródeł LED Philips i PILA | 10 | PCE | tak | 929002372001 |  | Zmiana na kod profesjonalny (poprzednik z portfolio konsumenckiego) | 8539520000 | A++ | D | 374904 | nowość
8719514346611 | 929002372602 | 871951434661100 | 34661100 | CorePro LEDBulbND 150W E27 A67 827 FR G | Źródła światła LED | Żarówki LED | LED Bulbs | PHILIPS | 41.09 | 0.11 | L6 | Cennik źródeł LED Philips i PILA | 10 | PCE | tak | 929002372601 |  | Zmiana na kod profesjonalny (poprzednik z portfolio konsumenckiego) | 8539520000 | A++ | D | 374905 | nowość
8719514346598 | 929002372402 | 871951434659800 | 34659800 | CorePro LEDBulbND 150W E27 A67 840 CL G | Źródła światła LED | Żarówki LED | LED Bulbs | PHILIPS | 46.73 | 0.11 | L6 | Cennik źródeł LED Philips i PILA | 10 | PCE | tak |  |  |  | 8539520000 | A++ | A | 374898
8719514346635 | 929002372702 | 871951434663500 | 34663500 | CorePro LEDBulbND 150W E27 A67 840 FR G | Źródła światła LED | Żarówki LED | LED Bulbs | PHILIPS | 35.83 | 0.11 | L6 | Cennik źródeł LED Philips i PILA | 10 | PCE | tak | 929002372701 |  | Zmiana na kod profesjonalny (poprzednik z portfolio konsumenckiego) | 8539520000 | A++ | D | 374906 | nowość
8719514346659 | 929002372802 | 871951434665900 | 34665900 | CorePro LEDBulbND 150W E27 A67 865 FR G | Źródła światła LED | Żarówki LED | LED Bulbs | PHILIPS | 41.09 | 0.11 | L6 | Cennik źródeł LED Philips i PILA | 10 | PCE | tak | 929002372801 |  | Zmiana na kod profesjonalny (poprzednik z portfolio konsumenckiego) | 8539520000 | A++ | D | 374907 | nowość
8719514346673 | 929002372902 | 871951434667300 | 34667300 | CorePro LEDBulbND 200W E27 A95 827 FR G | Źródła światła LED | Żarówki LED | LED Bulbs | PHILIPS | 65.41 | 0.11 | L6 | Cennik źródeł LED Philips i PILA | 6 | PCE | tak | 929002372901 |  | Zmiana na kod profesjonalny (poprzednik z portfolio konsumenckiego) | 8539520000 | A++ | D | 374908 | nowość
8719514346697 | 929002373002 | 871951434669700 | 34669700 | CorePro LEDBulbND 200W E27 A95 840 FR G | Źródła światła LED | Żarówki LED | LED Bulbs | PHILIPS | 65.41 | 0.11 | L6 | Cennik źródeł LED Philips i PILA | 6 | PCE | tak | 929002373001 |  | Zmiana na kod profesjonalny (poprzednik z portfolio konsumenckiego) | 8539520000 | A++ | D | 374909 | nowość
8719514346710 | 929002373102 | 871951434671000 | 34671000 | CorePro LEDBulbND 200W E27 A95 865 FR G | Źródła światła LED | Żarówki LED | LED Bulbs | PHILIPS | 65.41 | 0.11 | L6 | Cennik źródeł LED Philips i PILA | 6 | PCE | tak | 929002373101 |  | Zmiana na kod profesjonalny (poprzednik z portfolio konsumenckiego) | 8539520000 | A++ | D | 374910 | nowość
8719514347168 | 929001890092 | 871951434716800 | 34716800 | CorePro LEDBulbND 4.3-40W E27 A60827 CLG | Źródła światła LED | Żarówki LED | LED Bulbs | PHILIPS | 13 | 0.11 | L6 | Cennik źródeł LED Philips i PILA | 10 | PCE | tak | 929001890002 |  |  | 8539520000 | A+ | F | 387405
8719514361249 | 929001243002 | 871951436124900 | 36124900 | CorePro LEDBulbND 7-60W E27 A60 827FR G | Źródła światła LED | Żarówki LED | LED Bulbs | PHILIPS | 12.29 | 0.11 | L6 | Cennik źródeł LED Philips i PILA | 10 | PCE | tak | 929001243082 |  | Zmiana na kod profesjonalny (poprzednik z portfolio konsumenckiego) | 8539520000 | A++ | E | 1825136 | nowość
8719514346772 | 929001387992 | 871951434677200 | 34677200 | CorePro LEDBulbND 7-60W E27 G93 827 CL G | Źródła światła LED | Żarówki LED | LED Bulbs | PHILIPS | 24 | 0.11 | L6 | Cennik źródeł LED Philips i PILA | 6 | PCE | tak | 929001387902 |  |  | 8539520000 | A+ | E | 1825195
8719514346758 | 929001387692 | 871951434675800 | 34675800 | CorePro LEDBulbND 7-60W E27 ST64 827CL G | Źródła światła LED | Żarówki LED | LED Bulbs | PHILIPS | 24 | 0.11 | L6 | Cennik źródeł LED Philips i PILA | 10 | PCE | tak | 929001387602 |  |  | 8539520000 | A+ | E | 1825163
8719514380035 | 929001387362 | 871951438003500 | 38003500 | CorePro LEDBulbND 7-60W E27 WW A60 CL G | Źródła światła LED | Żarówki LED | LED Bulbs | PHILIPS | 15.6 | 0.11 | L6 | Cennik źródeł LED Philips i PILA | 10 | PCE | tak | 929001387302 |  |  | 8539520000 | A+ | F | 1825154
8719514347120 | 929002025492 | 871951434712000 | 34712000 | CorePro LEDBulbND 8.5-75W E27 A60 827CLG | Źródła światła LED | Żarówki LED | LED Bulbs | PHILIPS | 18.8 | 0.11 | L6 | Cennik źródeł LED Philips i PILA | 10 | PCE | tak | 929002025402 |  |  | 8539520000 | A+ | F | 387423
8719514347083 | 929002025592 | 871951434708300 | 34708300 | CorePro LEDBulbND 8.5-75W E27 A60 840CLG | Źródła światła LED | Żarówki LED | LED Bulbs | PHILIPS | 19.07 | 0.11 | L6 | Cennik źródeł LED Philips i PILA | 10 | PCE | tak | 929002025502 |  |  | 8539520000 | A+ | E | 387424
8719514347144 | 929002026192 | 871951434714400 | 34714400 | CorePro LEDBulbND10.5-100W E27A60 827CLG | Źródła światła LED | Żarówki LED | LED Bulbs | PHILIPS | 28 | 0.11 | L6 | Cennik źródeł LED Philips i PILA | 10 | PCE | tak | 929002026102 |  |  | 8539520000 | A++ | D | 387429
8719514361287 | 929002026402 | 871951436128700 | 36128700 | CorePro LEDBulbND10.5-100W E27A60 827FRG | Źródła światła LED | Żarówki LED | LED Bulbs | PHILIPS | 19.91 | 0.11 | L6 | Cennik źródeł LED Philips i PILA | 10 | PCE | tak | 929002026431 |  | Zmiana na kod profesjonalny (poprzednik z portfolio konsumenckiego) | 8539520000 | A++ | D | 387431 | nowość
8719514347106 | 929002026292 | 871951434710600 | 34710600 | CorePro LEDBulbND10.5-100W E27A60 840CLG | Źródła światła LED | Żarówki LED | LED Bulbs | PHILIPS | 28 | 0.11 | L6 | Cennik źródeł LED Philips i PILA | 10 | PCE | tak | 929002026202 |  |  | 8539520000 | A++ | D | 387430
8719514347441 | 929002055092 | 871951434744100 | 34744100 | CorePro LEDBulbND17-150W E27 A67 827 CLG | Źródła światła LED | Żarówki LED | LED Bulbs | PHILIPS | 46 | 0.11 | L6 | Cennik źródeł LED Philips i PILA | 10 | PCE | tak | 929002055002 |  |  | 8539520000 | A++ | A | 374867
8719514361300 | 929001242992 | 871951436130000 | 36130000 | CorePro LEDBulbND4.5-40W E27 A60 827FR G | Źródła światła LED | Żarówki LED | LED Bulbs | PHILIPS | 11.52 | 0.11 | L6 | Cennik źródeł LED Philips i PILA | 10 | PCE | tak | 929001242982 |  | Zmiana na kod profesjonalny (poprzednik z portfolio konsumenckiego) | 8539520000 | A++ | F | 387365 | nowość
8719514361263 | 929002025702 | 871951436126300 | 36126300 | CorePro LEDBulbND8.5-75W E27 A60 827FR G | Źródła światła LED | Żarówki LED | LED Bulbs | PHILIPS | 16.15 | 0.11 | L6 | Cennik źródeł LED Philips i PILA | 10 | PCE | tak | 929002025731 |  | Zmiana na kod profesjonalny (poprzednik z portfolio konsumenckiego) | 8539520000 | A++ | E | 387425 | nowość
8719514389861 | 929001325702 | 871951438986100 | 38986100 | Corepro LED T25 ND 1.7-15W E14 827 | Źródła światła LED | Żarówki LED | LED Bulbs | PHILIPS | 19.01 | 0.11 | L6 | Cennik źródeł LED Philips i PILA | 12 | PCE | tak | 929001325718 |  | Zmiana na kod profesjonalny (poprzednik z portfolio konsumenckiego) | 8539520000 | A++ | F | 391879 | nowość
8718699771935 | 929001325718 | 871869977193500 | 77193500 | LED 15W T25 E14 WW FR ND 1PF/12 | Źródła światła LED | Żarówki LED | LED Bulbs | PHILIPS | 18 | 0.11 | L6 | Cennik źródeł LED Philips i PILA | 12 | PCE | tak | 929001325777 | 929001325702 | Produkt wycofywany. Przejście z kodu konsumenckiego na profesjonalny | 8539520000 | A++ | F | 391879
8718699769321 | 929001304803 | 871869976932101 | 76932101 | LED 60W A60 E27 CDL FR ND 1SRT4 | Źródła światła LED | Żarówki LED | LED Bulbs | PHILIPS | 14.7 | 0.11 | L6 | Cennik źródeł LED Philips i PILA | 4 | PCE | tak | 929001304804 |  | Portfolio konsumenckie | 8539520000 | A+ | F | 391876
8718699769642 | 929001234304 | 871869976964200 | 76964200 | LED 60W A60 E27 WW FR ND 1PF/10 | Źródła światła LED | Żarówki LED | LED Bulbs | PHILIPS | 14.7 | 0.11 | L6 | Cennik źródeł LED Philips i PILA | 10 | PCE | tak | 929001234317 |  | Portfolio konsumenckie | 8539520000 | A+ | F | 391867
8718699769840 | 929001234704 | 871869976984000 | 76984000 | LED 60W A60 E27 CW FR ND 1PF/10 | Źródła światła LED | Żarówki LED | LED Bulbs | PHILIPS | 14.7 | 0.11 | L6 | Cennik źródeł LED Philips i PILA | 10 | PCE | tak | 929001234717 |  | Portfolio konsumenckie | 8539520000 | A+ | F | 391871
8718699769369 | 929001163803 | 871869976936901 | 76936901 | LED 75W A60 E27 CDL FR ND 1SRT4 | Źródła światła LED | Żarówki LED | LED Bulbs | PHILIPS | 15.6 | 0.11 | L6 | Cennik źródeł LED Philips i PILA | 4 | PCE | tak | 929001163804 |  | Portfolio konsumenckie | 8539520000 | A+ | F | 391851
8718699769888 | 929001234803 | 871869976988801 | 76988801 | LED 75W A60 E27 CW FR ND 1SRT4 | Źródła światła LED | Żarówki LED | LED Bulbs | PHILIPS | 15.6 | 0.11 | L6 | Cennik źródeł LED Philips i PILA | 4 | PCE | tak | 929001234804 |  | Portfolio konsumenckie | 8539520000 | A+ | F | 391872
8718699769703 | 929001234404 | 871869976970300 | 76970300 | LED 75W A60 E27 WW FR ND 1PF/10 | Źródła światła LED | Żarówki LED | LED Bulbs | PHILIPS | 15.6 | 0.11 | L6 | Cennik źródeł LED Philips i PILA | 10 | PCE | tak | 929001234417 |  | Portfolio konsumenckie | 8539520000 | A+ | F | 391868
8718699769963 | 929001312503 | 871869976996301 | 76996301 | LED 100W A60 E27 CDL FR ND 1SRT4 | Źródła światła LED | Żarówki LED | LED Bulbs | PHILIPS | 19 | 0.11 | L6 | Cennik źródeł LED Philips i PILA | 4 | PCE | tak | 929001312504 |  | Portfolio konsumenckie | 8539520000 | A+ | E | 391878
8718699769765 | 929001234504 | 871869976976500 | 76976500 | LED 100W A60 E27 WW FR ND 1PF/10 | Źródła światła LED | Żarówki LED | LED Bulbs | PHILIPS | 19 | 0.11 | L6 | Cennik źródeł LED Philips i PILA | 10 | PCE | tak | 929001234517 |  | Portfolio konsumenckie | 8539520000 | A+ | E | 391869
8718699769925 | 929001312403 | 871869976992501 | 76992501 | LED 100W A60 E27 CW FR ND 1SRT4 | Źródła światła LED | Żarówki LED | LED Bulbs | PHILIPS | 19 | 0.11 | L6 | Cennik źródeł LED Philips i PILA | 4 | PCE | tak | 929001312404 |  | Portfolio konsumenckie | 8539520000 | A+ | E | 391877
8718699759698 | 929002380801 | 871869975969800 | 75969800 | LED classic 11W G93 E27 smoky ND RF 1PF | Źródła światła LED | Żarówki LED | LED Bulbs | PHILIPS | 28 | 0.11 | L6 | Cennik źródeł LED Philips i PILA | 4 | PCE | tak | 929002053301 |  | Portfolio konsumenckie | 8539520000 | A+ | / | n.a.
8718699759674 | 929002380701 | 871869975967400 | 75967400 | LED classic 11W T32 E27 smoky ND RFSRT4 | Źródła światła LED | Żarówki LED | LED Bulbs | PHILIPS | 28 | 0.11 | L6 | Cennik źródeł LED Philips i PILA | 4 | PCE | tak | 929002053201 |  | Portfolio konsumenckie | 8539520000 | A+ | / | n.a.
8718699759650 | 929002380601 | 871869975965000 | 75965000 | LEDclassic 11W ST64 E27 smoky ND RFSRT4 | Źródła światła LED | Żarówki LED | LED Bulbs | PHILIPS | 28 | 0.11 | L6 | Cennik źródeł LED Philips i PILA | 4 | PCE | tak | 929002053101 |  | Portfolio konsumenckie | 8539520000 | A+ | / | n.a.
8718699759636 | 929002380501 | 871869975963600 | 75963600 | LEDclassic 11W A60 E27 smoky ND RFSRT4 | Źródła światła LED | Żarówki LED | LED Bulbs | PHILIPS | 28 | 0.11 | L6 | Cennik źródeł LED Philips i PILA | 4 | PCE | tak | 929002053001 |  | Portfolio konsumenckie | 8539520000 | A+ | / | n.a.
8718699783334 | 929001949028 | 871869978333402 | 78333402 | LED classic 25W T25L E14 CL ND RF SRT4 | Źródła światła LED | Żarówki LED | LED Bulbs | PHILIPS | 21 | 0.11 | L6 | Cennik źródeł LED Philips i PILA | 4 | PCE | tak | 929001949055 |  | Portfolio konsumenckie | 8539520000 | A++ | E | 374879
8719514315433 | 929002982801 | 871951431543300 | 31543300 | LED classic 25W A60 E27GOLD SP D RF SRT4 | Źródła światła LED | Żarówki LED | LED Bulbs | PHILIPS | 40 | 0.11 | L6 | Cennik źródeł LED Philips i PILA | 4 | PCE | tak | 929002223855 | 929002982802 | Produkt wycofywany. Przejście z kodu konsumenckiego na profesjonalny | 8539520000 | / | / | n.a.
8719514315471 | 929002983001 | 871951431547100 | 31547100 | LED classic 25W G93 E27 GOLD SP D SRT4 | Źródła światła LED | Żarówki LED | LED Bulbs | PHILIPS | 52 | 0.11 | L6 | Cennik źródeł LED Philips i PILA | 4 | PCE | tak | 929002224001 | 929002983002 | Produkt wycofywany. Przejście z kodu konsumenckiego na profesjonalny | 8539520000 | / | / | n.a.
8718699783358 | 929001956728 | 871869978335802 | 78335802 | LED classic 40W T25L E14 CL ND RF SRT4 | Źródła światła LED | Żarówki LED | LED Bulbs | PHILIPS | 26.6 | 0.11 | L6 | Cennik źródeł LED Philips i PILA | 4 | PCE | tak | 929001956755 |  | Portfolio konsumenckie | 8539520000 | A++ | F | 374880
8718699764692 | 929002370801 | 871869976469200 | 76469200 | LED classic 60W G93 E27 WW FR ND RFSRT4 | Źródła światła LED | Żarówki LED | LED Bulbs | PHILIPS | 29.6 | 0.11 | L6 | Cennik źródeł LED Philips i PILA | 4 | PCE | tak |  |  | Portfolio konsumenckie | 8539520000 | A++ | E | 1825124
8718696472187 | 929001243082 | 871869647218701 | 47218701 | LED classic 60W A60 E27 WW FR ND 1CT/10 | Źródła światła LED | Żarówki LED | LED Bulbs | PHILIPS | 15.6 | 0.11 | L6 | Cennik źródeł LED Philips i PILA | 10 | PCE | tak | 929001243061 | 929001243002 | Produkt wycofywany. Przejście z kodu konsumenckiego na profesjonalny | 8539520000 | A++ | E | 1825131
8718699764555 | 929002372001 | 871869976455500 | 76455500 | LED classic 120W A67 E27 CDL FR ND 1SRT4 | Źródła światła LED | Żarówki LED | LED Bulbs | PHILIPS | 39 | 0.11 | L6 | Cennik źródeł LED Philips i PILA | 4 | PCE | tak |  | 929002372002 | Produkt wycofywany. Przejście z kodu konsumenckiego na profesjonalny | 8539520000 | A++ | D | 374904
8718699764531 | 929002371901 | 871869976453100 | 76453100 | LED classic 120W A67 E27 CW FR NDRF1SRT4 | Źródła światła LED | Żarówki LED | LED Bulbs | PHILIPS | 39 | 0.11 | L6 | Cennik źródeł LED Philips i PILA | 4 | PCE | tak |  | 929002371902 | Produkt wycofywany. Przejście z kodu konsumenckiego na profesjonalny | 8539520000 | A++ | D | 374903
8718699764517 | 929002371801 | 871869976451700 | 76451700 | LED classic 120W A67 E27 WW FR NDRFSRT4 | Źródła światła LED | Żarówki LED | LED Bulbs | PHILIPS | 39 | 0.11 | L6 | Cennik źródeł LED Philips i PILA | 4 | PCE | tak |  | 929002371802 | Produkt wycofywany. Przejście z kodu konsumenckiego na profesjonalny | 8539520000 | A++ | D | 374902
8718699764616 | 929002372801 | 871869976461600 | 76461600 | LED classic 150W A67 E27 CDL FR ND 1SRT4 | Źródła światła LED | Żarówki LED | LED Bulbs | PHILIPS | 48 | 0.11 | L6 | Cennik źródeł LED Philips i PILA | 4 | PCE | tak |  | 929002372802 | Produkt wycofywany. Przejście z kodu konsumenckiego na profesjonalny | 8539520000 | A++ | D | 374907
8718699764593 | 929002372701 | 871869976459300 | 76459300 | LED classic 150W A67 E27 CW FR ND 1SRT4 | Źródła światła LED | Żarówki LED | LED Bulbs | PHILIPS | 48 | 0.11 | L6 | Cennik źródeł LED Philips i PILA | 4 | PCE | tak |  | 929002372702 | Produkt wycofywany. Przejście z kodu konsumenckiego na profesjonalny | 8539520000 | A++ | D | 374906
8718699764579 | 929002372601 | 871869976457900 | 76457900 | LED classic 150W A67 E27 WW FR NDRFSRT4 | Źródła światła LED | Żarówki LED | LED Bulbs | PHILIPS | 48 | 0.11 | L6 | Cennik źródeł LED Philips i PILA | 4 | PCE | tak |  | 929002372602 | Produkt wycofywany. Przejście z kodu konsumenckiego na profesjonalny | 8539520000 | A++ | D | 374905
8718699764678 | 929002373101 | 871869976467800 | 76467800 | LED classic 200W A95 E27 CDL FR ND 1PF/4 | Źródła światła LED | Żarówki LED | LED Bulbs | PHILIPS | 67 | 0.11 | L6 | Cennik źródeł LED Philips i PILA | 4 | PCE | tak |  | 929002373102 | Produkt wycofywany. Przejście z kodu konsumenckiego na profesjonalny | 8539520000 | A++ | D | 374910
8718699764654 | 929002373001 | 871869976465400 | 76465400 | LED classic 200W A95 E27 CW FR ND 1PF/4 | Źródła światła LED | Żarówki LED | LED Bulbs | PHILIPS | 67 | 0.11 | L6 | Cennik źródeł LED Philips i PILA | 4 | PCE | tak |  | 929002373002 | Produkt wycofywany. Przejście z kodu konsumenckiego na profesjonalny | 8539520000 | A++ | D | 374909
8718699764630 | 929002372901 | 871869976463000 | 76463000 | LED classic 200W A95 E27 WW FR ND 1PF | Źródła światła LED | Żarówki LED | LED Bulbs | PHILIPS | 67 | 0.11 | L6 | Cennik źródeł LED Philips i PILA | 4 | PCE | tak |  | 929002372902 | Produkt wycofywany. Przejście z kodu konsumenckiego na profesjonalny | 8539520000 | A++ | D | 374908
8718699764814 | 929002372101 | 871869976481400 | 76481400 | LED cla 120W G120 E27 WW FR ND RFSRT4 | Źródła światła LED | Żarówki LED | LED Bulbs | PHILIPS | 42 | 0.11 | L6 | Cennik źródeł LED Philips i PILA | 4 | PCE | tak |  |  | Portfolio konsumenckie | 8539520000 | A++ | D | 374860
8718699772130 | 929001888655 | 871869977213001 | 77213001 | LEDClassic SSW 60W A60 E27WWCLND RF1SRT4 | Źródła światła LED | Żarówki LED | LED Bulbs | PHILIPS | 57 | 0.11 | L6 | Cennik źródeł LED Philips i PILA | 4 | PCE | tak | 929001888617 |  | Portfolio konsumenckie | 8539520000 | A+ | F | 739280
8719514263963 | 929002445517 | 871951426396301 | 26396301 | LEDClassic SSW 60W A60 E27WWFR ND 1PF/10 | Źródła światła LED | Żarówki LED | LED Bulbs | PHILIPS | 57 | 0.11 | L6 | Cennik źródeł LED Philips i PILA | 10 | PCE | tak | 929002445517 |  | Portfolio konsumenckie | 8539520000 | A+ | F | 739282
8719514313828 | 929002983801 | 871951431382800 | 31382800 | LED classic-giant 28W E27 A160 GOLD ND | Źródła światła LED | Żarówki LED | LED Bulbs | PHILIPS | 130 | 0.11 | L6 | Cennik źródeł LED Philips i PILA | 2 | PCE | tak | 929001817101, 929001817102 |  | Portfolio konsumenckie | 8539520000 | / | / | n.a.
8719514313842 | 929002983901 | 871951431384200 | 31384200 | LED classic-giant 28W E27 G200 GOLD ND | Źródła światła LED | Żarówki LED | LED Bulbs | PHILIPS | 130 | 0.11 | L6 | Cennik źródeł LED Philips i PILA | 2 | PCE | tak | 929001817201, 929001817202 |  | Portfolio konsumenckie | 8539520000 | / | / | n.a.
8719514313767 | 929002983501 | 871951431376700 | 31376700 | LED classic-giant 40W E27 A160 GOLD DIM | Źródła światła LED | Żarówki LED | LED Bulbs | PHILIPS | 173 | 0.11 | L6 | Cennik źródeł LED Philips i PILA | 2 | PCE | tak | 929001873501 |  | Portfolio konsumenckie | 8539520000 | / | / | n.a.
8719514313781 | 929002983601 | 871951431378100 | 31378100 | LED classic-giant 40W E27 G200 GOLD DIM | Źródła światła LED | Żarówki LED | LED Bulbs | PHILIPS | 173 | 0.11 | L6 | Cennik źródeł LED Philips i PILA | 2 | PCE | tak | 929001873401 |  | Portfolio konsumenckie | 8539520000 | / | / | n.a.
8719514313804 | 929002983701 | 871951431380400 | 31380400 | LED classic-giant 40W E27 T65 GOLD DIM | Źródła światła LED | Żarówki LED | LED Bulbs | PHILIPS | 173 | 0.11 | L6 | Cennik źródeł LED Philips i PILA | 2 | PCE | tak | 929001873601 |  | Portfolio konsumenckie | 8539520000 | / | / | n.a.
8719514315419 | 929002982701 | 871951431541900 | 31541900 | LED giant 20W E27 T65 1800K smoky D | Źródła światła LED | Żarówki LED | LED Bulbs | PHILIPS | 130 | 0.11 | L6 | Cennik źródeł LED Philips i PILA | 2 | PCE | tak | 929001903301 |  | Portfolio konsumenckie | 8539520000 | / | / | n.a.
8719514315396 | 929002982601 | 871951431539600 | 31539600 | LED giant 20W E27 G200 1800K smoky D | Źródła światła LED | Żarówki LED | LED Bulbs | PHILIPS | 136 | 0.11 | L6 | Cennik źródeł LED Philips i PILA | 2 | PCE | tak | 929001903101 |  | Portfolio konsumenckie | 8539520000 | / | / | n.a.
8719514315372 | 929002982501 | 871951431537200 | 31537200 | LED giant 20W E27 A160 1800K smoky D | Źródła światła LED | Żarówki LED | LED Bulbs | PHILIPS | 130 | 0.11 | L6 | Cennik źródeł LED Philips i PILA | 2 | PCE | tak | 929001903201 |  | Portfolio konsumenckie | 8539520000 | / | / | n.a.
8718699782733 | 929002058731 | 871869978273300 | 78273300 | LED Sensor 60W A60 E27 WW FR ND 1SRT4 | Źródła światła LED | Żarówki LED | LED Bulbs | PHILIPS | 56 | 0.11 | L6 | Cennik źródeł LED Philips i PILA | 4 | PCE | tak | 929002058701 |  | Portfolio konsumenckie | 8539520000 | A+ | F | 391902
8720169191372 | 929003628301 | 872016919137200 | 19137200 | LED G95 25W 1800K E27 NDSRT Amber 1PF | Źródła światła LED | Żarówki LED | LED Bulbs | PHILIPS | 18.7 | 0.11 | L6 | Cennik źródeł LED Philips i PILA | 4 | PCE | tak | 929001948201 |  | Portfolio konsumenckie | 8539520000 | / | /
8720169191433 | 929003628601 | 872016919143300 | 19143300 | LED A60 25W 1800K E27 NDSRT Amber 1PF | Źródła światła LED | Żarówki LED | LED Bulbs | PHILIPS | 11.7 | 0.11 | L6 | Cennik źródeł LED Philips i PILA | 4 | PCE | tak | 929001941501 |  | Portfolio konsumenckie | 8539520000 | / | /
8720169191273 | 929003627801 | 872016919127300 | 19127300 | LED A60 40W 1800K E27 NDSRT Amber 1PF | Źródła światła LED | Żarówki LED | LED Bulbs | PHILIPS | 14.9 | 0.11 | L6 | Cennik źródeł LED Philips i PILA | 4 | PCE | tak | 929001941701 |  | Portfolio konsumenckie | 8539520000 | / | /
8720169191396 | 929003628401 | 872016919139600 | 19139600 | LED ST64 25W 1800K E27 NDSRT Amber 1PF | Źródła światła LED | Żarówki LED | LED Bulbs | PHILIPS | 14.8 | 0.11 | L6 | Cennik źródeł LED Philips i PILA | 4 | PCE | tak | 929001941601 |  | Portfolio konsumenckie | 8539520000 | / | /
8720169191235 | 929003627601 | 872016919123500 | 19123500 | LEd ST64 40W 1800K E27 NDSRT Amber 1PF | Źródła światła LED | Żarówki LED | LED Bulbs | PHILIPS | 15.7 | 0.11 | L6 | Cennik źródeł LED Philips i PILA | 4 | PCE | tak | 929001941801 |  | Portfolio konsumenckie | 8539520000 | / | /
8719514449350 | 929003011982 | 871951444935000 | 44935000 | MAS LEDCandleDT2.5-25W E14 B35 CL G | Źródła światła LED | Świeczki / kulki LED | LED Candles & Lusters | PHILIPS | 25 | 0.11 | L1 | Cennik źródeł LED Philips i PILA | 10 | PCE | tak |  |  |  | 8539520000 | A++ | D | 1109136
8719514477711 | 929003071302 | 871951447771100 | 47771100 | MAS LEDCandleDT2.5-25W E14 BA35 CL G | Źródła światła LED | Świeczki / kulki LED | LED Candles & Lusters | PHILIPS | 25 | 0.11 | L1 | Cennik źródeł LED Philips i PILA | 10 | PCE | tak |  |  |  | 8539520000 | A++ | D | 1227625
8719514449411 | 929003012282 | 871951444941100 | 44941100 | MAS LEDCandleDT3.4-40W E14 927 B35CL G | Źródła światła LED | Świeczki / kulki LED | LED Candles & Lusters | PHILIPS | 29 | 0.11 | L1 | Cennik źródeł LED Philips i PILA | 10 | PCE | tak |  |  |  | 8539520000 | A+ | F | 1109139
8719514449497 | 929003013082 | 871951444949700 | 44949700 | MAS LEDCandleDT3.4-40W E14927 BA35CL G | Źródła światła LED | Świeczki / kulki LED | LED Candles & Lusters | PHILIPS | 29 | 0.11 | L1 | Cennik źródeł LED Philips i PILA | 10 | PCE | tak |  |  |  | 8539520000 | A+ | F | 1109143
8719514449435 | 929003012382 | 871951444943500 | 44943500 | MAS LEDCandleDT3.4-40W E27 927 B35CL G | Źródła światła LED | Świeczki / kulki LED | LED Candles & Lusters | PHILIPS | 29 | 0.11 | L1 | Cennik źródeł LED Philips i PILA | 10 | PCE | tak |  |  |  | 8539520000 | A++ | F | 1109140
8719514449572 | 929003013982 | 871951444957200 | 44957200 | MAS LEDCandleDT5.9-60W E14 927 B35 CL G | Źródła światła LED | Świeczki / kulki LED | LED Candles & Lusters | PHILIPS | 38 | 0.11 | L1 | Cennik źródeł LED Philips i PILA | 10 | PCE | tak |  |  |  | 8539520000 | A+ | E | 1109147
8720169188938 | 929003625902 | 872016918893800 | 18893800 | MAS LEDCandleND2.3-40W E14 827 B35CL GUE | Źródła światła LED | Świeczki / kulki LED | LED Candles & Lusters | PHILIPS | 27.72 | 0.11 | L1 | Cennik źródeł LED Philips i PILA | 10 | PCE | tak |  |  |  | 8539520000 | / | F | 1443705
8719514435971 | 929003480902 | 871951443597100 | 43597100 | MAS LEDCandleND2.3-40W E14 840B35 CLG UE | Źródła światła LED | Świeczki / kulki LED | LED Candles & Lusters | PHILIPS | 48 | 0.11 | L1 | Cennik źródeł LED Philips i PILA | 10 | PCE | tak |  | 929003626002 | Produkt wycofywany. Dostępny do wyczerpania zapasu. | 8539520000 | / | F | 1099139
8719514449374 | 929003012082 | 871951444937400 | 44937400 | MAS LEDLusterDT2.5-25W E14 927 P45CL G | Źródła światła LED | Świeczki / kulki LED | LED Candles & Lusters | PHILIPS | 25 | 0.11 | L1 | Cennik źródeł LED Philips i PILA | 10 | PCE | tak |  |  |  | 8539520000 | A++ | D | 1109137
8719514449398 | 929003012182 | 871951444939800 | 44939800 | MAS LEDLusterDT2.5-25W E27 927 P45CL G | Źródła światła LED | Świeczki / kulki LED | LED Candles & Lusters | PHILIPS | 25 | 0.11 | L1 | Cennik źródeł LED Philips i PILA | 10 | PCE | tak |  |  |  | 8539520000 | A++ | D | 1109138
8719514449510 | 929003013182 | 871951444951000 | 44951000 | MAS LEDLusterDT3.4-40W E14 927 P45CL G | Źródła światła LED | Świeczki / kulki LED | LED Candles & Lusters | PHILIPS | 29 | 0.11 | L1 | Cennik źródeł LED Philips i PILA | 10 | PCE | tak |  |  |  | 8539520000 | A++ | F | 1109144
8719514449534 | 929003013282 | 871951444953400 | 44953400 | MAS LEDLusterDT3.5-40W E27 927 P45CL G | Źródła światła LED | Świeczki / kulki LED | LED Candles & Lusters | PHILIPS | 29 | 0.11 | L1 | Cennik źródeł LED Philips i PILA | 10 | PCE | tak |  |  |  | 8539520000 | A+ | F | 1109145
8719514449558 | 929003013682 | 871951444955800 | 44955800 | MAS LEDLusterDT3.5-40W E27 927 P45FR G | Źródła światła LED | Świeczki / kulki LED | LED Candles & Lusters | PHILIPS | 29 | 0.11 | L1 | Cennik źródeł LED Philips i PILA | 10 | PCE | tak |  |  |  | 8539520000 | A++ | F | 1109146
8719514449619 | 929003014182 | 871951444961900 | 44961900 | MAS LEDLusterDT5.9-60W E14 927 P45 CL G | Źródła światła LED | Świeczki / kulki LED | LED Candles & Lusters | PHILIPS | 38 | 0.11 | L1 | Cennik źródeł LED Philips i PILA | 10 | PCE | tak |  |  |  | 8539520000 | A+ | E | 1109149
8719514449657 | 929003014382 | 871951444965700 | 44965700 | MAS LEDLusterDT5.9-60W E27 927 P45CL G | Źródła światła LED | Świeczki / kulki LED | LED Candles & Lusters | PHILIPS | 38 | 0.11 | L1 | Cennik źródeł LED Philips i PILA | 10 | PCE | tak |  |  |  | 8539520000 | A+ | E | 1109151
8720169188976 | 929003626102 | 872016918897600 | 18897600 | MAS LEDLusterND2.3-40W E14 827 P45CL GUE | Źródła światła LED | Świeczki / kulki LED | LED Candles & Lusters | PHILIPS | 27.72 | 0.11 | L1 | Cennik źródeł LED Philips i PILA | 10 | PCE | tak |  |  |  | 8539520000 | A+ | F | 1442633
8720169189034 | 929003626402 | 872016918903400 | 18903400 | MAS LEDLusterND2.3-40W E14 840 P45CL GUE | Źródła światła LED | Świeczki / kulki LED | LED Candles & Lusters | PHILIPS | 27.72 | 0.11 | L1 | Cennik źródeł LED Philips i PILA | 10 | PCE | tak |  |  |  | 8539520000 | A+ | F | 1442636
8720169188990 | 929003626202 | 872016918899000 | 18899000 | MAS LEDLusterND2.3-40W E27 827 P45CL GUE | Źródła światła LED | Świeczki / kulki LED | LED Candles & Lusters | PHILIPS | 27.72 | 0.11 | L1 | Cennik źródeł LED Philips i PILA | 10 | PCE | tak |  |  |  | 8539520000 | A+ | G | 1442634
8720169189058 | 929003626502 | 872016918905800 | 18905800 | MAS LEDLusterND2.3-40W E27 840 P45CL GUE | Źródła światła LED | Świeczki / kulki LED | LED Candles & Lusters | PHILIPS | 27.72 | 0.11 | L1 | Cennik źródeł LED Philips i PILA | 10 | PCE | tak |  |  |  | 8539520000 | A++ | F | 1442637
8719514355439 | 929003059502 | 871951435543900 | 35543900 | MAS VLE LEDCandleD3.4-40W E14 B35 927CLG | Źródła światła LED | Świeczki / kulki LED | LED Candles & Lusters | PHILIPS | 23.7 | 0.11 | L1 | Cennik źródeł LED Philips i PILA | 10 | PCE | tak | 929002391102 |  |  | 8539520000 | A++ | F | 574369
8719514355491 | 929003060202 | 871951435549100 | 35549100 | MAS VLE LEDLusterD3.4-40W E14 P45 927FRG | Źródła światła LED | Świeczki / kulki LED | LED Candles & Lusters | PHILIPS | 26.7 | 0.11 | L1 | Cennik źródeł LED Philips i PILA | 10 | PCE | tak |  |  |  | 8539520000 | A++ | E | 574372
8719514355538 | 929003060602 | 871951435553800 | 35553800 | MAS VLE LEDLusterD3.4-40W E27 P45 927FRG | Źródła światła LED | Świeczki / kulki LED | LED Candles & Lusters | PHILIPS | 26.7 | 0.11 | L1 | Cennik źródeł LED Philips i PILA | 10 | PCE | tak |  |  |  | 8539520000 | A++ | E | 574374
8727900970388 | 929002966831 | 872790097038800 | 97038800 | PILA LED 25W B35 E14 WW FR ND 1CT/10 | Źródła światła LED | Świeczki / kulki LED | LED Candles & Lusters | PILA | 8 | 0.11 | L4 | Cennik źródeł LED Philips i PILA | 10 | PCE | tak | 929001253031 |  | Portfolio konsumenckie | 8539520000 | A+ | G | 1825278
8727900972733 | 929003604031 | 872790097273300 | 97273300 | PILA LED 40W B35 E14 4000K FR ND | Źródła światła LED | Świeczki / kulki LED | LED Candles & Lusters | PILA | 8.31 | 0.11 | L4 | Cennik źródeł LED Philips i PILA | 10 | PCE | tak |  |  | Portfolio konsumenckie | 8539520000 | A+ | F | 1347060
8727900970401 | 929002968431 | 872790097040100 | 97040100 | PILA LED 40W B35 E14 WW FR ND 1CT/10 | Źródła światła LED | Świeczki / kulki LED | LED Candles & Lusters | PILA | 8.5 | 0.11 | L4 | Cennik źródeł LED Philips i PILA | 10 | PCE | tak | 929001253631 | 929003541151 | Portfolio konsumenckie | 8539520000 | A+ | F | 422058
8727900970401 | 929003541151 | 872790097040100 | 97040100 | PILA LED 40W B35 E14 WW FR ND 1CT/10 | Źródła światła LED | Świeczki / kulki LED | LED Candles & Lusters | PILA | 8.5 | 0.11 | L4 | Cennik źródeł LED Philips i PILA | 10 | PCE | tak | 929002968431 |  | Portfolio konsumenckie | 8539520000 | A+ | F | 1330832
8727900972252 | 929003541141 | 872790097225200 | 97225200 | PILA LED 40W B35 E14 WW FR ND 3CT/6 | Źródła światła LED | Świeczki / kulki LED | LED Candles & Lusters | PILA | 21.4 | 0.11 | L4 | Cennik źródeł LED Philips i PILA | 6 | SET | tak |  |  | Portfolio konsumenckie | 8539520000 | A+ | F | 1174833
8727900972771 | 929003540731 | 872790097277100 | 97277100 | PILA LED 40W P45 E14 4000K FR ND | Źródła światła LED | Świeczki / kulki LED | LED Candles & Lusters | PILA | 8.31 | 0.11 | L4 | Cennik źródeł LED Philips i PILA | 10 | PCE | tak |  |  | Portfolio konsumenckie | 8539520000 | A+ | F | 1347061
8727900972153 | 929003540531 | 872790097215300 | 97215300 | PILA LED 40W P45 E14 WW FR ND 1CT/10 | Źródła światła LED | Świeczki / kulki LED | LED Candles & Lusters | PILA | 8.5 | 0.11 | L4 | Cennik źródeł LED Philips i PILA | 10 | PCE | tak | 929001253731 |  | Portfolio konsumenckie | 8539520000 | A+ | F | 1825028
8727900972757 | 929003540831 | 872790097275700 | 97275700 | PILA LED 40W P45 E27 4000K FR ND | Źródła światła LED | Świeczki / kulki LED | LED Candles & Lusters | PILA | 8.31 | 0.11 | L4 | Cennik źródeł LED Philips i PILA | 10 | PCE | tak |  |  | Portfolio konsumenckie | 8539520000 | A+ | F | 1347057
8727900972177 | 929003540631 | 872790097217700 | 97217700 | PILA LED 40W P45 E27 WW FR ND 1CT/10 | Źródła światła LED | Świeczki / kulki LED | LED Candles & Lusters | PILA | 8.5 | 0.11 | L4 | Cennik źródeł LED Philips i PILA | 10 | PCE | tak | 929001253831 |  | Portfolio konsumenckie | 8539520000 | A+ | F | 1825030
8727900970241 | 929002972531 | 872790097024100 | 97024100 | PLA LED 60W B35 E14 WW ND 1CT/10 | Źródła światła LED | Świeczki / kulki LED | LED Candles & Lusters | PILA | 13 | 0.11 | L4 | Cennik źródeł LED Philips i PILA | 10 | PCE | tak | 929001907631 |  | Portfolio konsumenckie | 8539520000 | A+ | F | 1825281
8727900966220 | 929001889731 | 872790096622000 | 96622000 | PILA LED CLA 40W B35 E14 WW CL ND 1CT/10 | Źródła światła LED | Świeczki / kulki LED | LED Candles & Lusters | PILA | 9 | 0.11 | L4 | Cennik źródeł LED Philips i PILA | 10 | PCE | tak | 929001889731 |  | Portfolio konsumenckie | 8539520000 | A++ | F | 422040
8727900970302 | 929003035931 | 872790097030200 | 97030200 | PILA LEDCLA 60W B35 E14 WW CL ND 1CT/10 | Źródła światła LED | Świeczki / kulki LED | LED Candles & Lusters | PILA | 14.5 | 0.11 | L4 | Cennik źródeł LED Philips i PILA | 10 | PCE | tak | 929002215331 |  | Portfolio konsumenckie | 8539520000 | A++ | E | 422024
8719514312401 | 929002966802 | 871951431240100 | 31240100 | CorePro candle ND 2.8-25W E14 827 B35 FR | Źródła światła LED | Świeczki / kulki LED | LED Candles & Lusters | PHILIPS | 11 | 0.11 | L6 | Cennik źródeł LED Philips i PILA | 10 | PCE | tak | 929001157402 |  |  | 8539520000 | A++ | C | 453194
8719514312500 | 929002968402 | 871951431250000 | 31250000 | CorePro candle ND 5-40W E14 827 B35 FR | Źródła światła LED | Świeczki / kulki LED | LED Candles & Lusters | PHILIPS | 11.8 | 0.11 | L6 | Cennik źródeł LED Philips i PILA | 10 | PCE | tak | 929001157702 |  |  | 8539520000 | A+ | F | 453199
8719514312548 | 929002968802 | 871951431254800 | 31254800 | CorePro candle ND 5-40W E14 840 B35 FR | Źródła światła LED | Świeczki / kulki LED | LED Candles & Lusters | PHILIPS | 11.8 | 0.11 | L6 | Cennik źródeł LED Philips i PILA | 10 | PCE | tak | 929001205802 |  |  | 8539520000 | A++ | F | 453200
8719514312586 | 929002969202 | 871951431258600 | 31258600 | CorePro candle ND 5-40W E14 865 B35 FR | Źródła światła LED | Świeczki / kulki LED | LED Candles & Lusters | PHILIPS | 11.8 | 0.11 | L6 | Cennik źródeł LED Philips i PILA | 10 | PCE | tak | 929001394502 |  |  | 8539520000 | A++ | F | 453201
8719514312968 | 929002972502 | 871951431296800 | 31296800 | CorePro candle ND 7-60W E14 827 B38 FR | Źródła światła LED | Świeczki / kulki LED | LED Candles & Lusters | PHILIPS | 18.9 | 0.11 | L6 | Cennik źródeł LED Philips i PILA | 10 | PCE | tak | 929001325102 |  |  | 8539520000 | A+ | E | 453210
8719514312982 | 929002972702 | 871951431298200 | 31298200 | CorePro candle ND 7-60W E14 840 B38 FR | Źródła światła LED | Świeczki / kulki LED | LED Candles & Lusters | PHILIPS | 18.9 | 0.11 | L6 | Cennik źródeł LED Philips i PILA | 10 | PCE | tak | 929001325402 |  |  | 8539520000 | A+ | F | 453211
8719514313002 | 929002972902 | 871951431300200 | 31300200 | CorePro candle ND 7-60W E14 865 B38 FR | Źródła światła LED | Świeczki / kulki LED | LED Candles & Lusters | PHILIPS | 18.9 | 0.11 | L6 | Cennik źródeł LED Philips i PILA | 10 | PCE | tak | 929001394702 |  |  | 8539520000 | A+ | E | 453212
8719514346796 | 929001345292 | 871951434679600 | 34679600 | CorePro LEDCandle ND 2.2-25W B35 E14 FRG | Źródła światła LED | Świeczki / kulki LED | LED Candles & Lusters | PHILIPS | 10.56 | 0.11 | L6 | Cennik źródeł LED Philips i PILA | 10 | PCE | tak | 929001345255 |  | Zmiana na kod profesjonalny (poprzednik z portfolio konsumenckiego) | 8539520000 | A++ | E | 387381 | nowość
8719514347465 | 929002028092 | 871951434746500 | 34746500 | CorePro LEDCandle ND6.5-60W B35E14827CLG | Źródła światła LED | Świeczki / kulki LED | LED Candles & Lusters | PHILIPS | 20 | 0.11 | L6 | Cennik źródeł LED Philips i PILA | 10 | PCE | tak | 929002028002 |  |  | 8539520000 | A+ | E | 1825171
8719514377578 | 929001238392 | 871951437757800 | 37757800 | CorePro LEDCandleND 2-25W E14B35 827CL G | Źródła światła LED | Świeczki / kulki LED | LED Candles & Lusters | PHILIPS | 13.8 | 0.11 | L6 | Cennik źródeł LED Philips i PILA | 10 | PCE | tak | 929001238302 |  | Zmiana na kod profesjonalny (poprzednik z portfolio konsumenckiego) | 8539520000 | A++ | C | 387351
8719514377592 | 929001238492 | 871951437759200 | 37759200 | CorePro LEDCandleND2-25W E14BA35 827CL G | Źródła światła LED | Świeczki / kulki LED | LED Candles & Lusters | PHILIPS | 16 | 0.11 | L6 | Cennik źródeł LED Philips i PILA | 10 | PCE | tak | 929001238402 |  | Zmiana na kod profesjonalny (poprzednik z portfolio konsumenckiego) | 8539520000 | A++ | D | 387361
8719514347724 | 929001238592 | 871951434772400 | 34772400 | CorePro LEDCandleND2-25W ST35 E14 827CLG | Źródła światła LED | Świeczki / kulki LED | LED Candles & Lusters | PHILIPS | 16 | 0.11 | L6 | Cennik źródeł LED Philips i PILA | 10 | PCE | tak | 929001238502 |  | Zmiana na kod profesjonalny (poprzednik z portfolio konsumenckiego) | 8539520000 | A++ | D | 387362
8719514347267 | 929001889792 | 871951434726700 | 34726700 | CorePro LEDCandleND4.3-40W E14 827B35CLG | Źródła światła LED | Świeczki / kulki LED | LED Candles & Lusters | PHILIPS | 14 | 0.11 | L6 | Cennik źródeł LED Philips i PILA | 10 | PCE | tak | 929001889702 |  | Zmiana na kod profesjonalny (poprzednik z portfolio konsumenckiego) | 8539520000 | A++ | F | 387402
8719514347182 | 929001345392 | 871951434718200 | 34718200 | CorePro LEDCandleND4.3-40W E14 827B35FRG | Źródła światła LED | Świeczki / kulki LED | LED Candles & Lusters | PHILIPS | 15 | 0.11 | L6 | Cennik źródeł LED Philips i PILA | 10 | PCE | tak | 929001345302 |  | Zmiana na kod profesjonalny (poprzednik z portfolio konsumenckiego) | 8539520000 | A++ | F | 387382
8719514347403 | 929002024392 | 871951434740300 | 34740300 | CorePro LEDCandleND4.3-40W E14 840B35CLG | Źródła światła LED | Świeczki / kulki LED | LED Candles & Lusters | PHILIPS | 14 | 0.11 | L6 | Cennik źródeł LED Philips i PILA | 10 | PCE | tak | 929002024302 |  |  | 8539520000 | A++ | F | 387417
8719514347502 | 929002028292 | 871951434750200 | 34750200 | CorePro LEDCandleND6.5-60W B35 E14827FRG | Źródła światła LED | Świeczki / kulki LED | LED Candles & Lusters | PHILIPS | 19.7 | 0.11 | L6 | Cennik źródeł LED Philips i PILA | 10 | PCE | tak | 929002028202 |  |  | 8539520000 | A+ | E | 1825175
8719514347489 | 929002028192 | 871951434748900 | 34748900 | CorePro LEDCandleND6.5-60W B35 E14840CLG | Źródła światła LED | Świeczki / kulki LED | LED Candles & Lusters | PHILIPS | 20 | 0.11 | L6 | Cennik źródeł LED Philips i PILA | 10 | PCE | tak | 929002028102 |  |  | 8539520000 | A+ | E | 1825173
8719514347526 | 929002028392 | 871951434752600 | 34752600 | CorePro LEDCandleND6.5-60WB35 E14 840FRG | Źródła światła LED | Świeczki / kulki LED | LED Candles & Lusters | PHILIPS | 19.7 | 0.11 | L6 | Cennik źródeł LED Philips i PILA | 10 | PCE | tak | 929002028302 |  |  | 8539520000 | A+ | F | 1825177
8719514346819 | 929001345492 | 871951434681900 | 34681900 | CorePro LEDLuster ND 2.2-25W P45 E14 FRG | Źródła światła LED | Świeczki / kulki LED | LED Candles & Lusters | PHILIPS | 10.56 | 0.11 | L6 | Cennik źródeł LED Philips i PILA | 10 | PCE | tak | 929001345455 |  | Zmiana na kod profesjonalny (poprzednik z portfolio konsumenckiego) | 8539520000 | A++ | E | 387383 | nowość
8719514346833 | 929001345692 | 871951434683300 | 34683300 | CorePro LEDLuster ND 2.2-25W P45 E27 FRG | Źródła światła LED | Świeczki / kulki LED | LED Candles & Lusters | PHILIPS | 14.5 | 0.11 | L6 | Cennik źródeł LED Philips i PILA | 10 | PCE | tak | 929001345602 |  | Zmiana na kod profesjonalny (poprzednik z portfolio konsumenckiego) | 8539520000 | A++ | D | 387385
8719514347748 | 929001238692 | 871951434774800 | 34774800 | CorePro LEDLusterND2-25W P45 E14 827 CLG | Źródła światła LED | Świeczki / kulki LED | LED Candles & Lusters | PHILIPS | 13.8 | 0.11 | L6 | Cennik źródeł LED Philips i PILA | 10 | PCE | tak | 929001238602 |  | Zmiana na kod profesjonalny (poprzednik z portfolio konsumenckiego) | 8539520000 | A++ | D | 387363
8719514347762 | 929001238792 | 871951434776200 | 34776200 | CorePro LEDLusterND2-25W P45 E27 827 CLG | Źródła światła LED | Świeczki / kulki LED | LED Candles & Lusters | PHILIPS | 13.8 | 0.11 | L6 | Cennik źródeł LED Philips i PILA | 10 | PCE | tak | 929001238702 |  | Zmiana na kod profesjonalny (poprzednik z portfolio konsumenckiego) | 8539520000 | A++ | D | 387364
8719514347304 | 929001890492 | 871951434730400 | 34730400 | CorePro LEDLusterND4.3-40W E14 827P45CLG | Źródła światła LED | Świeczki / kulki LED | LED Candles & Lusters | PHILIPS | 14 | 0.11 | L6 | Cennik źródeł LED Philips i PILA | 10 | PCE | tak | 929001890402 |  | Zmiana na kod profesjonalny (poprzednik z portfolio konsumenckiego) | 8539520000 | A++ | F | 387409
8719514347205 | 929001345592 | 871951434720500 | 34720500 | CorePro LEDLusterND4.3-40W E14 827P45FRG | Źródła światła LED | Świeczki / kulki LED | LED Candles & Lusters | PHILIPS | 15 | 0.11 | L6 | Cennik źródeł LED Philips i PILA | 10 | PCE | tak | 929001345502 |  | Zmiana na kod profesjonalny (poprzednik z portfolio konsumenckiego) | 8539520000 | A++ | F | 387384
8719514347328 | 929001890592 | 871951434732800 | 34732800 | CorePro LEDLusterND4.3-40W E27 827P45CLG | Źródła światła LED | Świeczki / kulki LED | LED Candles & Lusters | PHILIPS | 14 | 0.11 | L6 | Cennik źródeł LED Philips i PILA | 10 | PCE | tak | 929001890502 |  | Zmiana na kod profesjonalny (poprzednik z portfolio konsumenckiego) | 8539520000 | A++ | F | 387410
8719514347229 | 929001345792 | 871951434722900 | 34722900 | CorePro LEDLusterND4.3-40W E27 827P45FRG | Źródła światła LED | Świeczki / kulki LED | LED Candles & Lusters | PHILIPS | 15 | 0.11 | L6 | Cennik źródeł LED Philips i PILA | 10 | PCE | tak | 929001345702 |  | Zmiana na kod profesjonalny (poprzednik z portfolio konsumenckiego) | 8539520000 | A+ | F | 387386
8719514347564 | 929002028592 | 871951434756400 | 34756400 | CorePro LEDLusterND6.5-60W P45 E14827CLG | Źródła światła LED | Świeczki / kulki LED | LED Candles & Lusters | PHILIPS | 20 | 0.11 | L6 | Cennik źródeł LED Philips i PILA | 10 | PCE | tak | 929002028502 |  |  | 8539520000 | A+ | E | 1825180
8719514347601 | 929002028792 | 871951434760100 | 34760100 | CorePro LEDLusterND6.5-60W P45 E14827FRG | Źródła światła LED | Świeczki / kulki LED | LED Candles & Lusters | PHILIPS | 19.7 | 0.11 | L6 | Cennik źródeł LED Philips i PILA | 10 | PCE | tak | 929002028702 |  |  | 8539520000 | A+ | E | 1825184
8719514347588 | 929002028692 | 871951434758800 | 34758800 | CorePro LEDLusterND6.5-60W P45 E14840CLG | Źródła światła LED | Świeczki / kulki LED | LED Candles & Lusters | PHILIPS | 20 | 0.11 | L6 | Cennik źródeł LED Philips i PILA | 10 | PCE | tak | 929002028602 |  |  | 8539520000 | A++ | D | 1825182
8719514347625 | 929002028892 | 871951434762500 | 34762500 | CorePro LEDLusterND6.5-60W P45 E14840FRG | Źródła światła LED | Świeczki / kulki LED | LED Candles & Lusters | PHILIPS | 19.7 | 0.11 | L6 | Cennik źródeł LED Philips i PILA | 10 | PCE | tak | 929002028802 |  |  | 8539520000 | A++ | D | 1825186
8719514347663 | 929002029092 | 871951434766300 | 34766300 | CorePro LEDLusterND6.5-60W P45 E27827CLG | Źródła światła LED | Świeczki / kulki LED | LED Candles & Lusters | PHILIPS | 20 | 0.11 | L6 | Cennik źródeł LED Philips i PILA | 10 | PCE | tak | 929002029002 |  |  | 8539520000 | A+ | E | 1825189
8719514347687 | 929002029292 | 871951434768700 | 34768700 | CorePro LEDLusterND6.5-60W P45 E27827FRG | Źródła światła LED | Świeczki / kulki LED | LED Candles & Lusters | PHILIPS | 19.7 | 0.11 | L6 | Cennik źródeł LED Philips i PILA | 10 | PCE | tak | 929002029202 |  |  | 8539520000 | A+ | D | 1825191
8719514347700 | 929002029392 | 871951434770000 | 34770000 | CorePro LEDLusterND6.5-60W P45 E27840FRG | Źródła światła LED | Świeczki / kulki LED | LED Candles & Lusters | PHILIPS | 19.7 | 0.11 | L6 | Cennik źródeł LED Philips i PILA | 10 | PCE | tak | 929002029302 |  |  | 8539520000 | A+ | D | 1825193
8719514313040 | 929002973102 | 871951431304000 | 31304000 | CorePro lustre ND 7-60W E14 827 P48 FR | Źródła światła LED | Świeczki / kulki LED | LED Candles & Lusters | PHILIPS | 18.9 | 0.11 | L6 | Cennik źródeł LED Philips i PILA | 10 | PCE | tak | 929001325202 |  |  | 8539520000 | A+ | E | 453214
8719514313088 | 929002973302 | 871951431308800 | 31308800 | CorePro lustre ND 7-60W E14 840 P48 FR | Źródła światła LED | Świeczki / kulki LED | LED Candles & Lusters | PHILIPS | 18.9 | 0.11 | L6 | Cennik źródeł LED Philips i PILA | 10 | PCE | tak | 929001325502 |  |  | 8539520000 | A++ | D | 453216
8719514313101 | 929002973502 | 871951431310100 | 31310100 | CorePro lustre ND 7-60W E14 865 P48 FR | Źródła światła LED | Świeczki / kulki LED | LED Candles & Lusters | PHILIPS | 18.9 | 0.11 | L6 | Cennik źródeł LED Philips i PILA | 10 | PCE | tak | 929001394802 |  |  | 8539520000 | A++ | D | 453217
8719514313026 | 929002973002 | 871951431302600 | 31302600 | CorePro lustre ND 7-60W E27 827 P48 FR | Źródła światła LED | Świeczki / kulki LED | LED Candles & Lusters | PHILIPS | 18.9 | 0.11 | L6 | Cennik źródeł LED Philips i PILA | 10 | PCE | tak | 929001325302 |  |  | 8539520000 | A+ | E | 453213
8719514313064 | 929002973202 | 871951431306400 | 31306400 | CorePro lustre ND 7-60W E27 840 P48 FR | Źródła światła LED | Świeczki / kulki LED | LED Candles & Lusters | PHILIPS | 18.9 | 0.11 | L6 | Cennik źródeł LED Philips i PILA | 10 | PCE | tak | 929001325602 |  |  | 8539520000 | A++ | D | 453215
8719514312647 | 929002969602 | 871951431264700 | 31264700 | CorePro lustre ND 5-40W E14 827 P45 FR | Źródła światła LED | Świeczki / kulki LED | LED Candles & Lusters | PHILIPS | 11.8 | 0.11 | L6 | Cennik źródeł LED Philips i PILA | 10 | PCE | tak | 929001157802 |  |  | 8539520000 | A+ | F | 453203
8719514312685 | 929002970002 | 871951431268500 | 31268500 | CorePro lustre ND 5-40W E14 840 P45 FR | Źródła światła LED | Świeczki / kulki LED | LED Candles & Lusters | PHILIPS | 11.8 | 0.11 | L6 | Cennik źródeł LED Philips i PILA | 10 | PCE | tak | 929001205902 |  |  | 8539520000 | A+ | F | 453204
8719514312722 | 929002970402 | 871951431272200 | 31272200 | CorePro lustre ND 5-40W E14 865 P45 FR | Źródła światła LED | Świeczki / kulki LED | LED Candles & Lusters | PHILIPS | 11.8 | 0.11 | L6 | Cennik źródeł LED Philips i PILA | 10 | PCE | tak | 929001394602 |  |  | 8539520000 | A+ | F | 453205
8719514312623 | 929002969402 | 871951431262300 | 31262300 | Corepro Lustre ND 5-40W E27 827 P45 FR | Źródła światła LED | Świeczki / kulki LED | LED Candles & Lusters | PHILIPS | 11.8 | 0.11 | L6 | Cennik źródeł LED Philips i PILA | 10 | PCE | tak | 929001175402 |  |  | 8539520000 | A+ | F | 453202
8719514312425 | 929002966902 | 871951431242500 | 31242500 | CorePro lustre ND 2.8-25W E27 827 P45 FR | Źródła światła LED | Świeczki / kulki LED | LED Candles & Lusters | PHILIPS | 11 | 0.11 | L6 | Cennik źródeł LED Philips i PILA | 10 | PCE | tak | 929001157602 |  |  | 8539520000 | A++ | C | 453195
8719514312449 | 929002967102 | 871951431244900 | 31244900 | CorePro lustre ND 2.8-25W E14 827 P45 FR | Źródła światła LED | Świeczki / kulki LED | LED Candles & Lusters | PHILIPS | 11 | 0.11 | L6 | Cennik źródeł LED Philips i PILA | 10 | PCE | tak | 929001157502 |  |  | 8539520000 | A++ | D | 453196
8719514309296 | 929002977018 | 871951430929600 | 30929600 | LED 25W B35 E14 WW FR ND 1PF/12 | Źródła światła LED | Świeczki / kulki LED | LED Candles & Lusters | PHILIPS | 11 | 0.11 | L6 | Cennik źródeł LED Philips i PILA | 12 | PCE | tak | 929001157418 |  | Portfolio konsumenckie | 8539520000 | A++ | F | 453218
8719514309326 | 929002977518 | 871951430932600 | 30932600 | LED 25W P45 E14 WW FR ND 1PF/10 | Źródła światła LED | Świeczki / kulki LED | LED Candles & Lusters | PHILIPS | 11 | 0.11 | L6 | Cennik źródeł LED Philips i PILA | 10 | PCE | tak | 929001157518 |  | Portfolio konsumenckie | 8539520000 | A++ | F | 453223
8719514309340 | 929002977318 | 871951430934000 | 30934000 | LED 25W P45 E27 WW FR ND 1PF/10 | Źródła światła LED | Świeczki / kulki LED | LED Candles & Lusters | PHILIPS | 11 | 0.11 | L6 | Cennik źródeł LED Philips i PILA | 10 | PCE | tak | 929001157618 |  | Portfolio konsumenckie | 8539520000 | A++ | F | 453221
8719514309364 | 929003541118 | 871951430936401 | 30936401 | LED 40W B35 E14 WW FR ND 1PF/12 | Źródła światła LED | Świeczki / kulki LED | LED Candles & Lusters | PHILIPS | 7.42 | 0.11 | L6 | Cennik źródeł LED Philips i PILA | 12 | PCE | tak | 929002977718 |  | Portfolio konsumenckie | 8539520000 | A+ | F | 1131449
8719514309388 | 929003546518 | 871951430938801 | 30938801 | LED 40W P45 E14 WW FR ND 1PF/10 | Źródła światła LED | Świeczki / kulki LED | LED Candles & Lusters | PHILIPS | 7.42 | 0.11 | L6 | Cennik źródeł LED Philips i PILA | 10 | PCE | tak | 929002978118 |  | Portfolio konsumenckie | 8539520000 | A+ | F | 1131451
8719514309623 | 929002978655 | 871951430962300 | 30962300 | LED 60W B38 E14 WW FR ND 1SRT4 | Źródła światła LED | Świeczki / kulki LED | LED Candles & Lusters | PHILIPS | 18.9 | 0.11 | L6 | Cennik źródeł LED Philips i PILA | 4 | PCE | tak | 929001325155 |  | Portfolio konsumenckie | 8539520000 | A++ | E | 453234
8719514309647 | 929002978955 | 871951430964700 | 30964700 | LED 60W P48 E14 WW FR ND 1SRT4 | Źródła światła LED | Świeczki / kulki LED | LED Candles & Lusters | PHILIPS | 18.9 | 0.11 | L6 | Cennik źródeł LED Philips i PILA | 4 | PCE | tak | 929001325255 |  | Portfolio konsumenckie | 8539520000 | A++ | E | 453237
8719514309661 | 929002979055 | 871951430966100 | 30966100 | LED 60W P48 E27 WW FR ND 1SRT4 | Źródła światła LED | Świeczki / kulki LED | LED Candles & Lusters | PHILIPS | 18.9 | 0.11 | L6 | Cennik źródeł LED Philips i PILA | 4 | PCE | tak | 929001325355 |  | Portfolio konsumenckie | 8539520000 | A++ | E | 453238
8718699777531 | 929001238395 | 871869977753100 | 77753100 | LED classic 25W B35 E14 WW CL ND RFSRT4 | Źródła światła LED | Świeczki / kulki LED | LED Candles & Lusters | PHILIPS | 13.8 | 0.11 | L6 | Cennik źródeł LED Philips i PILA | 4 | PCE | tak | 929001238317 | 929001238392 | Produkt wycofywany. Przejście z kodu konsumenckiego na profesjonalny | 8539520000 | A++ | E | 387351
8718699763374 | 929001345255 | 871869976337400 | 76337400 | LED classic 25W B35 E14 WW FR ND RFSRT4 | Źródła światła LED | Świeczki / kulki LED | LED Candles & Lusters | PHILIPS | 14.5 | 0.11 | L6 | Cennik źródeł LED Philips i PILA | 4 | PCE | tak | 929001345217 | 929001345292 | Produkt wycofywany. Przejście z kodu konsumenckiego na profesjonalny | 8539520000 | A++ | E | 387381
8718699763190 | 929001238455 | 871869976319000 | 76319000 | LED classic 25W BA35 E14 WW CL ND RFSRT4 | Źródła światła LED | Świeczki / kulki LED | LED Candles & Lusters | PHILIPS | 16 | 0.11 | L6 | Cennik źródeł LED Philips i PILA | 4 | PCE | tak | 929001238417 | 929001238492 | Produkt wycofywany. Przejście z kodu konsumenckiego na profesjonalny | 8539520000 | A++ | E | 387361
8718699777555 | 929001238695 | 871869977755500 | 77755500 | LED classic 25W P45 E14 WW CL ND RFSRT4 | Źródła światła LED | Świeczki / kulki LED | LED Candles & Lusters | PHILIPS | 13.8 | 0.11 | L6 | Cennik źródeł LED Philips i PILA | 4 | PCE | tak | 929001238617 | 929001238692 | Produkt wycofywany. Przejście z kodu konsumenckiego na profesjonalny | 8539520000 | A++ | E | 387363
8718699763411 | 929001345455 | 871869976341100 | 76341100 | LED classic 25W P45 E14 WW FR ND RFSRT4 | Źródła światła LED | Świeczki / kulki LED | LED Candles & Lusters | PHILIPS | 14.5 | 0.11 | L6 | Cennik źródeł LED Philips i PILA | 4 | PCE | tak | 929001345417 | 929001345492 | Produkt wycofywany. Przejście z kodu konsumenckiego na profesjonalny | 8539520000 | A++ | E | 387383
8718699763299 | 929001238755 | 871869976329900 | 76329900 | LED classic 25W P45 E27 WW CL ND RFSRT4 | Źródła światła LED | Świeczki / kulki LED | LED Candles & Lusters | PHILIPS | 13.8 | 0.11 | L6 | Cennik źródeł LED Philips i PILA | 4 | PCE | tak | 929001238717 | 929001238792 | Produkt wycofywany. Przejście z kodu konsumenckiego na profesjonalny | 8539520000 | A++ | E | 387364
8718699763459 | 929001345655 | 871869976345900 | 76345900 | LED classic 25W P45 E27 WW FR ND RFSRT4 | Źródła światła LED | Świeczki / kulki LED | LED Candles & Lusters | PHILIPS | 14.5 | 0.11 | L6 | Cennik źródeł LED Philips i PILA | 4 | PCE | tak | 929001345617 | 929001345692 | Produkt wycofywany. Przejście z kodu konsumenckiego na profesjonalny | 8539520000 | A++ | E | 387385
8718699762353 | 929001238555 | 871869976235300 | 76235300 | LED classic 25W ST35 E14 WW CL ND RFSRT4 | Źródła światła LED | Świeczki / kulki LED | LED Candles & Lusters | PHILIPS | 16 | 0.11 | L6 | Cennik źródeł LED Philips i PILA | 4 | PCE | tak | 929001238517 | 929001238592 | Produkt wycofywany. Przejście z kodu konsumenckiego na profesjonalny | 8539520000 | A++ | E | 387362
8718699763077 | 929001889755 | 871869976307700 | 76307700 | LED classic 40W B35 E14 WW CL ND RFSRT4 | Źródła światła LED | Świeczki / kulki LED | LED Candles & Lusters | PHILIPS | 14 | 0.11 | L6 | Cennik źródeł LED Philips i PILA | 4 | PCE | tak | 929001889717 | 929001889792 | Produkt wycofywany. Przejście z kodu konsumenckiego na profesjonalny | 8539520000 | A++ | F | 387402
8718699763176 | 929001890555 | 871869976317600 | 76317600 | LED classic 40W E27 WW P45 CL ND RFSRT4 | Źródła światła LED | Świeczki / kulki LED | LED Candles & Lusters | PHILIPS | 14 | 0.11 | L6 | Cennik źródeł LED Philips i PILA | 4 | PCE | tak | 929001890517 | 929001890592 | Produkt wycofywany. Przejście z kodu konsumenckiego na profesjonalny | 8539520000 | A++ | F | 387410
8718699763152 | 929001890455 | 871869976315200 | 76315200 | LED classic 40W P45 E14 WW CL ND RFSRT4 | Źródła światła LED | Świeczki / kulki LED | LED Candles & Lusters | PHILIPS | 14 | 0.11 | L6 | Cennik źródeł LED Philips i PILA | 4 | PCE | tak | 929001890401 | 929001890492 | Produkt wycofywany. Przejście z kodu konsumenckiego na profesjonalny | 8539520000 | A++ | F | 387409
8718699763435 | 929001345555 | 871869976343500 | 76343500 | LED classic 40W P45 E14 WW FR ND RFSRT4 | Źródła światła LED | Świeczki / kulki LED | LED Candles & Lusters | PHILIPS | 15 | 0.11 | L6 | Cennik źródeł LED Philips i PILA | 4 | PCE | tak | 929001345517 | 929001345592 | Produkt wycofywany. Przejście z kodu konsumenckiego na profesjonalny | 8539520000 | A++ | F | 387384
8718699763473 | 929001345755 | 871869976347300 | 76347300 | LED classic 40W P45 E27 WW FR ND RFSRT4 | Źródła światła LED | Świeczki / kulki LED | LED Candles & Lusters | PHILIPS | 15 | 0.11 | L6 | Cennik źródeł LED Philips i PILA | 4 | PCE | tak | 929001345717 | 929001345792 | Produkt wycofywany. Przejście z kodu konsumenckiego na profesjonalny | 8539520000 | A++ | F | 387386
8718699772154 | 929001888855 | 871869977215400 | 77215400 | LEDClassic SSW 40W B35 E14 WW CLND 1SRT4 | Źródła światła LED | Świeczki / kulki LED | LED Candles & Lusters | PHILIPS | 45 | 0.11 | L6 | Cennik źródeł LED Philips i PILA | 4 | PCE | tak | 929001888801 |  | Portfolio konsumenckie | 8539520000 | A+ | F | 739281
6947830488070 | 929003426680 | 694783048807000 | 48807000 | CertaDrive LED Transformer 120W 24VDC | Źródła światła LED | Osprzęt / zasilacze | LED Constant Voltage | PHILIPS | 90 | brak | L1 | Cennik źródeł LED Philips i PILA | 36 | PCE | n.a. |  |  |  | 8504408390 | / | /
6947830488094 | 929003426780 | 694783048809400 | 48809400 | CertaDrive LED Transformer 180W 24VDC | Źródła światła LED | Osprzęt / zasilacze | LED Constant Voltage | PHILIPS | 136.8 | brak | L1 | Cennik źródeł LED Philips i PILA | 36 | PCE | n.a. |  |  |  | 8504408390 | / | /
6947830488032 | 929003426480 | 694783048803200 | 48803200 | CertaDrive LED Transformer 30W 24VDC | Źródła światła LED | Osprzęt / zasilacze | LED Constant Voltage | PHILIPS | 39.2 | brak | L1 | Cennik źródeł LED Philips i PILA | 80 | PCE | n.a. |  |  |  | 8504408390 | / | /
6947830488056 | 929003426580 | 694783048805600 | 48805600 | CertaDrive LED Transformer 60W 24VDC | Źródła światła LED | Osprzęt / zasilacze | LED Constant Voltage | PHILIPS | 51.3 | brak | L1 | Cennik źródeł LED Philips i PILA | 60 | PCE | n.a. |  |  |  | 8504408390 | / | /
6947939102020 | 913710032567 | 694793910202000 | 10202000 | LED Transformer 120W 24VDC | Źródła światła LED | Osprzęt / zasilacze | LED Constant Voltage | PHILIPS | 104 | brak | L1 | Cennik źródeł LED Philips i PILA | 20 | PCE | n.a. |  |  |  | 8504408390 | / | /
8718699775346 | 929002105980 | 871869977534600 | 77534600 | LED Transformer 150W 24VDC 220-240V | Źródła światła LED | Osprzęt / zasilacze | LED Constant Voltage | PHILIPS | 160.7 | brak | L1 | Cennik źródeł LED Philips i PILA | 10 | PCE | n.a. |  |  |  | 8504408390 | / | /
8718699775315 | 929002105580 | 871869977531500 | 77531500 | LED Transformer 20W 24VDC 120-277V | Źródła światła LED | Osprzęt / zasilacze | LED Constant Voltage | PHILIPS | 51.8 | brak | L1 | Cennik źródeł LED Philips i PILA | 20 | PCE | n.a. |  |  |  | 8504408390 | / | /
8718699775322 | 929002105680 | 871869977532200 | 77532200 | LED Transformer 40W 24VDC 120-277V | Źródła światła LED | Osprzęt / zasilacze | LED Constant Voltage | PHILIPS | 68.9 | brak | L1 | Cennik źródeł LED Philips i PILA | 20 | PCE | n.a. |  |  |  | 8504408390 | / | /
6970133729090 | 913710032267 | 697013372909000 | 72909000 | LED Transformer 60W 24VDC | Źródła światła LED | Osprzęt / zasilacze | LED Constant Voltage | PHILIPS | 70.2 | brak | L1 | Cennik źródeł LED Philips i PILA | 20 | PCE | n.a. |  |  |  | 8504408390 | / | /
8719514451933 | 929003530702 | 871951445193300 | 45193300 | MAS LED HPL M 2.8Klm 19W 830E27 FR G | Źródła światła LED | LEDowe zamienniki lamp HID | LED HID | PHILIPS | 228.92 | 0.11 | L1 | Cennik źródeł LED Philips i PILA | 6 | PCE | tak |  |  |  | 8539520000 | A++ | E | 1363715
8719514451971 | 929003530902 | 871951445197100 | 45197100 | MAS LED HPL M 3.8Klm 24W 830 E27 FR G | Źródła światła LED | LEDowe zamienniki lamp HID | LED HID | PHILIPS | 286.55 | 0.11 | L1 | Cennik źródeł LED Philips i PILA | 6 | PCE | tak |  |  |  | 8539520000 | A++ | E | 1363717
8719514451957 | 929003530802 | 871951445195700 | 45195700 | MAS LED HPL M 3Klm 19W 840 E27 FR G | Źródła światła LED | LEDowe zamienniki lamp HID | LED HID | PHILIPS | 228.92 | 0.11 | L1 | Cennik źródeł LED Philips i PILA | 6 | PCE | tak |  |  |  | 8539520000 | A+ | E | 1363719
8719514451995 | 929003531002 | 871951445199500 | 45199500 | MAS LED HPL M 4Klm 24W 840 E27 FR G | Źródła światła LED | LEDowe zamienniki lamp HID | LED HID | PHILIPS | 286.55 | 0.11 | L1 | Cennik źródeł LED Philips i PILA | 6 | PCE | tak |  |  |  | 8539520000 | A++ | E | 1363718
8719514452015 | 929003531102 | 871951445201500 | 45201500 | MAS LED HPL M 5.6Klm 33.5W 830 E27 FR G | Źródła światła LED | LEDowe zamienniki lamp HID | LED HID | PHILIPS | 373.75 | 0.11 | L1 | Cennik źródeł LED Philips i PILA | 6 | PCE | tak |  |  |  | 8539520000 | / | D | 1363713
8719514452053 | 929003531302 | 871951445205300 | 45205300 | MAS LED HPL M 5.6Klm 33.5W 830 E40 FR G | Źródła światła LED | LEDowe zamienniki lamp HID | LED HID | PHILIPS | 373.75 | 0.11 | L1 | Cennik źródeł LED Philips i PILA | 6 | PCE | tak |  |  |  | 8539520000 | / | C | 1363714
8719514452039 | 929003531202 | 871951445203900 | 45203900 | MAS LED HPL M 6Klm 33.5W 840 E27 FR G | Źródła światła LED | LEDowe zamienniki lamp HID | LED HID | PHILIPS | 373.75 | 0.11 | L1 | Cennik źródeł LED Philips i PILA | 6 | PCE | tak |  |  |  | 8539520000 | / | C | 1363716
8719514452077 | 929003531402 | 871951445207700 | 45207700 | MAS LED HPL M 6Klm 33.5W 840 E40 FR G | Źródła światła LED | LEDowe zamienniki lamp HID | LED HID | PHILIPS | 373.75 | 0.11 | L1 | Cennik źródeł LED Philips i PILA | 6 | PCE | tak |  |  |  | 8539520000 | / | C | 1363720
8719514448995 | 929003467612 | 871951444899500 | 44899500 | MAS LED SON-T IF 10.8Klm 65W 727 E40 | Źródła światła LED | LEDowe zamienniki lamp HID | LED HID | PHILIPS | 876.18 | 0.11 | L1 | Cennik źródeł LED Philips i PILA | 6 | PCE | tak | 929002007602 |  |  | 8539520000 | A++ | A | 1077807
8719514449015 | 929003467712 | 871951444901500 | 44901500 | MAS LED SON-T IF 12Klm 65W 740 E40 | Źródła światła LED | LEDowe zamienniki lamp HID | LED HID | PHILIPS | 876.18 | 0.11 | L1 | Cennik źródeł LED Philips i PILA | 6 | PCE | tak | 929002007702 |  |  | 8539520000 | A++ | D | 1077791
8719514448872 | 929003467012 | 871951444887200 | 44887200 | MAS LED SON-T IF 3.6Klm 23W 727 E27 | Źródła światła LED | LEDowe zamienniki lamp HID | LED HID | PHILIPS | 388.18 | 0.11 | L1 | Cennik źródeł LED Philips i PILA | 6 | PCE | tak | 929001999402 |  |  | 8539520000 | A+ | C | 1077800
8719514448896 | 929003467112 | 871951444889600 | 44889600 | MAS LED SON-T IF 4Klm 23W 740 E27 | Źródła światła LED | LEDowe zamienniki lamp HID | LED HID | PHILIPS | 388.18 | 0.11 | L1 | Cennik źródeł LED Philips i PILA | 6 | PCE | tak | 929001999502 |  |  | 8539520000 | A++ | B | 1077792
8719514448919 | 929003467212 | 871951444891900 | 44891900 | MAS LED SON-T IF 5.4Klm 34W 727 E27 | Źródła światła LED | LEDowe zamienniki lamp HID | LED HID | PHILIPS | 435.39 | 0.11 | L1 | Cennik źródeł LED Philips i PILA | 6 | PCE | tak | 929001898402, 929001898538, 929001898410 |  |  | 8539520000 | A++ | D | 1077801
8719514448933 | 929003467312 | 871951444893300 | 44893300 | MAS LED SON-T IF 6Klm 34W 740 E27 | Źródła światła LED | LEDowe zamienniki lamp HID | LED HID | PHILIPS | 435.39 | 0.11 | L1 | Cennik źródeł LED Philips i PILA | 6 | PCE | tak | 929001898502, 929001898510 |  |  | 8539520000 | A++ | D | 1077795
8719514448957 | 929003467412 | 871951444895700 | 44895700 | MAS LED SON-T IF 8.1Klm 50W 727 E40 | Źródła światła LED | LEDowe zamienniki lamp HID | LED HID | PHILIPS | 696.56 | 0.11 | L1 | Cennik źródeł LED Philips i PILA | 6 | PCE | tak | 929002007402 |  |  | 8539520000 | A+ | F | 1077790
8719514448971 | 929003467512 | 871951444897100 | 44897100 | MAS LED SON-T IF 9Klm 50W 740 E40 | Źródła światła LED | LEDowe zamienniki lamp HID | LED HID | PHILIPS | 696.56 | 0.11 | L1 | Cennik źródeł LED Philips i PILA | 6 | PCE | tak | 929002007502 |  |  | 8539520000 | A++ | D | 1077806
8720169240292 | 929003677102 | 872016924029200 | 24029200 | MAS LED SON-T UE M 3.6Klm 19W 727 E27 | Źródła światła LED | LEDowe zamienniki lamp HID | LED HID | PHILIPS | 309.51 | 0.11 | L1 | Cennik źródeł LED Philips i PILA | 6 | PCE | tak |  |  |  | 8539520000 | A++ | B | 1593366
8720169240315 | 929003677202 | 872016924031500 | 24031500 | MAS LED SON-T UE M 4Klm 19W 740 E27 | Źródła światła LED | LEDowe zamienniki lamp HID | LED HID | PHILIPS | 309.51 | 0.11 | L1 | Cennik źródeł LED Philips i PILA | 6 | PCE | tak |  |  |  | 8539520000 | A++ | D | 1552687
8720169240339 | 929003677302 | 872016924033900 | 24033900 | MAS LED SON-T UE M 5.4Klm 28.5W 727 E27 | Źródła światła LED | LEDowe zamienniki lamp HID | LED HID | PHILIPS | 336.93 | 0.11 | L1 | Cennik źródeł LED Philips i PILA | 6 | PCE | tak |  |  |  | 8539520000 | A+ | F | 1593367
8720169240353 | 929003677402 | 872016924035300 | 24035300 | MAS LED SON-T UE M 6Klm 28.5W 740 E27 | Źródła światła LED | LEDowe zamienniki lamp HID | LED HID | PHILIPS | 336.93 | 0.11 | L1 | Cennik źródeł LED Philips i PILA | 6 | PCE | tak |  |  |  | 8539520000 | A+ | F | 1552688
8720169240377 | 929003677502 | 872016924037700 | 24037700 | MAS LED SON-T UE M 8Klm 42.8W 727 E40 | Źródła światła LED | LEDowe zamienniki lamp HID | LED HID | PHILIPS | 513.74 | 0.11 | L1 | Cennik źródeł LED Philips i PILA | 6 | PCE | tak |  |  |  | 8539520000 | A++ | D | 1593368
8720169240391 | 929003677602 | 872016924039100 | 24039100 | MAS LED SON-T UE M 9Klm 42.8W 740 E40 | Źródła światła LED | LEDowe zamienniki lamp HID | LED HID | PHILIPS | 513.74 | 0.11 | L1 | Cennik źródeł LED Philips i PILA | 6 | PCE | tak |  |  |  | 8539520000 | A+ | F | 1552689
8718699781019 | 929002405702 | 871869978101900 | 78101900 | TForce Core HB MV ND 20W E27 830 G3 | Źródła światła LED | LEDowe zamienniki lamp HID | LED HID | PHILIPS | 58 | 0.11 | L1 | Cennik źródeł LED Philips i PILA | 6 | PCE | tak | 929001937602 |  | SLR ready | 8539520000 | A++ | E | 1744992
8718699781033 | 929002405802 | 871869978103300 | 78103300 | TForce Core HB MV ND 20W E27 840 G3 | Źródła światła LED | LEDowe zamienniki lamp HID | LED HID | PHILIPS | 58 | 0.11 | L1 | Cennik źródeł LED Philips i PILA | 6 | PCE | tak | 929001937702 |  | SLR ready | 8539520000 | A+ | E | 1744994
8718699780951 | 929002406302 | 871869978095100 | 78095100 | TForce Core HB MV ND 30W E27 830 G3 | Źródła światła LED | LEDowe zamienniki lamp HID | LED HID | PHILIPS | 76 | 0.11 | L1 | Cennik źródeł LED Philips i PILA | 6 | PCE | tak | 929001937902 |  | SLR ready | 8539520000 | A++ | E | 1744995
8718699780975 | 929002406402 | 871869978097500 | 78097500 | TForce Core HB MV ND 30W E27 840 G3 | Źródła światła LED | LEDowe zamienniki lamp HID | LED HID | PHILIPS | 76 | 0.11 | L1 | Cennik źródeł LED Philips i PILA | 6 | PCE | tak | 929001938002 |  | SLR ready | 8539520000 | A++ | E | 1744997
8718699781057 | 929002406602 | 871869978105700 | 78105700 | TForce Core HB MV ND 35W E27 830 G3 | Źródła światła LED | LEDowe zamienniki lamp HID | LED HID | PHILIPS | 100 | 0.11 | L1 | Cennik źródeł LED Philips i PILA | 6 | PCE | tak | 929001938202 |  | SLR ready | 8539520000 | A++ | E | 1745000
8718699781071 | 929002406702 | 871869978107100 | 78107100 | TForce Core HB MV ND 35W E27 840 G3 | Źródła światła LED | LEDowe zamienniki lamp HID | LED HID | PHILIPS | 100 | 0.11 | L1 | Cennik źródeł LED Philips i PILA | 6 | PCE | tak | 929001938302 |  | SLR ready | 8539520000 | A++ | D | 1745002
8720169267770 | 929003731102 | 872016926777000 | 26777000 | TForce Core LED HPL 13W E27 827 FR | Źródła światła LED | LEDowe zamienniki lamp HID | LED HID | PHILIPS | 99.75 | 0.11 | L1 | Cennik źródeł LED Philips i PILA | 6 | PCE | tak |  |  |  | 8539520000 | A++ | C | 1962816
8718699750251 | 929002349702 | 871869975025100 | 75025100 | TForce Core LED HPL 13W E27 830 FR | Źródła światła LED | LEDowe zamienniki lamp HID | LED HID | PHILIPS | 91 | 0.11 | L1 | Cennik źródeł LED Philips i PILA | 6 | PCE | tak |  |  |  | 8539520000 | A++ | C | 403618
8718699750275 | 929002349802 | 871869975027500 | 75027500 | TForce Core LED HPL 13W E27 840 FR | Źródła światła LED | LEDowe zamienniki lamp HID | LED HID | PHILIPS | 91 | 0.11 | L1 | Cennik źródeł LED Philips i PILA | 6 | PCE | tak |  |  |  | 8539520000 | A++ | D | 403619
8720169267794 | 929003731202 | 872016926779400 | 26779400 | TForce Core LED HPL 18W E27 827 FR | Źródła światła LED | LEDowe zamienniki lamp HID | LED HID | PHILIPS | 118.75 | 0.11 | L1 | Cennik źródeł LED Philips i PILA | 6 | PCE | tak |  |  |  | 8539520000 | A+ | E | 1962817
8718699750299 | 929002349902 | 871869975029900 | 75029900 | TForce Core LED HPL 18W E27 830 FR | Źródła światła LED | LEDowe zamienniki lamp HID | LED HID | PHILIPS | 113 | 0.11 | L1 | Cennik źródeł LED Philips i PILA | 6 | PCE | tak | 929001925302 |  |  | 8539520000 | A+ | E | 403620
8718699750312 | 929002350002 | 871869975031200 | 75031200 | TForce Core LED HPL 18W E27 840 FR | Źródła światła LED | LEDowe zamienniki lamp HID | LED HID | PHILIPS | 113 | 0.11 | L1 | Cennik źródeł LED Philips i PILA | 6 | PCE | tak | 929001925402 |  |  | 8539520000 | A+ | E | 403621
8720169267817 | 929003731302 | 872016926781700 | 26781700 | TForce Core LED HPL 26W E27 827 FR | Źródła światła LED | LEDowe zamienniki lamp HID | LED HID | PHILIPS | 171 | 0.11 | L1 | Cennik źródeł LED Philips i PILA | 6 | PCE | tak |  |  |  | 8539520000 | A++ | D | 1617387
8718699750336 | 929002350102 | 871869975033600 | 75033600 | TForce Core LED HPL 26W E27 830 FR | Źródła światła LED | LEDowe zamienniki lamp HID | LED HID | PHILIPS | 159 | 0.11 | L1 | Cennik źródeł LED Philips i PILA | 6 | PCE | tak | 929001925002 |  |  | 8539520000 | A++ | D | 403622
8718699750350 | 929002350202 | 871869975035000 | 75035000 | TForce Core LED HPL 26W E27 840 FR | Źródła światła LED | LEDowe zamienniki lamp HID | LED HID | PHILIPS | 159 | 0.11 | L1 | Cennik źródeł LED Philips i PILA | 6 | PCE | tak | 929001925102 |  |  | 8539520000 | A++ | D | 403623
8720169267831 | 929003731402 | 872016926783100 | 26783100 | TForce Core LED HPL 36W E27 827 FR | Źródła światła LED | LEDowe zamienniki lamp HID | LED HID | PHILIPS | 199.5 | 0.11 | L1 | Cennik źródeł LED Philips i PILA | 6 | PCE | tak |  |  |  | 8539520000 | / | C | 1617392
8719514299276 | 929002481202 | 871951429927600 | 29927600 | TForce Core LED HPL 36W E27 830 FR | Źródła światła LED | LEDowe zamienniki lamp HID | LED HID | PHILIPS | 194 | 0.11 | L1 | Cennik źródeł LED Philips i PILA | 6 | PCE | tak |  |  |  | 8539520000 | A++ | C | 403654
8719514299290 | 929002481302 | 871951429929000 | 29929000 | TForce Core LED HPL 36W E27 840 FR | Źródła światła LED | LEDowe zamienniki lamp HID | LED HID | PHILIPS | 194 | 0.11 | L1 | Cennik źródeł LED Philips i PILA | 6 | PCE | tak |  |  |  | 8539520000 | A++ | C | 403655
8720169267855 | 929003731502 | 872016926785500 | 26785500 | TForce Core LED HPL 36W E40 827 FR | Źródła światła LED | LEDowe zamienniki lamp HID | LED HID | PHILIPS | 199.5 | 0.11 | L1 | Cennik źródeł LED Philips i PILA | 6 | PCE | tak |  |  |  | 8539520000 | / | C | 1617390
8719514299313 | 929002481402 | 871951429931300 | 29931300 | TForce Core LED HPL 36W E40 830 FR | Źródła światła LED | LEDowe zamienniki lamp HID | LED HID | PHILIPS | 194 | 0.11 | L1 | Cennik źródeł LED Philips i PILA | 6 | PCE | tak |  |  |  | 8539520000 | A++ | D | 403656
8719514299337 | 929002481502 | 871951429933700 | 29933700 | TForce Core LED HPL 36W E40 840 FR | Źródła światła LED | LEDowe zamienniki lamp HID | LED HID | PHILIPS | 194 | 0.11 | L1 | Cennik źródeł LED Philips i PILA | 6 | PCE | tak |  |  |  | 8539520000 | A++ | C | 403657
8720169267718 | 929003730802 | 872016926771800 | 26771800 | TForce Core LED road 17W 727 E27 MV | Źródła światła LED | LEDowe zamienniki lamp HID | LED HID | PHILIPS | 156.75 | 0.11 | L1 | Cennik źródeł LED Philips i PILA | 6 | PCE | tak |  |  |  | 8539520000 | A++ | D | 1617386
8719514316256 | 929002484802 | 871951431625600 | 31625600 | TForce Core LED road 17W 730 E27 MV | Źródła światła LED | LEDowe zamienniki lamp HID | LED HID | PHILIPS | 153 | 0.11 | L1 | Cennik źródeł LED Philips i PILA | 6 | PCE | tak |  |  |  | 8539520000 | A++ | D | 1641604
8719514316270 | 929002484902 | 871951431627000 | 31627000 | TForce Core LED road 17W 740 E27 MV | Źródła światła LED | LEDowe zamienniki lamp HID | LED HID | PHILIPS | 153 | 0.11 | L1 | Cennik źródeł LED Philips i PILA | 6 | PCE | tak |  |  |  | 8539520000 | A++ | D | 1641605
8720169267732 | 929003730902 | 872016926773200 | 26773200 | TForce Core LED road 26W 727 E27 MV | Źródła światła LED | LEDowe zamienniki lamp HID | LED HID | PHILIPS | 180.5 | 0.11 | L1 | Cennik źródeł LED Philips i PILA | 6 | PCE | tak |  |  |  | 8539520000 | A+ | F | 1617393
8719514316294 | 929002485002 | 871951431629400 | 31629400 | TForce Core LED road 26W 730 E27 MV | Źródła światła LED | LEDowe zamienniki lamp HID | LED HID | PHILIPS | 176 | 0.11 | L1 | Cennik źródeł LED Philips i PILA | 6 | PCE | tak |  |  |  | 8539520000 | A++ | E | 1641606
8719514316317 | 929002485102 | 871951431631700 | 31631700 | TForce Core LED road 26W 740 E27 MV | Źródła światła LED | LEDowe zamienniki lamp HID | LED HID | PHILIPS | 176 | 0.11 | L1 | Cennik źródeł LED Philips i PILA | 6 | PCE | tak |  |  |  | 8539520000 | A++ | F | 1641607
8720169267756 | 929003731002 | 872016926775600 | 26775600 | TForce Core LED road 40W 727 E40 MV | Źródła światła LED | LEDowe zamienniki lamp HID | LED HID | PHILIPS | 318.25 | 0.11 | L1 | Cennik źródeł LED Philips i PILA | 6 | PCE | tak |  |  |  | 8539520000 | A+ | E | 1617389
8719514316331 | 929002485202 | 871951431633100 | 31633100 | TForce Core LED road 40W 730 E40 MV | Źródła światła LED | LEDowe zamienniki lamp HID | LED HID | PHILIPS | 315 | 0.11 | L1 | Cennik źródeł LED Philips i PILA | 6 | PCE | tak |  |  |  | 8539520000 | A+ | F | 574359
8719514316355 | 929002485302 | 871951431635500 | 31635500 | TForce Core LED road 40W 740 E40 MV | Źródła światła LED | LEDowe zamienniki lamp HID | LED HID | PHILIPS | 315 | 0.11 | L1 | Cennik źródeł LED Philips i PILA | 6 | PCE | tak |  |  |  | 8539520000 | A+ | F | 574360
8720169297432 | 929003775602 | 872016929743200 | 29743200 | TForce Core LED road 45W 727 E40 MV | Źródła światła LED | LEDowe zamienniki lamp HID | LED HID | PHILIPS | 420.29 | 0.11 | L6 | Cennik źródeł LED Philips i PILA | 6 | PCE | tak |  |  | Nowość Q2 2024 | 8539520000 | A+ | E | 1825282 | nowość
8720169297470 | 929003778802 | 872016929747000 | 29747000 | TForce Core LED road 45W 730 E40 MV | Źródła światła LED | LEDowe zamienniki lamp HID | LED HID | PHILIPS | 394.18 | 0.11 | L6 | Cennik źródeł LED Philips i PILA | 6 | PCE | tak |  |  | Nowość Q2 2024 | 8539520000 | A+ | E | 1825284 | nowość
8720169297456 | 929003775702 | 872016929745600 | 29745600 | TForce Core LED road 49W 740 E40 MV | Źródła światła LED | LEDowe zamienniki lamp HID | LED HID | PHILIPS | 394.18 | 0.11 | L6 | Cennik źródeł LED Philips i PILA | 6 | PCE | tak |  |  | Nowość Q2 2024 | 8539520000 | A+ | F | 1825283 | nowość
8718699753719 | 929002350902 | 871869975371900 | 75371900 | TForce LED HPI UN 140W E40 840 NB | Źródła światła LED | LEDowe zamienniki lamp HID | LED HID | PHILIPS | 751 | 0.11 | L1 | Cennik źródeł LED Philips i PILA | 3 | PCE | tak | 929001357002, 929001812402 |  | SLR ready | 8539520000 | A++ | F | 1858674
8718699753733 | 929002351002 | 871869975373300 | 75373300 | TForce LED HPI UN 140W E40 840 WB | Źródła światła LED | LEDowe zamienniki lamp HID | LED HID | PHILIPS | 751 | 0.11 | L1 | Cennik źródeł LED Philips i PILA | 3 | PCE | tak | 929001357102, 929001812502 |  | SLR ready | 8539520000 | A+ | F | 1858675
8718699753672 | 929002350702 | 871869975367200 | 75367200 | TForce LED HPI UN 95W E40 840 NB | Źródła światła LED | LEDowe zamienniki lamp HID | LED HID | PHILIPS | 678 | 0.11 | L1 | Cennik źródeł LED Philips i PILA | 3 | PCE | tak | 929001356802, 929001929702 |  | SLR ready | 8539520000 | A+ | C | 1858672
8718699753696 | 929002350802 | 871869975369600 | 75369600 | TForce LED HPI UN 95W E40 840 WB | Źródła światła LED | LEDowe zamienniki lamp HID | LED HID | PHILIPS | 678 | 0.11 | L1 | Cennik źródeł LED Philips i PILA | 3 | PCE | tak | 929001356902, 929001929802 |  | SLR ready | 8539520000 | A++ | C | 1858673
8718699638146 | 929002006102 | 871869963814600 | 63814600 | TForce LED HPL ND 28-21W E27 830 | Źródła światła LED | LEDowe zamienniki lamp HID | LED HID | PHILIPS | 249 | 0.11 | L1 | Cennik źródeł LED Philips i PILA | 6 | PCE | tak | 929001898102 |  | SLR ready | 8539520000 | A++ | C | 403568
8718699638160 | 929002006202 | 871869963816000 | 63816000 | TForce LED HPL ND 30-21W E27 840 | Źródła światła LED | LEDowe zamienniki lamp HID | LED HID | PHILIPS | 249 | 0.11 | L1 | Cennik źródeł LED Philips i PILA | 6 | PCE | tak | 929001898302 |  | SLR ready | 8539520000 | A++ | C | 403569
8718699638184 | 929002006302 | 871869963818400 | 63818400 | TForce LED HPL ND 38-28W E27 830 | Źródła światła LED | LEDowe zamienniki lamp HID | LED HID | PHILIPS | 277 | 0.11 | L1 | Cennik źródeł LED Philips i PILA | 6 | PCE | tak | 929001897702 |  | SLR ready | 8539520000 | A+ | E | 403570
8718699638207 | 929002006402 | 871869963820700 | 63820700 | TForce LED HPL ND 40-28W E27 840 | Źródła światła LED | LEDowe zamienniki lamp HID | LED HID | PHILIPS | 277 | 0.11 | L1 | Cennik źródeł LED Philips i PILA | 6 | PCE | tak | 929001897902 |  | SLR ready | 8539520000 | A++ | E | 403571
8718699638221 | 929002006502 | 871869963822100 | 63822100 | TForce LED HPL ND 57-42W E27 830 | Źródła światła LED | LEDowe zamienniki lamp HID | LED HID | PHILIPS | 360 | 0.11 | L1 | Cennik źródeł LED Philips i PILA | 6 | PCE | tak |  |  | SLR ready | 8539520000 | A++ | D | 403603
8718699638269 | 929002006702 | 871869963826900 | 63826900 | TForce LED HPL ND 57-42W E40 830 | Źródła światła LED | LEDowe zamienniki lamp HID | LED HID | PHILIPS | 360 | 0.11 | L1 | Cennik źródeł LED Philips i PILA | 6 | PCE | tak |  |  | SLR ready | 8539520000 | A++ | D | 403605
8718699638245 | 929002006602 | 871869963824500 | 63824500 | TForce LED HPL ND 60-42W E27 840 | Źródła światła LED | LEDowe zamienniki lamp HID | LED HID | PHILIPS | 360 | 0.11 | L1 | Cennik źródeł LED Philips i PILA | 6 | PCE | tak |  |  | SLR ready | 8539520000 | A++ | D | 403604
8718699638283 | 929002006802 | 871869963828300 | 63828300 | TForce LED HPL ND 60-42W E40 840 | Źródła światła LED | LEDowe zamienniki lamp HID | LED HID | PHILIPS | 360 | 0.11 | L1 | Cennik źródeł LED Philips i PILA | 6 | PCE | tak |  |  | SLR ready | 8539520000 | A++ | D | 403606
8719514421219 | 929003161602 | 871951442121900 | 42121900 | CorePro LED HPI MV 9Klm 65W 840 E40 100D | Źródła światła LED | LEDowe zamienniki lamp HID | LED HID | PHILIPS | 456 | 0.11 | L6 | Cennik źródeł LED Philips i PILA | 6 | PCE | tak |  |  |  | 8539520000 | A++ | D | 1745018
8719514421233 | 929003161702 | 871951442123300 | 42123300 | CorePro LED HPI MV 15Klm 105W840E40 100D | Źródła światła LED | LEDowe zamienniki lamp HID | LED HID | PHILIPS | 540 | 0.11 | L6 | Cennik źródeł LED Philips i PILA | 6 | PCE | tak |  |  |  | 8539520000 | A | C | 1745017
8719514303898 | 929002495202 | 871951430389800 | 30389800 | CorePro LEDcapsule 2-25W ND G9 827 | Źródła światła LED | Kapsułki LED | LED Spots | PHILIPS | 28 | 0.11 | L6 | Cennik źródeł LED Philips i PILA | 12 | PCE | tak | 929001323802 |  |  | 8539520000 | A++ | D | 453187
8719514303911 | 929002495302 | 871951430391100 | 30391100 | CorePro LEDcapsule 2-25W ND G9 830 | Źródła światła LED | Kapsułki LED | LED Spots | PHILIPS | 28 | 0.11 | L6 | Cennik źródeł LED Philips i PILA | 12 | PCE | tak | 929001364702 |  |  | 8539520000 | A++ | C | 453188
8719514303935 | 929002495502 | 871951430393500 | 30393500 | CorePro LEDcapsule 3.2-40W ND G9 827 | Źródła światła LED | Kapsułki LED | LED Spots | PHILIPS | 32 | 0.11 | L6 | Cennik źródeł LED Philips i PILA | 12 | PCE | tak | 929001902902 |  |  | 8539520000 | A+ | F | 453190
8719514303959 | 929002495602 | 871951430395900 | 30395900 | CorePro LEDcapsule 3.2-40W ND G9 830 | Źródła światła LED | Kapsułki LED | LED Spots | PHILIPS | 32 | 0.11 | L6 | Cennik źródeł LED Philips i PILA | 12 | PCE | tak | 929001903002 |  |  | 8539520000 | A++ | F | 453191
8718699657802 | 929002055102 | 871869965780200 | 65780200 | CorePro LEDcapsule ND 4.8-60W G9 827 | Źródła światła LED | Kapsułki LED | LED Spots | PHILIPS | 64 | 0.11 | L6 | Cennik źródeł LED Philips i PILA | 12 | PCE | tak |  |  |  | 8539520000 | A++ | D | 397599
8718699658182 | 929002059802 | 871869965818200 | 65818200 | CorePro LEDcapsule ND 4.8-60W G9 830 | Źródła światła LED | Kapsułki LED | LED Spots | PHILIPS | 64 | 0.11 | L6 | Cennik źródeł LED Philips i PILA | 12 | PCE | tak |  |  |  | 8539520000 | A+ | E | 397600
8720169300477 | 929003779002 | 872016930047700 | 30047700 | CorePro LEDcapsuleLV 1.7-20W G4micro 827 | Źródła światła LED | Kapsułki LED | LED Spots | PHILIPS | 22.08 | 0.11 | L6 | Cennik źródeł LED Philips i PILA | 12 | PCE | tak | 929002389002, 929002389102 |  | Nowość Q2 2024 | 8539520000 | A++ | E | 1879160 | nowość
8718699767655 | 929002389002 | 871869976765500 | 76765500 | CorePro LEDcapsuleLV 1.8-20W G4 827 | Źródła światła LED | Kapsułki LED | LED Spots | PHILIPS | 25.5 | 0.11 | L6 | Cennik źródeł LED Philips i PILA | 12 | PCE | tak | 929001844102 | 929003779002 | Produkt wycofywany. Dostępny do wyczerpania zapasu. | 8539520000 | A++ | E | 374873
8718699767693 | 929002389102 | 871869976769300 | 76769300 | CorePro LEDcapsuleLV 1.8-20W G4 830 | Źródła światła LED | Kapsułki LED | LED Spots | PHILIPS | 25.5 | 0.11 | L6 | Cennik źródeł LED Philips i PILA | 12 | PCE | tak | 929001844202 | 929003779002 | Produkt wycofywany. Dostępny do wyczerpania zapasu. | 8539520000 | A++ | E | 374874
8718699767792 | 929002389702 | 871869976779200 | 76779200 | CorePro LEDcapsuleLV 1.8-20W GY6.35 827 | Źródła światła LED | Kapsułki LED | LED Spots | PHILIPS | 31 | 0.11 | L6 | Cennik źródeł LED Philips i PILA | 12 | PCE | tak | 929001844302 |  |  | 8539520000 | A+ | F | 374877
8718699767839 | 929002389802 | 871869976783900 | 76783900 | CorePro LEDcapsuleLV 1.8-20W GY6.35 830 | Źródła światła LED | Kapsułki LED | LED Spots | PHILIPS | 31 | 0.11 | L6 | Cennik źródeł LED Philips i PILA | 12 | PCE | tak | 929001844402 |  |  | 8539520000 | A+ | F | 374878
8720169300439 | 929003778902 | 872016930043900 | 30043900 | CorePro LEDcapsuleLV 1-10W G4 827micro | Źródła światła LED | Kapsułki LED | LED Spots | PHILIPS | 18.62 | 0.11 | L6 | Cennik źródeł LED Philips i PILA | 12 | PCE | tak | 929002388802, 929002388902 |  | Nowość Q2 2024 | 8539520000 | A++ | D | 1879165 | nowość
8718699767594 | 929002388902 | 871869976759400 | 76759400 | CorePro LEDcapsuleLV 1-10W G4 830 | Źródła światła LED | Kapsułki LED | LED Spots | PHILIPS | 20 | 0.11 | L6 | Cennik źródeł LED Philips i PILA | 12 | PCE | tak | 929001844002 | 929003778902 | Produkt wycofywany. Dostępny do wyczerpania zapasu. | 8539520000 | A++ | D | 374872
8718699767532 | 929002389402 | 871869976753200 | 76753200 | CorePro LEDcapsuleLV 2.1-20W G4 827 D | Źródła światła LED | Kapsułki LED | LED Spots | PHILIPS | 32 | 0.11 | L6 | Cennik źródeł LED Philips i PILA | 12 | PCE | tak | 929001235302 |  |  | 8539520000 | A+ | F | 374870
8720169300514 | 929003779102 | 872016930051400 | 30051400 | CorePro LEDcapsuleLV 2.4-28W G4micro 827 | Źródła światła LED | Kapsułki LED | LED Spots | PHILIPS | 27.26 | 0.11 | L6 | Cennik źródeł LED Philips i PILA | 12 | PCE | tak | 929002389202, 929002389302 |  | Nowość Q2 2024 | 8539520000 | A+ | F | 1879161 | nowość
8718699767778 | 929002389302 | 871869976777800 | 76777800 | CorePro LEDcapsuleLV 2.7-28W G4 830 | Źródła światła LED | Kapsułki LED | LED Spots | PHILIPS | 34.7 | 0.11 | L6 | Cennik źródeł LED Philips i PILA | 12 | PCE | tak | 929001896802 | 929003779102 | Produkt wycofywany. Dostępny do wyczerpania zapasu. | 8539520000 | A++ | E | 374876
8720169171022 | 929003609002 | 872016917102200 | 17102200 | CorePro LEDcapsuleLV 4.2-40W GY6.35 827D | Źródła światła LED | Kapsułki LED | LED Spots | PHILIPS | 36.48 | 0.11 | L6 | Cennik źródeł LED Philips i PILA | 12 | PCE | tak |  |  |  | 8539520000 | A++ | F | 1403030
8718699766696 | 929002389902 | 871869976669600 | 76669600 | CorePro LEDcapsuleMV 2.6-25W G9 827 D | Źródła światła LED | Kapsułki LED | LED Spots | PHILIPS | 34.5 | 0.11 | L6 | Cennik źródeł LED Philips i PILA | 12 | PCE | tak | 929001232002 |  |  | 8539520000 | A++ | D | 374868
8718699766733 | 929002390002 | 871869976673300 | 76673300 | CorePro LEDcapsuleMV 4-40W G9 827 D | Źródła światła LED | Kapsułki LED | LED Spots | PHILIPS | 42.7 | 0.11 | L6 | Cennik źródeł LED Philips i PILA | 12 | PCE | tak |  |  |  | 8539520000 | A++ | E | 374869
8718696714065 | 929001353702 | 871869671406500 | 71406500 | CorePro LED linear D 14-120W R7S 118 840 | Źródła światła LED | Liniowe LED R7S | LED Spots | PHILIPS | 109 | 0.11 | L6 | Cennik źródeł LED Philips i PILA | 10 | PCE | tak |  |  |  | 8539520000 | A++ | D | 397583
8718696714003 | 929001353602 | 871869671400300 | 71400300 | CorePro LED linear D 14-120W R7S 118 830 | Źródła światła LED | Liniowe LED R7S | LED Spots | PHILIPS | 109 | 0.11 | L6 | Cennik źródeł LED Philips i PILA | 10 | PCE | tak |  |  |  | 8539520000 | A++ | F | 397582
8719514303973 | 929002495002 | 871951430397300 | 30397300 | CorePro R7S 118mm 7.2-60W 830 | Źródła światła LED | Liniowe LED R7S | LED Spots | PHILIPS | 61 | 0.11 | L6 | Cennik źródeł LED Philips i PILA | 10 | PCE | tak | 929002327202 |  |  | 8539520000 | A++ | D | 624213
8719514303997 | 929002495102 | 871951430399700 | 30399700 | CorePro R7S 118mm 7.2-60W 840 | Źródła światła LED | Liniowe LED R7S | LED Spots | PHILIPS | 61 | 0.11 | L6 | Cennik źródeł LED Philips i PILA | 10 | PCE | tak | 929002327302 |  |  | 8539520000 | A++ | D | 624211
8718696578810 | 929001243802 | 871869657881000 | 57881000 | CorePro R7S 118mm 14-100W 840 D | Źródła światła LED | Liniowe LED R7S | LED Spots | PHILIPS | 96 | 0.11 | L6 | Cennik źródeł LED Philips i PILA | 10 | PCE | tak |  |  |  | 8539520000 | A+ | F | 465217
8718696578797 | 929001243702 | 871869657879700 | 57879700 | CorePro R7S 118mm 14-100W 830 D | Źródła światła LED | Liniowe LED R7S | LED Spots | PHILIPS | 96 | 0.11 | L6 | Cennik źródeł LED Philips i PILA | 10 | PCE | tak |  |  |  | 8539520000 | A+ | F | 465216
8718696713969 | 929001339102 | 871869671396900 | 71396900 | CorePro LEDlinear ND 7.5-60W R7S 78mm840 | Źródła światła LED | Liniowe LED R7S | LED Spots | PHILIPS | 72 | 0.11 | L6 | Cennik źródeł LED Philips i PILA | 10 | PCE | tak |  |  |  | 8539520000 | A+ | F | 465220
8718696713945 | 929001339002 | 871869671394500 | 71394500 | CorePro LEDlinear ND 7.5-60W R7S 78mm830 | Źródła światła LED | Liniowe LED R7S | LED Spots | PHILIPS | 72 | 0.11 | L6 | Cennik źródeł LED Philips i PILA | 10 | PCE | tak |  |  |  | 8539520000 | A+ | E | 465219
8720169301993 | 929003791502 | 872016930199300 | 30199300 | CorePro LEDlinearND 11.5-100W R7S78mm830 | Źródła światła LED | Liniowe LED R7S | LED Spots | PHILIPS | 80.64 | 0.11 | L6 | Cennik źródeł LED Philips i PILA | 10 | PCE | tak |  |  | Nowość Q2 2024 | 8539520000 | A+ | E | 1880096 | nowość
8719514333956 | 929003043402 | 871951433395600 | 33395600 | MAS ExpertColor 10.8-50W 927 AR111 40D | Źródła światła LED | Źródła reflektorowe LED | LED Spots | PHILIPS | 109 | 0.11 | L1 | Cennik źródeł LED Philips i PILA | 6 | PCE | tak | 929002238802 |  |  | 8539520000 | A++ | D | 648254
8719514333918 | 929003043202 | 871951433391800 | 33391800 | MAS ExpertColor 10.8-50W 927 AR111 9D | Źródła światła LED | Źródła reflektorowe LED | LED Spots | PHILIPS | 109 | 0.11 | L1 | Cennik źródeł LED Philips i PILA | 6 | PCE | tak | 929002238402 |  |  | 8539520000 | A++ | D | 648245
8719514333970 | 929003043502 | 871951433397000 | 33397000 | MAS ExpertColor 10.8-50W 930 AR111 9D | Źródła światła LED | Źródła reflektorowe LED | LED Spots | PHILIPS | 109 | 0.11 | L1 | Cennik źródeł LED Philips i PILA | 6 | PCE | tak | 929002238502 |  |  | 8539520000 | A++ | D | 648250
8719514333932 | 929003043302 | 871951433393200 | 33393200 | MAS ExpertColor 10.8-50W 927 AR111 24D | Źródła światła LED | Źródła reflektorowe LED | LED Spots | PHILIPS | 109 | 0.11 | L1 | Cennik źródeł LED Philips i PILA | 6 | PCE | tak | 929002238602 |  |  | 8539520000 | A++ | A | 648244
8719514333994 | 929003043602 | 871951433399400 | 33399400 | MAS ExpertColor 10.8-50W 930 AR111 24D | Źródła światła LED | Źródła reflektorowe LED | LED Spots | PHILIPS | 109 | 0.11 | L1 | Cennik źródeł LED Philips i PILA | 6 | PCE | tak | 929002238702 |  |  | 8539520000 | A++ | A | 648247
8719514334014 | 929003043702 | 871951433401400 | 33401400 | MAS ExpertColor 10.8-50W 930 AR111 40D | Źródła światła LED | Źródła reflektorowe LED | LED Spots | PHILIPS | 109 | 0.11 | L1 | Cennik źródeł LED Philips i PILA | 6 | PCE | tak | 929002238902 |  |  | 8539520000 | A+ | C | 648252
8719514333796 | 929003042602 | 871951433379600 | 33379600 | MAS ExpertColor 14.8-75W 927 AR111 24D | Źródła światła LED | Źródła reflektorowe LED | LED Spots | PHILIPS | 123 | 0.11 | L1 | Cennik źródeł LED Philips i PILA | 6 | PCE | tak | 929002239002 |  |  | 8539520000 | A+ | F | 648255
8719514333819 | 929003042702 | 871951433381900 | 33381900 | MAS ExpertColor 14.8-75W 927 AR111 45D | Źródła światła LED | Źródła reflektorowe LED | LED Spots | PHILIPS | 123 | 0.11 | L1 | Cennik źródeł LED Philips i PILA | 6 | PCE | tak | 929002239302 |  |  | 8539520000 | A+ | F | 648259
8719514333833 | 929003042802 | 871951433383300 | 33383300 | MAS ExpertColor 14.8-75W 930 AR111 24D | Źródła światła LED | Źródła reflektorowe LED | LED Spots | PHILIPS | 123 | 0.11 | L1 | Cennik źródeł LED Philips i PILA | 6 | PCE | tak | 929002239102 |  |  | 8539520000 | A++ | E | 648257
8719514333857 | 929003042902 | 871951433385700 | 33385700 | MAS ExpertColor 14.8-75W 930 AR111 45D | Źródła światła LED | Źródła reflektorowe LED | LED Spots | PHILIPS | 123 | 0.11 | L1 | Cennik źródeł LED Philips i PILA | 6 | PCE | tak | 929002239402 |  |  | 8539520000 | A++ | D | 648246
8719514333871 | 929003043002 | 871951433387100 | 33387100 | MAS ExpertColor 14.8-75W 940 AR111 24D | Źródła światła LED | Źródła reflektorowe LED | LED Spots | PHILIPS | 123 | 0.11 | L1 | Cennik źródeł LED Philips i PILA | 6 | PCE | tak | 929002239202 |  |  | 8539520000 | A+ | E | 648253
8719514333895 | 929003043102 | 871951433389500 | 33389500 | MAS ExpertColor 14.8-75W 940 AR111 45D | Źródła światła LED | Źródła reflektorowe LED | LED Spots | PHILIPS | 123 | 0.11 | L1 | Cennik źródeł LED Philips i PILA | 6 | PCE | tak | 929002239502 |  |  | 8539520000 | A++ | E | 648243
8718696707494 | 929001346402 | 871869670749400 | 70749400 | MAS LED ExpertColor 3.9-35W GU10 927 25D | Źródła światła LED | Źródła reflektorowe LED | LED Spots | PHILIPS | 45 | 0.11 | L1 | Cennik źródeł LED Philips i PILA | 10 | PCE | tak |  |  |  | 8539520000 | A++ | E | 544215
8718696707555 | 929001346702 | 871869670755500 | 70755500 | MAS LED ExpertColor 3.9-35W GU10 927 36D | Źródła światła LED | Źródła reflektorowe LED | LED Spots | PHILIPS | 45 | 0.11 | L1 | Cennik źródeł LED Philips i PILA | 10 | PCE | tak | 929001139302 |  |  | 8539520000 | A++ | E | 544211
8718696707579 | 929001346802 | 871869670757900 | 70757900 | MAS LED ExpertColor 3.9-35W GU10 930 36D | Źródła światła LED | Źródła reflektorowe LED | LED Spots | PHILIPS | 45 | 0.11 | L1 | Cennik źródeł LED Philips i PILA | 10 | PCE | tak | 929001139502 |  |  | 8539520000 | A++ | F | 391830
8718696707616 | 929001347002 | 871869670761600 | 70761600 | MAS LED ExpertColor 5.5-50W GU10 927 25D | Źródła światła LED | Źródła reflektorowe LED | LED Spots | PHILIPS | 57 | 0.11 | L1 | Cennik źródeł LED Philips i PILA | 10 | PCE | tak |  |  |  | 8539520000 | A++ | B | 544212
8718696707678 | 929001347302 | 871869670767800 | 70767800 | MAS LED ExpertColor 5.5-50W GU10 927 36D | Źródła światła LED | Źródła reflektorowe LED | LED Spots | PHILIPS | 57 | 0.11 | L1 | Cennik źródeł LED Philips i PILA | 10 | PCE | tak | 929001138702 |  |  | 8539520000 | A++ | B | 544209
8718696707630 | 929001347102 | 871869670763000 | 70763000 | MAS LED ExpertColor 5.5-50W GU10 930 25D | Źródła światła LED | Źródła reflektorowe LED | LED Spots | PHILIPS | 57 | 0.11 | L1 | Cennik źródeł LED Philips i PILA | 10 | PCE | tak | 929001138802 |  |  | 8539520000 | A++ | D | 391832
8718696707692 | 929001347402 | 871869670769200 | 70769200 | MAS LED ExpertColor 5.5-50W GU10 930 36D | Źródła światła LED | Źródła reflektorowe LED | LED Spots | PHILIPS | 57 | 0.11 | L1 | Cennik źródeł LED Philips i PILA | 10 | PCE | tak | 929001138902 |  |  | 8539520000 | A++ | C | 391834
8718696707715 | 929001347502 | 871869670771500 | 70771500 | MAS LED ExpertColor 5.5-50W GU10 940 36D | Źródła światła LED | Źródła reflektorowe LED | LED Spots | PHILIPS | 57 | 0.11 | L1 | Cennik źródeł LED Philips i PILA | 10 | PCE | tak | 929001139102 |  |  | 8539520000 | A++ | C | 391835
8719514358614 | 929003079502 | 871951435861400 | 35861400 | MAS LED ExpertColor 6.7-35W MR16 930 36D | Źródła światła LED | Źródła reflektorowe LED | LED Spots | PHILIPS | 72 | 0.11 | L1 | Cennik źródeł LED Philips i PILA | 10 | PCE | tak | 929001342402 |  |  | 8539520000 | A++ | F | 624223
8719514358737 | 929003080102 | 871951435873700 | 35873700 | MAS LED ExpertColor 7.5-43W MR16 930 36D | Źródła światła LED | Źródła reflektorowe LED | LED Spots | PHILIPS | 89 | 0.11 | L1 | Cennik źródeł LED Philips i PILA | 10 | PCE | tak | 929001386402 |  |  | 8539520000 | A++ | F | 624224
8719514358751 | 929003080202 | 871951435875100 | 35875100 | MAS LED ExpertColor 7.5-43W MR16 940 36D | Źródła światła LED | Źródła reflektorowe LED | LED Spots | PHILIPS | 89 | 0.11 | L1 | Cennik źródeł LED Philips i PILA | 10 | PCE | tak | 929001386502 |  |  | 8539520000 | A++ | D | 624219
8719514358478 | 929003078802 | 871951435847800 | 35847800 | MAS LED ExpertColor 6.7-35W MR16 927 10D | Źródła światła LED | Źródła reflektorowe LED | LED Spots | PHILIPS | 72 | 0.11 | L1 | Cennik źródeł LED Philips i PILA | 10 | PCE | tak | 929001341702 |  |  | 8539520000 | A++ | E | 624220
8719514358539 | 929003079102 | 871951435853900 | 35853900 | MAS LED ExpertColor 6.7-35W MR16 927 24D | Źródła światła LED | Źródła reflektorowe LED | LED Spots | PHILIPS | 72 | 0.11 | L1 | Cennik źródeł LED Philips i PILA | 10 | PCE | tak | 929001342002 |  |  | 8539520000 | A++ | F | 624217
8719514358492 | 929003078902 | 871951435849200 | 35849200 | MAS LED ExpertColor 6.7-35W MR16 930 10D | Źródła światła LED | Źródła reflektorowe LED | LED Spots | PHILIPS | 72 | 0.11 | L1 | Cennik źródeł LED Philips i PILA | 10 | PCE | tak | 929001341802 |  |  | 8539520000 | A++ | E | 624209
8719514358553 | 929003079202 | 871951435855300 | 35855300 | MAS LED ExpertColor 6.7-35W MR16 930 24D | Źródła światła LED | Źródła reflektorowe LED | LED Spots | PHILIPS | 72 | 0.11 | L1 | Cennik źródeł LED Philips i PILA | 10 | PCE | tak | 929001342102 |  |  | 8539520000 | A++ | F | 624214
8719514308114 | 929002979402 | 871951430811400 | 30811400 | MAS LED spot VLE D 3.7-35W GU10 927 36D | Źródła światła LED | Źródła reflektorowe LED | LED Spots | PHILIPS | 26.7 | 0.11 | L1 | Cennik źródeł LED Philips i PILA | 10 | PCE | tak | 929001348202 |  |  | 8539520000 | A++ | E | 1825228
8719514312265 | 929002979802 | 871951431226500 | 31226500 | MAS LED spot VLE D 3.7-35W GU10 927 60D | Źródła światła LED | Źródła reflektorowe LED | LED Spots | PHILIPS | 26.7 | 0.11 | L1 | Cennik źródeł LED Philips i PILA | 10 | PCE | tak | 929001348502 |  |  | 8539520000 | A++ | F | 1825218
8718696707753 | 929001348302 | 871869670775300 | 70775300 | MAS LED spot VLE D 3.7-35W GU10 930 36D | Źródła światła LED | Źródła reflektorowe LED | LED Spots | PHILIPS | 26.7 | 0.11 | L1 | Cennik źródeł LED Philips i PILA | 10 | PCE | tak | 929001215602 |  |  | 8539520000 | A++ | E | 400287
8719514312302 | 929002979902 | 871951431230200 | 31230200 | MAS LED spot VLE D 3.7-35W GU10 930 60D | Źródła światła LED | Źródła reflektorowe LED | LED Spots | PHILIPS | 26.7 | 0.11 | L1 | Cennik źródeł LED Philips i PILA | 10 | PCE | tak | 929001348602 |  |  | 8539520000 | A++ | E | 1825226
8719514308138 | 929002980102 | 871951430813800 | 30813800 | MAS LED spot VLE D 4.8-50W GU10 927 36D | Źródła światła LED | Źródła reflektorowe LED | LED Spots | PHILIPS | 28 | 0.11 | L1 | Cennik źródeł LED Philips i PILA | 10 | PCE | tak | 929001348802 |  |  | 8539520000 | A++ | D | 1825227
8718696707913 | 929001349102 | 871869670791300 | 70791300 | MAS LED spot VLE D 4.9-50W GU10 927 60D | Źródła światła LED | Źródła reflektorowe LED | LED Spots | PHILIPS | 28 | 0.11 | L1 | Cennik źródeł LED Philips i PILA | 10 | PCE | tak |  |  |  | 8539520000 | A++ | D | 391890
8718696707876 | 929001348902 | 871869670787600 | 70787600 | MAS LED spot VLE D 4.9-50W GU10 930 36D | Źródła światła LED | Źródła reflektorowe LED | LED Spots | PHILIPS | 28 | 0.11 | L1 | Cennik źródeł LED Philips i PILA | 10 | PCE | tak | 929001216202 |  |  | 8539520000 | A++ | D | 391888
8718696707937 | 929001349202 | 871869670793700 | 70793700 | MAS LED spot VLE D 4.9-50W GU10 930 60D | Źródła światła LED | Źródła reflektorowe LED | LED Spots | PHILIPS | 28 | 0.11 | L1 | Cennik źródeł LED Philips i PILA | 10 | PCE | tak |  |  |  | 8539520000 | A++ | E | 391891
8718696707890 | 929001349002 | 871869670789000 | 70789000 | MAS LED spot VLE D 4.9-50W GU10 940 36D | Źródła światła LED | Źródła reflektorowe LED | LED Spots | PHILIPS | 28 | 0.11 | L1 | Cennik źródeł LED Philips i PILA | 10 | PCE | tak | 929001216302 |  |  | 8539520000 | A++ | E | 391889
8718696707951 | 929001349302 | 871869670795100 | 70795100 | MAS LED spot VLE D 4.9-50W GU10 940 60D | Źródła światła LED | Źródła reflektorowe LED | LED Spots | PHILIPS | 28 | 0.11 | L1 | Cennik źródeł LED Philips i PILA | 10 | PCE | tak |  |  |  | 8539520000 | A++ | E | 391892
8719514307186 | 929002492502 | 871951430718600 | 30718600 | MAS LED spot VLE D 5.8-35W MR16 927 36D | Źródła światła LED | Źródła reflektorowe LED | LED Spots | PHILIPS | 41.7 | 0.11 | L1 | Cennik źródeł LED Philips i PILA | 10 | PCE | tak | 929001325902 |  |  | 8539520000 | A++ | F | 453173
8719514307247 | 929002492802 | 871951430724700 | 30724700 | MAS LED spot VLE D 5.8-35W MR16 927 60D | Źródła światła LED | Źródła reflektorowe LED | LED Spots | PHILIPS | 41.7 | 0.11 | L1 | Cennik źródeł LED Philips i PILA | 10 | PCE | tak | 929001326202 |  |  | 8539520000 | A++ | E | 453176
8719514307209 | 929002492602 | 871951430720900 | 30720900 | MAS LED spot VLE D 5.8-35W MR16 930 36D | Źródła światła LED | Źródła reflektorowe LED | LED Spots | PHILIPS | 41.7 | 0.11 | L1 | Cennik źródeł LED Philips i PILA | 10 | PCE | tak | 929001326002 |  |  | 8539520000 | A++ | E | 453174
8719514307261 | 929002492902 | 871951430726100 | 30726100 | MAS LED spot VLE D 5.8-35W MR16 930 60D | Źródła światła LED | Źródła reflektorowe LED | LED Spots | PHILIPS | 41.7 | 0.11 | L1 | Cennik źródeł LED Philips i PILA | 10 | PCE | tak | 929001326302 |  |  | 8539520000 | A++ | D | 453177
8719514307223 | 929002492702 | 871951430722300 | 30722300 | MAS LED spot VLE D 5.8-35W MR16 940 36D | Źródła światła LED | Źródła reflektorowe LED | LED Spots | PHILIPS | 41.7 | 0.11 | L1 | Cennik źródeł LED Philips i PILA | 10 | PCE | tak | 929001326102 |  |  | 8539520000 | A++ | D | 453175
8719514307285 | 929002493002 | 871951430728500 | 30728500 | MAS LED spot VLE D 5.8-35W MR16 940 60D | Źródła światła LED | Źródła reflektorowe LED | LED Spots | PHILIPS | 41.7 | 0.11 | L1 | Cennik źródeł LED Philips i PILA | 10 | PCE | tak |  |  |  | 8539520000 | A+ | E | 453178
8718699705251 | 929002068402 | 871869970525100 | 70525100 | MAS LED spot VLE D 6.2-80W GU10 930 36D | Źródła światła LED | Źródła reflektorowe LED | LED Spots | PHILIPS | 40.6 | 0.11 | L1 | Cennik źródeł LED Philips i PILA | 10 | PCE | tak | 929001349402 |  |  | 8539520000 | A+ | E | 391912
8718699705237 | 929002066002 | 871869970523700 | 70523700 | MAS LED spot VLE D 6.2-80W GU10 940 36D | Źródła światła LED | Źródła reflektorowe LED | LED Spots | PHILIPS | 40.6 | 0.11 | L1 | Cennik źródeł LED Philips i PILA | 10 | PCE | tak | 929001349502 |  |  | 8539520000 | A+ | E | 391908
8718699706098 | 929002210002 | 871869970609800 | 70609800 | MAS LED spot VLE D 650lm GU10 930 120D | Źródła światła LED | Źródła reflektorowe LED | LED Spots | PHILIPS | 40.6 | 0.11 | L1 | Cennik źródeł LED Philips i PILA | 10 | PCE | tak | 929001349702 |  |  | 8539520000 | A+ | F | 391917
8718699706111 | 929002210102 | 871869970611100 | 70611100 | MAS LED spot VLE D 680lm GU10 940 120D | Źródła światła LED | Źródła reflektorowe LED | LED Spots | PHILIPS | 40.6 | 0.11 | L1 | Cennik źródeł LED Philips i PILA | 10 | PCE | tak | 929001349802 |  |  | 8539520000 | A+ | F | 391918
8718699706135 | 929002210202 | 871869970613500 | 70613500 | MAS LED spot VLE D 680lm GU10 965 120D | Źródła światła LED | Źródła reflektorowe LED | LED Spots | PHILIPS | 40.6 | 0.11 | L1 | Cennik źródeł LED Philips i PILA | 10 | PCE | tak | 929001349902 |  |  | 8539520000 | A+ | F | 391919
8719514307322 | 929002493202 | 871951430732200 | 30732200 | MAS LED SPOT VLE D 7.5-50W MR16 927 36D | Źródła światła LED | Źródła reflektorowe LED | LED Spots | PHILIPS | 58 | 0.11 | L1 | Cennik źródeł LED Philips i PILA | 10 | PCE | tak | 929001903402 |  |  | 8539520000 | A++ | D | 453180
8719514307384 | 929002493502 | 871951430738400 | 30738400 | MAS LED SPOT VLE D 7.5-50W MR16 927 60D | Źródła światła LED | Źródła reflektorowe LED | LED Spots | PHILIPS | 58 | 0.11 | L1 | Cennik źródeł LED Philips i PILA | 10 | PCE | tak | 929001903702 |  |  | 8539520000 | A++ | D | 453183
8719514307346 | 929002493302 | 871951430734600 | 30734600 | MAS LED SPOT VLE D 7.5-50W MR16 930 36D | Źródła światła LED | Źródła reflektorowe LED | LED Spots | PHILIPS | 58 | 0.11 | L1 | Cennik źródeł LED Philips i PILA | 10 | PCE | tak | 929001903502 |  |  | 8539520000 | A++ | D | 453181
8719514307407 | 929002493602 | 871951430740700 | 30740700 | MAS LED SPOT VLE D 7.5-50W MR16 930 60D | Źródła światła LED | Źródła reflektorowe LED | LED Spots | PHILIPS | 58 | 0.11 | L1 | Cennik źródeł LED Philips i PILA | 10 | PCE | tak | 929001903802 |  |  | 8539520000 | A++ | E | 453184
8719514307360 | 929002493402 | 871951430736000 | 30736000 | MAS LED SPOT VLE D 7.5-50W MR16 940 36D | Źródła światła LED | Źródła reflektorowe LED | LED Spots | PHILIPS | 58 | 0.11 | L1 | Cennik źródeł LED Philips i PILA | 10 | PCE | tak |  |  |  | 8539520000 | A++ | E | 453182
8719514307421 | 929002493702 | 871951430742100 | 30742100 | MAS LED SPOT VLE D 7.5-50W MR16 940 60D | Źródła światła LED | Źródła reflektorowe LED | LED Spots | PHILIPS | 58 | 0.11 | L1 | Cennik źródeł LED Philips i PILA | 10 | PCE | tak | 929001903902 |  |  | 8539520000 | A++ | E | 453185
8719514312289 | 929002979702 | 871951431228900 | 31228900 | MAS LED spot VLE DT 3.7-35W GU10 927 36D | Źródła światła LED | Źródła reflektorowe LED | LED Spots | PHILIPS | 29 | 0.11 | L1 | Cennik źródeł LED Philips i PILA | 10 | PCE | tak | 929001350002 |  |  | 8539520000 | A+ | E | 1825221
8718696708118 | 929001350302 | 871869670811800 | 70811800 | MAS LED spot VLE DT 4.9-50W GU10 927 36D | Źródła światła LED | Źródła reflektorowe LED | LED Spots | PHILIPS | 34 | 0.11 | L1 | Cennik źródeł LED Philips i PILA | 10 | PCE | tak | 929001130802 |  |  | 8539520000 | A++ | D | 400288
8719514429659 | 929003478602 | 871951442965900 | 42965900 | MAS LEDExpertColor 20-100W 927 AR111 24D | Źródła światła LED | Źródła reflektorowe LED | LED Spots | PHILIPS | 146.35 | 0.11 | L1 | Cennik źródeł LED Philips i PILA | 6 | PCE | tak | 929002050302 |  |  | 8539520000 | A+ | E | 1122531
8719514429673 | 929003478902 | 871951442967300 | 42967300 | MAS LEDExpertColor 20-100W 927 AR111 45D | Źródła światła LED | Źródła reflektorowe LED | LED Spots | PHILIPS | 146.35 | 0.11 | L1 | Cennik źródeł LED Philips i PILA | 6 | PCE | tak | 929002050402 |  |  | 8539520000 | A+ | E | 1122530
8719514429697 | 929003478702 | 871951442969700 | 42969700 | MAS LEDExpertColor 20-100W 930 AR111 24D | Źródła światła LED | Źródła reflektorowe LED | LED Spots | PHILIPS | 146.35 | 0.11 | L1 | Cennik źródeł LED Philips i PILA | 6 | PCE | tak | 929002050502 |  |  | 8539520000 | A+ | E | 1122533
8719514429710 | 929003479002 | 871951442971000 | 42971000 | MAS LEDExpertColor 20-100W 930 AR111 45D | Źródła światła LED | Źródła reflektorowe LED | LED Spots | PHILIPS | 146.35 | 0.11 | L1 | Cennik źródeł LED Philips i PILA | 6 | PCE | tak | 929002050602 |  |  | 8539520000 | A+ | F | 1122532
8719514429734 | 929003478802 | 871951442973400 | 42973400 | MAS LEDExpertColor 20-100W 940 AR111 24D | Źródła światła LED | Źródła reflektorowe LED | LED Spots | PHILIPS | 146.35 | 0.11 | L1 | Cennik źródeł LED Philips i PILA | 6 | PCE | tak | 929002050702 |  |  | 8539520000 | A+ | F | 1122534
8719514429758 | 929003479102 | 871951442975800 | 42975800 | MAS LEDExpertColor 20-100W 940 AR111 45D | Źródła światła LED | Źródła reflektorowe LED | LED Spots | PHILIPS | 146.35 | 0.11 | L1 | Cennik źródeł LED Philips i PILA | 6 | PCE | tak | 929002050802 |  |  | 8539520000 | A+ | F | 1122529
8719514421745 | 929003163102 | 871951442174500 | 42174500 | MAS LEDspot UE 2.4-50W GU10 ND 830 EELB | Źródła światła LED | Źródła reflektorowe LED | LED Spots | PHILIPS | 106 | 0.11 | L1 | Cennik źródeł LED Philips i PILA | 10 | PCE | tak |  |  | Produkt wycofywany. Dostępny do wyczerpania zapasu. | 8539520000 | A++ | D | 1087972
8719514421783 | 929003163202 | 871951442178300 | 42178300 | MAS LEDspot UE 2.4-50W GU10 ND 840 EELB | Źródła światła LED | Źródła reflektorowe LED | LED Spots | PHILIPS | 106 | 0.11 | L1 | Cennik źródeł LED Philips i PILA | 10 | PCE | tak |  |  | Produkt wycofywany. Dostępny do wyczerpania zapasu. | 8539520000 | A++ | D | 1087971
8719514443303 | 929003485202 | 871951444330300 | 44330300 | MAS LEDspot VLE D 13-100W 927 PAR38 25D | Źródła światła LED | Źródła reflektorowe LED | LED Spots | PHILIPS | 99.14 | 0.11 | L1 | Cennik źródeł LED Philips i PILA | 6 | PCE | tak | 929002339002 |  |  | 8539520000 | A+ | F | 1121745
8719514443044 | 929003485702 | 871951444304400 | 44304400 | MAS LEDspot VLE D 6-50W 927 PAR20 25D | Źródła światła LED | Źródła reflektorowe LED | LED Spots | PHILIPS | 50.59 | 0.11 | L1 | Cennik źródeł LED Philips i PILA | 6 | PCE | tak | 929002338002 |  |  | 8539520000 | A++ | E | 1121750
8719514443105 | 929003486002 | 871951444310500 | 44310500 | MAS LEDspot VLE D 6-50W 927 PAR20 40D | Źródła światła LED | Źródła reflektorowe LED | LED Spots | PHILIPS | 50.59 | 0.11 | L1 | Cennik źródeł LED Philips i PILA | 6 | PCE | tak | 929002338302 |  |  | 8539520000 | A++ | E | 1121748
8719514443068 | 929003485802 | 871951444306800 | 44306800 | MAS LEDspot VLE D 6-50W 930 PAR20 25D | Źródła światła LED | Źródła reflektorowe LED | LED Spots | PHILIPS | 50.59 | 0.11 | L1 | Cennik źródeł LED Philips i PILA | 6 | PCE | tak | 929002338102 |  |  | 8539520000 | A++ | D | 1121752
8719514443129 | 929003486102 | 871951444312900 | 44312900 | MAS LEDspot VLE D 6-50W 930 PAR20 40D | Źródła światła LED | Źródła reflektorowe LED | LED Spots | PHILIPS | 50.59 | 0.11 | L1 | Cennik źródeł LED Philips i PILA | 6 | PCE | tak | 929002338402 |  |  | 8539520000 | A++ | D | 1121743
8719514443082 | 929003485902 | 871951444308200 | 44308200 | MAS LEDspot VLE D 6-50W 940 PAR20 25D | Źródła światła LED | Źródła reflektorowe LED | LED Spots | PHILIPS | 50.59 | 0.11 | L1 | Cennik źródeł LED Philips i PILA | 6 | PCE | tak | 929002338202 |  |  | 8539520000 | A++ | D | 1121749
8719514443143 | 929003486202 | 871951444314300 | 44314300 | MAS LEDspot VLE D 6-50W 940 PAR20 40D | Źródła światła LED | Źródła reflektorowe LED | LED Spots | PHILIPS | 50.59 | 0.11 | L1 | Cennik źródeł LED Philips i PILA | 6 | PCE | tak | 929002338502 |  |  | 8539520000 | A+ | E | 1121753
8719514443204 | 929003485402 | 871951444320400 | 44320400 | MAS LEDspot VLE D 9.5-75W 927 PAR30S 25D | Źródła światła LED | Źródła reflektorowe LED | LED Spots | PHILIPS | 78.3 | 0.11 | L1 | Cennik źródeł LED Philips i PILA | 6 | PCE | tak | 929002338602 |  |  | 8539520000 | A+ | E | 1121746
8719514443228 | 929003485502 | 871951444322800 | 44322800 | MAS LEDspot VLE D 9.5-75W 930 PAR30S 25D | Źródła światła LED | Źródła reflektorowe LED | LED Spots | PHILIPS | 78.3 | 0.11 | L1 | Cennik źródeł LED Philips i PILA | 6 | PCE | tak | 929002338702 |  |  | 8539520000 | A+ | E | 1121747
8719514443242 | 929003485602 | 871951444324200 | 44324200 | MAS LEDspot VLE D 9.5-75W 940 PAR30S 25D | Źródła światła LED | Źródła reflektorowe LED | LED Spots | PHILIPS | 78.3 | 0.11 | L1 | Cennik źródeł LED Philips i PILA | 6 | PCE | tak | 929002338802 |  |  | 8539520000 | A++ | E | 1121751
8719514359901 | 929003087002 | 871951435990100 | 35990100 | MAS LEDspotLV 3.5-20W 827 MR11 24D | Źródła światła LED | Źródła reflektorowe LED | LED Spots | PHILIPS | 50.64 | 0.11 | L1 | Cennik źródeł LED Philips i PILA | 12 | PCE | tak | 929001123802 |  |  | 8539520000 | A+ | F | 680249
8720169194854 | 929003634602 | 872016919485400 | 19485400 | MAS LEDspot UE 2.1-50W GU10 ND 827 EELA | Źródła światła LED | Źródła reflektorowe LED | LED Spots | PHILIPS | 87.54 | 0.11 | L1 | Cennik źródeł LED Philips i PILA | 10 | PCE | tak |  |  |  | 8539520000 | A++ | D | 1428242
8720169174344 | 929003610002 | 872016917434400 | 17434400 | MAS LEDspot UE 2.1-50W GU10 ND 830 EELA | Źródła światła LED | Źródła reflektorowe LED | LED Spots | PHILIPS | 87.54 | 0.11 | L1 | Cennik źródeł LED Philips i PILA | 10 | PCE | tak |  |  |  | 8539520000 | A++ | D | 1428240
8720169174368 | 929003610102 | 872016917436800 | 17436800 | MAS LEDspot UE 2.1-50W GU10 ND 840 EELA | Źródła światła LED | Źródła reflektorowe LED | LED Spots | PHILIPS | 87.54 | 0.11 | L1 | Cennik źródeł LED Philips i PILA | 10 | PCE | tak |  |  |  | 8539520000 | A+ | E | 1428241
8719514307469 | 929002491902 | 871951430746900 | 30746900 | MAS LEDspotLV D 7.5-50W 927 MR16 24D | Źródła światła LED | Źródła reflektorowe LED | LED Spots | PHILIPS | 80 | 0.11 | L1 | Cennik źródeł LED Philips i PILA | 10 | PCE | tak | 929001881302 |  |  | 8539520000 | A++ | D | 465196
8719514307483 | 929002492002 | 871951430748300 | 30748300 | MAS LEDspotLV D 7.5-50W 930 MR16 24D | Źródła światła LED | Źródła reflektorowe LED | LED Spots | PHILIPS | 80 | 0.11 | L1 | Cennik źródeł LED Philips i PILA | 10 | PCE | tak | 929001881402 |  |  | 8539520000 | A++ | D | 465190
8719514307506 | 929002492102 | 871951430750600 | 30750600 | MAS LEDspotLV D 7.5-50W 940 MR16 24D | Źródła światła LED | Źródła reflektorowe LED | LED Spots | PHILIPS | 80 | 0.11 | L1 | Cennik źródeł LED Philips i PILA | 10 | PCE | tak | 929001881502 |  | Produkt wycofywany. Dostępny do wyczerpania zapasu. | 8539520000 | A+ | E | 465195
8719514307520 | 929002492202 | 871951430752000 | 30752000 | MAS LEDspotLV D 7.5-50W 927 MR16 36D | Źródła światła LED | Źródła reflektorowe LED | LED Spots | PHILIPS | 80 | 0.11 | L1 | Cennik źródeł LED Philips i PILA | 10 | PCE | tak | 929001881602 |  |  | 8539520000 | A++ | D | 465193
8719514307544 | 929002492302 | 871951430754400 | 30754400 | MAS LEDspotLV D 7.5-50W 930 MR16 36D | Źródła światła LED | Źródła reflektorowe LED | LED Spots | PHILIPS | 80 | 0.11 | L1 | Cennik źródeł LED Philips i PILA | 10 | PCE | tak | 929001881702 |  |  | 8539520000 | A++ | D | 465191
8719514307568 | 929002492402 | 871951430756800 | 30756800 | MAS LEDspotLV D 7.5-50W 940 MR16 36D | Źródła światła LED | Źródła reflektorowe LED | LED Spots | PHILIPS | 80 | 0.11 | L1 | Cennik źródeł LED Philips i PILA | 10 | PCE | tak | 929001881802 |  |  | 8539520000 | A+ | D | 465192
8718699693923 | 929002253702 | 871869969392300 | 69392300 | MC LEDspot IA 4.7-50W GU10 927 36D | Źródła światła LED | Źródła reflektorowe LED | LED Spots | PHILIPS | 159 | 0.11 | L1 | Cennik źródeł LED Philips i PILA | 10 | PCE | tak |  |  | SLR ready | 8539520000 | A++ | D | 387343
8718699693947 | 929002253802 | 871869969394700 | 69394700 | MC LEDspot IA 4.7-50W GU10 930 36D | Źródła światła LED | Źródła reflektorowe LED | LED Spots | PHILIPS | 159 | 0.11 | L1 | Cennik źródeł LED Philips i PILA | 10 | PCE | tak |  |  | SLR ready | 8539520000 | A++ | D | 387344
8718699693961 | 929002253902 | 871869969396100 | 69396100 | MC LEDspot IA 4.7-50W GU10 940 36D | Źródła światła LED | Źródła reflektorowe LED | LED Spots | PHILIPS | 159 | 0.11 | L1 | Cennik źródeł LED Philips i PILA | 10 | PCE | tak |  |  | SLR ready | 8539520000 | A+ | E | 387345
8727900970500 | 929003038531 | 872790097050000 | 97050000 | PILA LED 35W GU10 WW 36D ND 1CT/10 | Źródła światła LED | Źródła reflektorowe LED | LED Spots | PILA | 8.6 | 0.11 | L4 | Cennik źródeł LED Philips i PILA | 10 | PCE | tak | 929001250331 |  | Portfolio konsumenckie | 8539520000 | A++ | F | 422028
8727900964653 | 929001210931 | 872790096465300 | 96465300 | PILA LED 35W GU5.3 WW 12V 36D ND | Źródła światła LED | Źródła reflektorowe LED | LED Spots | PILA | 11.8 | 0.11 | L4 | Cennik źródeł LED Philips i PILA | 10 | PCE | tak | 929001168331 |  | Portfolio konsumenckie | 8539520000 | A+ | G | 422031
8727900965230 | 929001358631 | 872790096523000 | 96523000 | PILA LED 500lm GU10 CW 120D ND 1CT/10 | Źródła światła LED | Źródła reflektorowe LED | LED Spots | PILA | 11.5 | 0.11 | L4 | Cennik źródeł LED Philips i PILA | 10 | PCE | tak |  |  | Portfolio konsumenckie | 8539520000 | A+ | F | 1825231
8727900965254 | 929001372031 | 872790096525400 | 96525400 | PILA LED 500lm GU10 WW 120D ND 1CT/10 | Źródła światła LED | Źródła reflektorowe LED | LED Spots | PILA | 11.5 | 0.11 | L4 | Cennik źródeł LED Philips i PILA | 10 | PCE | tak | 929001372031 |  | Portfolio konsumenckie | 8539520000 | A+ | F | 1825235
8727900971774 | 929003038651 | 872790097177400 | 97177400 | PILA LED 50W GU10 827 36D ND 3CT/6 | Źródła światła LED | Źródła reflektorowe LED | LED Spots | PILA | 23.6 | 0.11 | L4 | Cennik źródeł LED Philips i PILA | 6 | SET | tak |  |  | Portfolio konsumenckie | 8539520000 | A++ | F | 1160723
8727900971750 | 929003038351 | 872790097175000 | 97175000 | PILA LED 50W GU10 840 36D ND 3CT/6 | Źródła światła LED | Źródła reflektorowe LED | LED Spots | PILA | 23.6 | 0.11 | L4 | Cennik źródeł LED Philips i PILA | 6 | SET | tak |  |  | Portfolio konsumenckie | 8539520000 | A++ | E | 1160724
8727900970425 | 929003038331 | 872790097042500 | 97042500 | PILA LED 50W GU10 CW 36D ND 1CT/10 | Źródła światła LED | Źródła reflektorowe LED | LED Spots | PILA | 9 | 0.11 | L4 | Cennik źródeł LED Philips i PILA | 10 | PCE | tak | 929001247031 |  | Portfolio konsumenckie | 8539520000 | A+ | E | 422027
8718696537015 | 929001912331 | 871869653701501 | 53701501 | PILA LED 50W GU10 CW 60D ND 1CT/10 | Źródła światła LED | Źródła reflektorowe LED | LED Spots | PILA | 9 | 0.11 | L4 | Cennik źródeł LED Philips i PILA | 10 | PCE | tak | 929001186631 |  | Portfolio konsumenckie | 8539520000 | A+ | F | 1825246
8727900970449 | 929003038631 | 872790097044900 | 97044900 | PILA LED 50W GU10 WW 36D ND 1CT/10 | Źródła światła LED | Źródła reflektorowe LED | LED Spots | PILA | 9 | 0.11 | L4 | Cennik źródeł LED Philips i PILA | 10 | PCE | tak | 929001250431 |  | Portfolio konsumenckie | 8539520000 | A+ | F | 422029
8727900968729 | 929002404731 | 872790096872900 | 96872900 | PILA LED 50W GU5.3 WW 12V 36D ND 1CT/10 | Źródła światła LED | Źródła reflektorowe LED | LED Spots | PILA | 26 | 0.11 | L4 | Cennik źródeł LED Philips i PILA | 10 | PCE | tak | 929001912631 |  | Portfolio konsumenckie | 8539520000 | A+ | F | 422056
8727900964615 | 929001371231 | 872790096461501 | 96461501 | PILA LED 65W GU10 CW 36D ND 1CT/10 | Źródła światła LED | Źródła reflektorowe LED | LED Spots | PILA | 11.6 | 0.11 | L4 | Cennik źródeł LED Philips i PILA | 10 | PCE | tak | 929001250631 |  | Portfolio konsumenckie | 8539520000 | A++ | E | 1825233
8727900970609 | 929003038831 | 872790097060900 | 97060900 | PILA LED 65W GU10 WW 36D ND 1CT/10 | Źródła światła LED | Źródła reflektorowe LED | LED Spots | PILA | 11.6 | 0.11 | L4 | Cennik źródeł LED Philips i PILA | 10 | PCE | tak | 929001371131 |  | Portfolio konsumenckie | 8539520000 | A++ | E | 1825060
8727900972573 | 929003597531 | 872790097257300 | 97257300 | PILA LED GU10 350lm 120D 2700K ND | Źródła światła LED | Źródła reflektorowe LED | LED Spots | PILA | 8.48 | 0.11 | L4 | Cennik źródeł LED Philips i PILA | 6 | PCE | tak |  |  | Portfolio konsumenckie | 8539520000 | A+ | G | 1365551
8727900972658 | 929001358541 | 872790097265800 | 97265800 | PILA LED GU10 350lm 120D 4000K ND | Źródła światła LED | Źródła reflektorowe LED | LED Spots | PILA | 8.48 | 0.11 | L4 | Cennik źródeł LED Philips i PILA | 6 | PCE | tak |  |  | Portfolio konsumenckie | 8539520000 | A+ | G | 1347062
8727900972535 | 929003597431 | 872790097253500 | 97253500 | PILA LED GU10 720lm 120D 2700K ND | Źródła światła LED | Źródła reflektorowe LED | LED Spots | PILA | 11.54 | 0.11 | L4 | Cennik źródeł LED Philips i PILA | 6 | PCE | tak |  |  | Portfolio konsumenckie | 8539520000 | A+ | F | 1365550
8727900972559 | 929002093431 | 872790097255900 | 97255900 | PILA LED GU10 720lm 120D 4000K ND | Źródła światła LED | Źródła reflektorowe LED | LED Spots | PILA | 11.54 | 0.11 | L4 | Cennik źródeł LED Philips i PILA | 6 | PCE | tak |  |  | Portfolio konsumenckie | 8539520000 | A+ | F | 1347058
8719514443426 | 929003485302 | 871951444342600 | 44342600 | CorePro LEDspot ND 9-60W 927 PAR38 25D | Źródła światła LED | Źródła reflektorowe LED | LED Spots | PHILIPS | 73.04 | 0.11 | L6 | Cennik źródeł LED Philips i PILA | 6 | PCE | tak | 929001322732 |  |  | 8539520000 | A+ | E | 1121744
8719514305366 | 929002965202 | 871951430536600 | 30536600 | CorePro LEDspot 14-100W 830 AR111 40D | Źródła światła LED | Źródła reflektorowe LED | LED Spots | PHILIPS | 108 | 0.11 | L6 | Cennik źródeł LED Philips i PILA | 6 | PCE | tak |  |  | Produkt wycofywany. Dostępny do wyczerpania zapasu. | 8539520000 | A+ | F | 491864
8719514305380 | 929002965002 | 871951430538000 | 30538000 | CorePro LEDspot 7-50W 830 AR111 40D | Źródła światła LED | Źródła reflektorowe LED | LED Spots | PHILIPS | 88 | 0.11 | L6 | Cennik źródeł LED Philips i PILA | 6 | PCE | tak |  |  |  | 8539520000 | A++ | D | 491865
8719514312364 | 929002996902 | 871951431236400 | 31236400 | CoreProLEDspot D8.5-100W R80 E27 827 36D | Źródła światła LED | Źródła reflektorowe LED | LED Spots | PHILIPS | 46.5 | 0.11 | L6 | Cennik źródeł LED Philips i PILA | 6 | PCE | tak |  |  | Produkt wycofywany. Dostępny do wyczerpania zapasu. | 8539520000 | A+ | F | 438116
8718696811856 | 929001891602 | 871869681185600 | 81185600 | CoreProLEDspot ND 8-100W R80 E27 827 36D | Źródła światła LED | Źródła reflektorowe LED | LED Spots | PHILIPS | 43.6 | 0.11 | L6 | Cennik źródeł LED Philips i PILA | 6 | PCE | tak | 929001235702 |  |  | 8539520000 | A+ | F | 397646
8718696811719 | 929001890902 | 871869681171900 | 81171900 | CoreProLEDspot ND1.8-30W R39 E14 827 36D | Źródła światła LED | Źródła reflektorowe LED | LED Spots | PHILIPS | 23.8 | 0.11 | L6 | Cennik źródeł LED Philips i PILA | 6 | PCE | tak | 929001235502 |  |  | 8539520000 | D | D | 397639
8718696811771 | 929001891202 | 871869681177100 | 81177100 | CoreProLEDspot D 4.3-60W R50 E14 827 36D | Źródła światła LED | Źródła reflektorowe LED | LED Spots | PHILIPS | 28.7 | 0.11 | L6 | Cennik źródeł LED Philips i PILA | 6 | PCE | tak | 929001236002 |  |  | 8539520000 | A+ | F | 397642
8718696811832 | 929001891502 | 871869681183200 | 81183200 | CoreProLEDspot ND 4-60W R80 E27 827 36D | Źródła światła LED | Źródła reflektorowe LED | LED Spots | PHILIPS | 38.7 | 0.11 | L6 | Cennik źródeł LED Philips i PILA | 6 | PCE | tak | 929001235602 |  |  | 8539520000 | A+ | E | 397645
8718696811795 | 929001891302 | 871869681179500 | 81179500 | CoreProLEDspot ND 3-40W R63 E27 827 36D | Źródła światła LED | Źródła reflektorowe LED | LED Spots | PHILIPS | 33 | 0.11 | L6 | Cennik źródeł LED Philips i PILA | 6 | PCE | tak | 929001233602 |  |  | 8539520000 | A++ | E | 397643
8718696811757 | 929001891102 | 871869681175700 | 81175700 | CoreProLEDspot ND2.8-40W R50 E14 827 36D | Źródła światła LED | Źródła reflektorowe LED | LED Spots | PHILIPS | 26.5 | 0.11 | L6 | Cennik źródeł LED Philips i PILA | 6 | PCE | tak | 929001235902 |  |  | 8539520000 | A++ | F | 397641
8718696811733 | 929001891002 | 871869681173300 | 81173300 | CoreProLEDspot ND1.4-25W R50 E14 827 36D | Źródła światła LED | Źródła reflektorowe LED | LED Spots | PHILIPS | 24 | 0.11 | L6 | Cennik źródeł LED Philips i PILA | 6 | PCE | tak | 929001235802 |  |  | 8539520000 | A++ | C | 397640
8718696813355 | 929002466802 | 871869681335501 | 81335501 | Corepro LEDspot 730lm GU10 840 60D | Źródła światła LED | Źródła reflektorowe LED | LED Spots | PHILIPS | 43.7 | 0.11 | L6 | Cennik źródeł LED Philips i PILA | 10 | PCE | tak | 929001895202 |  |  | 8539520000 | A+ | F | 391940
8718696813331 | 929002466702 | 871869681333101 | 81333101 | Corepro LEDspot 670lm GU10 830 60D | Źródła światła LED | Źródła reflektorowe LED | LED Spots | PHILIPS | 43.7 | 0.11 | L6 | Cennik źródeł LED Philips i PILA | 10 | PCE | tak | 929001895102 |  |  | 8539520000 | A+ | E | 391939
8718696811818 | 929001891402 | 871869681181800 | 81181800 | CoreProLEDspot D 4.5-60W R63 E27 827 36D | Źródła światła LED | Źródła reflektorowe LED | LED Spots | PHILIPS | 43 | 0.11 | L6 | Cennik źródeł LED Philips i PILA | 6 | PCE | tak | 929001114402 |  |  | 8539520000 | A+ | E | 397644
8718699659486 | 929002066402 | 871869965948600 | 65948600 | CorePro LED spot 2.3-20W 827 MR11 36D | Źródła światła LED | Źródła reflektorowe LED | LED Spots | PHILIPS | 34.5 | 0.11 | L6 | Cennik źródeł LED Philips i PILA | 12 | PCE | tak | 929001339202 |  |  | 8539520000 | A++ | F | 391909
8718696721353 | 929002068202 | 871869672135300 | 72135300 | CorePro LEDspot 3-35W GU10 830 36D DIM | Źródła światła LED | Źródła reflektorowe LED | LED Spots | PHILIPS | 21 | 0.11 | L6 | Cennik źródeł LED Philips i PILA | 10 | PCE | tak | 929001363902 |  |  | 8539520000 | A++ | E | 391910
8718696730225 | 929002065602 | 871869673022500 | 73022500 | CorePro LEDspot 3-35W GU10 840 36D DIM | Źródła światła LED | Źródła reflektorowe LED | LED Spots | PHILIPS | 21 | 0.11 | L6 | Cennik źródeł LED Philips i PILA | 10 | PCE | tak | 929001364002 |  |  | 8539520000 | A+ | E | 391906
8718696721339 | 929002495802 | 871869672133900 | 72133900 | CorePro LEDspot 3-35W GU10 827 36D DIM | Źródła światła LED | Źródła reflektorowe LED | LED Spots | PHILIPS | 21 | 0.11 | L6 | Cennik źródeł LED Philips i PILA | 10 | PCE | tak | 929001218632 |  |  | 8539520000 | A++ | E | 400298
8719514358836 | 929002068302 | 871951435883600 | 35883600 | CorePro LEDspot 4-50W GU10 830 36D DIM | Źródła światła LED | Źródła reflektorowe LED | LED Spots | PHILIPS | 23 | 0.11 | L6 | Cennik źródeł LED Philips i PILA | 10 | PCE | tak | 929001364202 |  |  | 8539520000 | A+ | E | 391911
8719514358850 | 929002065802 | 871951435885000 | 35885000 | CorePro LEDspot 4-50W GU10 840 36D DIM | Źródła światła LED | Źródła reflektorowe LED | LED Spots | PHILIPS | 23 | 0.11 | L6 | Cennik źródeł LED Philips i PILA | 10 | PCE | tak | 929001364302 |  |  | 8539520000 | A++ | D | 391907
8718696721377 | 929002495902 | 871869672137700 | 72137700 | CorePro LEDspot 4-50W GU10 827 36D DIM | Źródła światła LED | Źródła reflektorowe LED | LED Spots | PHILIPS | 23 | 0.11 | L6 | Cennik źródeł LED Philips i PILA | 10 | PCE | tak | 929001218832 |  |  | 8539520000 | A++ | D | 400299
8719514307049 | 929002494502 | 871951430704900 | 30704900 | CorePro LED spot ND 2.9-20W MR16 827 36D | Źródła światła LED | Źródła reflektorowe LED | LED Spots | PHILIPS | 20 | 0.11 | L6 | Cennik źródeł LED Philips i PILA | 10 | PCE | tak | 929001344002 |  | Zmiana na kod profesjonalny (poprzednik z portfolio konsumenckiego) | 8539520000 | A++ | F | 421456
8719514307063 | 929002494602 | 871951430706300 | 30706300 | CorePro LED spot ND 4.4-35W MR16 827 36D | Źródła światła LED | Źródła reflektorowe LED | LED Spots | PHILIPS | 22.7 | 0.11 | L6 | Cennik źródeł LED Philips i PILA | 10 | PCE | tak | 929001344302 |  | Zmiana na kod profesjonalny (poprzednik z portfolio konsumenckiego) | 8539520000 | A++ | E | 421457
8719514307087 | 929002494702 | 871951430708700 | 30708700 | CorePro LED spot ND 4.4-35W MR16 840 36D | Źródła światła LED | Źródła reflektorowe LED | LED Spots | PHILIPS | 22.7 | 0.11 | L6 | Cennik źródeł LED Philips i PILA | 10 | PCE | tak | 929001344502 |  | Zmiana na kod profesjonalny (poprzednik z portfolio konsumenckiego) | 8539520000 | A+ | E | 421458
8718696814710 | 929001904802 | 871869681471000 | 81471000 | CorePro LED spot ND 7-50W MR16 827 36D | Źródła światła LED | Źródła reflektorowe LED | LED Spots | PHILIPS | 42 | 0.11 | L6 | Cennik źródeł LED Philips i PILA | 10 | PCE | tak | 929001344902 |  | Zmiana na kod profesjonalny (poprzednik z portfolio konsumenckiego) | 8539520000 | A+ | E | 465221
8718696814796 | 929001905002 | 871869681479600 | 81479600 | CorePro LED spot ND 7-50W MR16 840 36D | Źródła światła LED | Źródła reflektorowe LED | LED Spots | PHILIPS | 42 | 0.11 | L6 | Cennik źródeł LED Philips i PILA | 10 | PCE | tak | 929001345102 |  | Zmiana na kod profesjonalny (poprzednik z portfolio konsumenckiego) | 8539520000 | A++ | D | 465223
8719514308756 | 929002981202 | 871951430875600 | 30875600 | Corepro LEDspot 550lm GU10 830 120D | Źródła światła LED | Źródła reflektorowe LED | LED Spots | PHILIPS | 16.9 | 0.11 | L6 | Cennik źródeł LED Philips i PILA | 10 | PCE | tak | 929001297232 |  |  | 8539520000 | A++ | E | 1825203
8719514308671 | 929002981402 | 871951430867100 | 30867100 | Corepro LEDspot 550lm GU10 865 120D | Źródła światła LED | Źródła reflektorowe LED | LED Spots | PHILIPS | 16.9 | 0.11 | L6 | Cennik źródeł LED Philips i PILA | 10 | PCE | tak | 929001297432 |  |  | 8539520000 | A++ | E | 1825205
8719514308657 | 929002981302 | 871951430865700 | 30865700 | Corepro LEDspot 550lm GU10 840 120D | Źródła światła LED | Źródła reflektorowe LED | LED Spots | PHILIPS | 16.9 | 0.11 | L6 | Cennik źródeł LED Philips i PILA | 10 | PCE | tak | 929001297332 |  |  | 8539520000 | A++ | E | 1825204
8718696752517 | 929001215232 | 871869675251700 | 75251700 | Corepro LEDspot 4.6-50W GU10 827 36D | Źródła światła LED | Źródła reflektorowe LED | LED Spots | PHILIPS | 15.9 | 0.11 | L6 | Cennik źródeł LED Philips i PILA | 10 | PCE | tak | 929001215202 |  | Zmiana na kod profesjonalny (poprzednik z portfolio konsumenckiego) | 8539520000 | A++ | D | 387358
8718696728376 | 929001218102 | 871869672837600 | 72837600 | Corepro LEDspot 4.6-50W GU10 830 36D | Źródła światła LED | Źródła reflektorowe LED | LED Spots | PHILIPS | 15.9 | 0.11 | L6 | Cennik źródeł LED Philips i PILA | 10 | PCE | tak | 929001220502 |  | Zmiana na kod profesjonalny (poprzednik z portfolio konsumenckiego) | 8539520000 | A++ | D | 391858
8718696728390 | 929001218202 | 871869672839000 | 72839000 | Corepro LEDspot 4.6-50W GU10 840 36D | Źródła światła LED | Źródła reflektorowe LED | LED Spots | PHILIPS | 15.9 | 0.11 | L6 | Cennik źródeł LED Philips i PILA | 10 | PCE | tak | 929001220602 |  | Zmiana na kod profesjonalny (poprzednik z portfolio konsumenckiego) | 8539520000 | A++ | D | 391859
8718696728413 | 929001218302 | 871869672841300 | 72841300 | Corepro LEDspot 4.6-50W GU10 865 36D | Źródła światła LED | Źródła reflektorowe LED | LED Spots | PHILIPS | 15.9 | 0.11 | L6 | Cennik źródeł LED Philips i PILA | 10 | PCE | tak |  |  |  | 8539520000 | A++ | D | 391860
8719514308718 | 929002981002 | 871951430871800 | 30871800 | CorePro LEDspot 4.9-65W GU10 830 36D ND | Źródła światła LED | Źródła reflektorowe LED | LED Spots | PHILIPS | 22 | 0.11 | L6 | Cennik źródeł LED Philips i PILA | 10 | PCE | tak | 929001381202 |  | Zmiana na kod profesjonalny (poprzednik z portfolio konsumenckiego) | 8539520000 | A++ | D | 1825198
8719514308619 | 929002981102 | 871951430861900 | 30861900 | CorePro LEDspot 4.9-65W GU10 840 36D ND | Źródła światła LED | Źródła reflektorowe LED | LED Spots | PHILIPS | 22 | 0.11 | L6 | Cennik źródeł LED Philips i PILA | 10 | PCE | tak | 929001381302 |  | Zmiana na kod profesjonalny (poprzednik z portfolio konsumenckiego) | 8539520000 | A+ | F | 1825200
8718696728352 | 929001218002 | 871869672835200 | 72835200 | Corepro LEDspot 3.5-35W GU10 840 36D | Źródła światła LED | Źródła reflektorowe LED | LED Spots | PHILIPS | 14 | 0.11 | L6 | Cennik źródeł LED Philips i PILA | 10 | PCE | tak | 929001220302 |  | Zmiana na kod profesjonalny (poprzednik z portfolio konsumenckiego) | 8539520000 | A++ | G | 391857
8718696728338 | 929001217902 | 871869672833800 | 72833800 | Corepro LEDspot 3.5-35W GU10 830 36D | Źródła światła LED | Źródła reflektorowe LED | LED Spots | PHILIPS | 14 | 0.11 | L6 | Cennik źródeł LED Philips i PILA | 10 | PCE | tak | 929001220202 |  | Zmiana na kod profesjonalny (poprzednik z portfolio konsumenckiego) | 8539520000 | A++ | G | 391856
8718696752531 | 929001217862 | 871869675253100 | 75253100 | Corepro LEDspot 3.5-35W GU10 827 36D | Źródła światła LED | Źródła reflektorowe LED | LED Spots | PHILIPS | 14 | 0.11 | L6 | Cennik źródeł LED Philips i PILA | 10 | PCE | tak | 929001217802 |  | Zmiana na kod profesjonalny (poprzednik z portfolio konsumenckiego) | 8539520000 | A+ | G | 391855
8718696728291 | 929001217602 | 871869672829100 | 72829100 | Corepro LEDspot 2.7-25W GU10 830 36D | Źródła światła LED | Źródła reflektorowe LED | LED Spots | PHILIPS | 14.9 | 0.11 | L6 | Cennik źródeł LED Philips i PILA | 10 | PCE | tak | 929001219902 |  |  | 8539520000 | A++ | C | 391853
8718696728314 | 929001217702 | 871869672831400 | 72831400 | Corepro LEDspot 2.7-25W GU10 840 36D | Źródła światła LED | Źródła reflektorowe LED | LED Spots | PHILIPS | 14.9 | 0.11 | L6 | Cennik źródeł LED Philips i PILA | 10 | PCE | tak | 929001220002 |  |  | 8539520000 | A++ | D | 391854
8718696752098 | 929001217532 | 871869675209800 | 75209800 | Corepro LEDspot 2.7-25W GU10 827 36D | Źródła światła LED | Źródła reflektorowe LED | LED Spots | PHILIPS | 14.9 | 0.11 | L6 | Cennik źródeł LED Philips i PILA | 10 | PCE | tak | 929001217502 |  |  | 8539520000 | A+ | C | 387359
8719514307605 | 929002494555 | 871951430760500 | 30760500 | LED 20W MR16 WW 36D RF ND SRT4 | Źródła światła LED | Źródła reflektorowe LED | LED Spots | PHILIPS | 20 | 0.11 | L6 | Cennik źródeł LED Philips i PILA | 4 | PCE | tak | 929001344055 | 929002494502 | Produkt wycofywany. Przejście z kodu konsumenckiego na profesjonalny | 8539520000 | A++ | F | 421456
8719514307643 | 929002494755 | 871951430764300 | 30764300 | LED 35W MR16 CW 36D RF ND SRT4 | Źródła światła LED | Źródła reflektorowe LED | LED Spots | PHILIPS | 22.7 | 0.11 | L6 | Cennik źródeł LED Philips i PILA | 4 | PCE | tak | 929001344555 | 929002494702 | Produkt wycofywany. Przejście z kodu konsumenckiego na profesjonalny | 8539520000 | A+ | F | 421458
8719514307629 | 929002494603 | 871951430762900 | 30762900 | LED 35W MR16 WW 36D RF ND SRT4 | Źródła światła LED | Źródła reflektorowe LED | LED Spots | PHILIPS | 22.7 | 0.11 | L6 | Cennik źródeł LED Philips i PILA | 4 | PCE | tak | 929001344303 | 929002494602 | Produkt wycofywany. Przejście z kodu konsumenckiego na profesjonalny | 8539520000 | A+ | F | 421457
8718699783907 | 929001905055 | 871869978390700 | 78390700 | LED 50W MR16 CW 36D RF ND SRT4 | Źródła światła LED | Źródła reflektorowe LED | LED Spots | PHILIPS | 42 | 0.11 | L6 | Cennik źródeł LED Philips i PILA | 4 | PCE | tak | 929001905001 | 929001905002 | Produkt wycofywany. Przejście z kodu konsumenckiego na profesjonalny | 8539520000 | A+ | F | 391901
8718699773977 | 929001904855 | 871869977397700 | 77397700 | LED 50W MR16 WW 36D RF ND SRT4 | Źródła światła LED | Źródła reflektorowe LED | LED Spots | PHILIPS | 42 | 0.11 | L6 | Cennik źródeł LED Philips i PILA | 4 | PCE | tak | 929001904801 | 929001904802 | Produkt wycofywany. Przejście z kodu konsumenckiego na profesjonalny | 8539520000 | A+ | F | 391850
8718699774158 | 929001217855 | 871869977415800 | 77415800 | LED classic 35W GU10 WW 36D RF ND SRT4 | Źródła światła LED | Źródła reflektorowe LED | LED Spots | PHILIPS | 14 | 0.11 | L6 | Cennik źródeł LED Philips i PILA | 4 | PCE | tak | 929001217817 | 929001217862 | Produkt wycofywany. Przejście z kodu konsumenckiego na profesjonalny | 8539520000 | A+ | F | 391855
8718699774172 | 929001218055 | 871869977417200 | 77417200 | LEDClassic 35W GU10 CW 36D RF ND SRT4 | Źródła światła LED | Źródła reflektorowe LED | LED Spots | PHILIPS | 14 | 0.11 | L6 | Cennik źródeł LED Philips i PILA | 4 | PCE | tak | 929001218055 | 929001218002 | Produkt wycofywany. Przejście z kodu konsumenckiego na profesjonalny | 8539520000 | A++ | F | 391857
8718699775650 | 929001217961 | 871869977565001 | 77565001 | LEDClassic 35W GU10 WH 36D ND RF 1PFSRT4 | Źródła światła LED | Źródła reflektorowe LED | LED Spots | PHILIPS | 14 | 0.11 | L6 | Cennik źródeł LED Philips i PILA | 4 | PCE | tak | 929001217950 | 929001217902 | Produkt wycofywany. Przejście z kodu konsumenckiego na profesjonalny | 8539520000 | A++ | F | 391856
8718699776992 | 929001218261 | 871869977699201 | 77699201 | LEDClassic 50W GU10 CW 36D RF ND 1PFSRT4 | Źródła światła LED | Źródła reflektorowe LED | LED Spots | PHILIPS | 15.9 | 0.11 | L6 | Cennik źródeł LED Philips i PILA | 4 | PCE | tak | 929001218250 | 929001218202 | Produkt wycofywany. Przejście z kodu konsumenckiego na profesjonalny | 8539520000 | A++ | F | 391859
8718699775674 | 929001218161 | 871869977567401 | 77567401 | LEDClassic 50W GU10 WH 36D ND 1PF SRT4 | Źródła światła LED | Źródła reflektorowe LED | LED Spots | PHILIPS | 15.9 | 0.11 | L6 | Cennik źródeł LED Philips i PILA | 4 | PCE | tak | 929001218155 | 929001218102 | Produkt wycofywany. Przejście z kodu konsumenckiego na profesjonalny | 8539520000 | A+ | F | 391858
8718699774134 | 929001215255 | 871869977413400 | 77413400 | LEDClassic 50W GU10 WW 36D RF ND SRT4 | Źródła światła LED | Źródła reflektorowe LED | LED Spots | PHILIPS | 15.9 | 0.11 | L6 | Cennik źródeł LED Philips i PILA | 4 | PCE | tak | 929001215255 | 929001215232 | Produkt wycofywany. Przejście z kodu konsumenckiego na profesjonalny | 8539520000 | A+ | F | 387358
8719514308732 | 929002981150 | 871951430873200 | 30873200 | LEDClassic 65W GU10 CW 36D ND 1PF SRT4 | Źródła światła LED | Źródła reflektorowe LED | LED Spots | PHILIPS | 22 | 0.11 | L6 | Cennik źródeł LED Philips i PILA | 4 | PCE | tak | 929001381350 | 929002981102 | Produkt wycofywany. Przejście z kodu konsumenckiego na profesjonalny | 8539520000 | A++ | E | 1825201
8719514308770 | 929002981054 | 871951430877000 | 30877000 | LEDClassic 65W GU10 WH 36D RF ND PF SRT4 | Źródła światła LED | Źródła reflektorowe LED | LED Spots | PHILIPS | 22 | 0.11 | L6 | Cennik źródeł LED Philips i PILA | 4 | PCE | tak | 929001381254 | 929002981002 | Produkt wycofywany. Przejście z kodu konsumenckiego na profesjonalny | 8539520000 | A++ | E | 1825199
8719514307780 | 929002981855 | 871951430778000 | 30778000 | LED SSW 50W GU10 WW 36D RF ND SRT4 | Źródła światła LED | Źródła reflektorowe LED | LED Spots | PHILIPS | 44 | 0.11 | L6 | Cennik źródeł LED Philips i PILA | 4 | PCE | tak | 929001346055 |  | Portfolio konsumenckie | 8539520000 | A+ | F | 1825225
8718699773717 | 929001264503 | 871869977371700 | 77371700 | LED 500lm GX53 WW ND SRT4 | Źródła światła LED | Źródła reflektorowe LED | LED Spots | PHILIPS | 30 | 0.11 | L6 | Cennik źródeł LED Philips i PILA | 4 | PCE | tak | 929001264501 |  | Portfolio konsumenckie | 8539520000 | A+ | F | 391874
8718699775919 | 929001364655 | 871869977591900 | 77591900 | MR11 GU10 3.5W-35W WW 36D 2700K SRT6 | Źródła światła LED | Źródła reflektorowe LED | LED Spots | PHILIPS | 23.8 | 0.11 | L6 | Cennik źródeł LED Philips i PILA | 6 | PCE | tak | 929001364631 |  | Portfolio konsumenckie | 8539520000 | A+ | G | 391893
8719514334311 | 929003044402 | 871951433431100 | 33431100 | MAS LEDtube 1200mm HE 16.5W 830 T5 EU | Źródła światła LED | Tuby LED | LEDtube | PHILIPS | 113 | 0.11 | L1 | Cennik źródeł LED Philips i PILA | 10 | PCE | tak | 929002420908 |  |  | 8539520000 | A++ | D | 1476410
8719514334335 | 929003044502 | 871951433433500 | 33433500 | MAS LEDtube 1200mm HE 16.5W 840 T5 EU | Źródła światła LED | Tuby LED | LEDtube | PHILIPS | 113 | 0.11 | L1 | Cennik źródeł LED Philips i PILA | 10 | PCE | tak | 929002421008 |  |  | 8539520000 | A++ | D | 1476407
8719514334359 | 929003044602 | 871951433435900 | 33435900 | MAS LEDtube 1200mm HE 16.5W 865 T5 EU | Źródła światła LED | Tuby LED | LEDtube | PHILIPS | 113 | 0.11 | L1 | Cennik źródeł LED Philips i PILA | 10 | PCE | tak | 929002421108 |  |  | 8539520000 | A++ | D | 1476411
8718699592356 | 929001922602 | 871869959235600 | 59235600 | MAS LEDtube 1200mm HO 12.5W 830 T8 | Źródła światła LED | Tuby LED | LEDtube | PHILIPS | 84 | 0.11 | L1 | Cennik źródeł LED Philips i PILA | 10 | PCE | tak | 929001298902 |  | SLR ready | 8539520000 | A+ | G | 1206966
8718699592370 | 929001922702 | 871869959237000 | 59237000 | MAS LEDtube 1200mm HO 12.5W 840 T8 | Źródła światła LED | Tuby LED | LEDtube | PHILIPS | 84 | 0.11 | L1 | Cennik źródeł LED Philips i PILA | 10 | PCE | tak | 929001299002 |  | SLR ready | 8539520000 | A+ | G | 1206967
8718699592394 | 929001922802 | 871869959239400 | 59239400 | MAS LEDtube 1200mm HO 12.5W 865 T8 | Źródła światła LED | Tuby LED | LEDtube | PHILIPS | 84 | 0.11 | L1 | Cennik źródeł LED Philips i PILA | 10 | PCE | tak | 929001299102 |  | SLR ready | 8539520000 | A+ | G | 1206968
8718696819210 | 929001908502 | 871869681921000 | 81921000 | MAS LEDtube 1200mm HO 26W 830 T5 | Źródła światła LED | Tuby LED | LEDtube | PHILIPS | 150 | 0.11 | L1 | Cennik źródeł LED Philips i PILA | 10 | PCE | tak |  |  | SLR ready | 8539520000 | A++ | E | 652790
8718696819234 | 929001908602 | 871869681923400 | 81923400 | MAS LEDtube 1200mm HO 26W 840 T5 | Źródła światła LED | Tuby LED | LEDtube | PHILIPS | 150 | 0.11 | L1 | Cennik źródeł LED Philips i PILA | 10 | PCE | tak |  |  | SLR ready | 8539520000 | A++ | D | 652789
8718696819258 | 929001908702 | 871869681925800 | 81925800 | MAS LEDtube 1200mm HO 26W 865 T5 | Źródła światła LED | Tuby LED | LEDtube | PHILIPS | 150 | 0.11 | L1 | Cennik źródeł LED Philips i PILA | 10 | PCE | tak |  |  | SLR ready | 8539520000 | A++ | D | 652787
8719514431669 | 929003482202 | 871951443166900 | 43166900 | MAS LEDtube 1200mm UE 11.9W 840 T8 EELA | Źródła światła LED | Tuby LED | LEDtube | PHILIPS | 158 | 0.11 | L1 | Cennik źródeł LED Philips i PILA | 10 | PCE | tak |  |  |  | 8539520000 | A+ | G | 1013082
8720169269590 | 929003731802 | 872016926959000 | 26959000 | MAS LEDtube 1200mm UE 11.9W 865 T8 EELA | Źródła światła LED | Tuby LED | LEDtube | PHILIPS | 132.3 | 0.11 | L1 | Cennik źródeł LED Philips i PILA | 10 | PCE | tak |  |  | Nowość Q1 2024 | 8539520000 | A+ | G | 1655395
8720169276901 | 929003745102 | 872016927690100 | 27690100 | MAS LEDtube 1200mm UE 13.5W 830 T8 | Źródła światła LED | Tuby LED | LEDtube | PHILIPS | 84.2 | 0.11 | L1 | Cennik źródeł LED Philips i PILA | 10 | PCE | tak |  |  | Nowość Q1 2024 | 8539520000 | A+ | G | 1708533
8719514339729 | 929003067002 | 871951433972900 | 33972900 | MAS LEDtube 1200mm UE 13.5W 840 T8 | Źródła światła LED | Tuby LED | LEDtube | PHILIPS | 126 | 0.11 | L1 | Cennik źródeł LED Philips i PILA | 10 | PCE | tak | 929001376802 |  |  | 8539520000 | A+ | G | 1205540
8719514339743 | 929003067102 | 871951433974300 | 33974300 | MAS LEDtube 1200mm UE 13.5W 865 T8 | Źródła światła LED | Tuby LED | LEDtube | PHILIPS | 126 | 0.11 | L1 | Cennik źródeł LED Philips i PILA | 10 | PCE | tak | 929001376902 |  |  | 8539520000 | A+ | F | 1205537
8719514316560 | 929002998202 | 871951431656000 | 31656000 | MAS LEDtube 1200mm UO 14.7W 830 T8 | Źródła światła LED | Tuby LED | LEDtube | PHILIPS | 91 | 0.11 | L1 | Cennik źródeł LED Philips i PILA | 10 | PCE | tak | 929002020502 |  | SLR ready | 8539520000 | A | G | 1206973
8719514316584 | 929002998302 | 871951431658400 | 31658400 | MAS LEDtube 1200mm UO 14.7W 840 T8 | Źródła światła LED | Tuby LED | LEDtube | PHILIPS | 91 | 0.11 | L1 | Cennik źródeł LED Philips i PILA | 10 | PCE | tak | 929002020602 |  | SLR ready | 8539520000 | A | G | 1206974
8719514316607 | 929002998402 | 871951431660700 | 31660700 | MAS LEDtube 1200mm UO 14.7W 865 T8 | Źródła światła LED | Tuby LED | LEDtube | PHILIPS | 91 | 0.11 | L1 | Cennik źródeł LED Philips i PILA | 10 | PCE | tak | 929002020702 |  | SLR ready | 8539520000 | A | G | 1206975
8719514334373 | 929002421202 | 871951433437300 | 33437300 | MAS LEDtube 1500mm HE 20W 830 T5 EU | Źródła światła LED | Tuby LED | LEDtube | PHILIPS | 123 | 0.11 | L1 | Cennik źródeł LED Philips i PILA | 10 | PCE | tak | 929002421208 |  |  | 8539520000 | A++ | G | 1476403
8719514334397 | 929002421302 | 871951433439700 | 33439700 | MAS LEDtube 1500mm HE 20W 840 T5 EU | Źródła światła LED | Tuby LED | LEDtube | PHILIPS | 123 | 0.11 | L1 | Cennik źródeł LED Philips i PILA | 10 | PCE | tak | 929002421308 |  |  | 8539520000 | A++ | G | 1476404
8719514334410 | 929002421402 | 871951433441000 | 33441000 | MAS LEDtube 1500mm HE 20W 865 T5 EU | Źródła światła LED | Tuby LED | LEDtube | PHILIPS | 123 | 0.11 | L1 | Cennik źródeł LED Philips i PILA | 10 | PCE | tak | 929002421408 |  |  | 8539520000 | A++ | G | 1476405
8718699592417 | 929001922902 | 871869959241700 | 59241700 | MAS LEDtube 1500mm HO 18.2W 830 T8 | Źródła światła LED | Tuby LED | LEDtube | PHILIPS | 104 | 0.11 | L1 | Cennik źródeł LED Philips i PILA | 10 | PCE | tak | 929001298602 |  | SLR ready | 8539520000 | A++ | D | 1206969
8718699592431 | 929001923002 | 871869959243100 | 59243100 | MAS LEDtube 1500mm HO 18.2W 840 T8 | Źródła światła LED | Tuby LED | LEDtube | PHILIPS | 104 | 0.11 | L1 | Cennik źródeł LED Philips i PILA | 10 | PCE | tak | 929001298702 |  | SLR ready | 8539520000 | A++ | D | 1206970
8718699592455 | 929001923102 | 871869959245500 | 59245500 | MAS LEDtube 1500mm HO 18.2W 865 T8 | Źródła światła LED | Tuby LED | LEDtube | PHILIPS | 104 | 0.11 | L1 | Cennik źródeł LED Philips i PILA | 10 | PCE | tak | 929001298802 |  | SLR ready | 8539520000 | A++ | D | 1206971
8718696819296 | 929001908802 | 871869681929600 | 81929600 | MAS LEDtube 1500mm HO 26W 830 T5 | Źródła światła LED | Tuby LED | LEDtube | PHILIPS | 150 | 0.11 | L1 | Cennik źródeł LED Philips i PILA | 10 | PCE | tak |  |  | SLR ready | 8539520000 | A++ | D | 652785
8718696819319 | 929001908902 | 871869681931900 | 81931900 | MAS LEDtube 1500mm HO 26W 840 T5 | Źródła światła LED | Tuby LED | LEDtube | PHILIPS | 150 | 0.11 | L1 | Cennik źródeł LED Philips i PILA | 10 | PCE | tak |  |  | SLR ready | 8539520000 | A++ | D | 652788
8718696819333 | 929001909002 | 871869681933300 | 81933300 | MAS LEDtube 1500mm HO 26W 865 T5 | Źródła światła LED | Tuby LED | LEDtube | PHILIPS | 150 | 0.11 | L1 | Cennik źródeł LED Philips i PILA | 10 | PCE | tak |  |  | SLR ready | 8539520000 | A++ | C | 652786
8719514431683 | 929003482302 | 871951443168300 | 43168300 | MAS LEDtube 1500mm UE 17.6W 840 T8 EELA | Źródła światła LED | Tuby LED | LEDtube | PHILIPS | 198 | 0.11 | L1 | Cennik źródeł LED Philips i PILA | 10 | PCE | tak |  |  |  | 8539520000 | A++ | D | 1013081
8720169269613 | 929003731902 | 872016926961300 | 26961300 | MAS LEDtube 1500mm UE 17.6W 865 T8 EELA | Źródła światła LED | Tuby LED | LEDtube | PHILIPS | 166.5 | 0.11 | L1 | Cennik źródeł LED Philips i PILA | 10 | PCE | tak |  |  | Nowość Q1 2024 | 8539520000 | A++ | D | 1655396
8720169276925 | 929003745202 | 872016927692500 | 27692500 | MAS LEDtube 1500mm UE 20W 830 T8 | Źródła światła LED | Tuby LED | LEDtube | PHILIPS | 111.2 | 0.11 | L1 | Cennik źródeł LED Philips i PILA | 10 | PCE | tak |  |  | Nowość Q1 2024 | 8539520000 | A++ | D | 1708532
8719514339767 | 929003067202 | 871951433976700 | 33976700 | MAS LEDtube 1500mm UE 20W 840 T8 | Źródła światła LED | Tuby LED | LEDtube | PHILIPS | 168 | 0.11 | L1 | Cennik źródeł LED Philips i PILA | 10 | PCE | tak | 929001377002 |  |  | 8539520000 | A++ | C | 1205538
8719514339781 | 929003067302 | 871951433978100 | 33978100 | MAS LEDtube 1500mm UE 20W 865 T8 | Źródła światła LED | Tuby LED | LEDtube | PHILIPS | 168 | 0.11 | L1 | Cennik źródeł LED Philips i PILA | 10 | PCE | tak | 929001377102 |  |  | 8539520000 | A++ | C | 1205539
8719514316621 | 929002998502 | 871951431662100 | 31662100 | MAS LEDtube 1500mm UO 21.7W 830 T8 | Źródła światła LED | Tuby LED | LEDtube | PHILIPS | 125 | 0.11 | L1 | Cennik źródeł LED Philips i PILA | 10 | PCE | tak | 929002020802 |  | SLR ready | 8539520000 | A++ | D | 1206976
8719514316645 | 929002998602 | 871951431664500 | 31664500 | MAS LEDtube 1500mm UO 21.7W 840 T8 | Źródła światła LED | Tuby LED | LEDtube | PHILIPS | 125 | 0.11 | L1 | Cennik źródeł LED Philips i PILA | 10 | PCE | tak | 929002020902 |  | SLR ready | 8539520000 | A++ | D | 1206977
8719514316669 | 929002998702 | 871951431666900 | 31666900 | MAS LEDtube 1500mm UO 21.7W 865 T8 | Źródła światła LED | Tuby LED | LEDtube | PHILIPS | 125 | 0.11 | L1 | Cennik źródeł LED Philips i PILA | 10 | PCE | tak | 929002021002 |  | SLR ready | 8539520000 | A++ | D | 1206978
8719514290501 | 929002474802 | 871951429050100 | 29050100 | MAS LEDtube 1500mm UO 36W 830 T5 | Źródła światła LED | Tuby LED | LEDtube | PHILIPS | 183 | 0.11 | L1 | Cennik źródeł LED Philips i PILA | 10 | PCE | tak |  |  | SLR ready | 8539520000 | A+ | E | 403646
8719514290525 | 929002474902 | 871951429052500 | 29052500 | MAS LEDtube 1500mm UO 36W 840 T5 | Źródła światła LED | Tuby LED | LEDtube | PHILIPS | 183 | 0.11 | L1 | Cennik źródeł LED Philips i PILA | 10 | PCE | tak |  |  | SLR ready | 8539520000 | A+ | E | 403647
8719514290549 | 929002475002 | 871951429054900 | 29054900 | MAS LEDtube 1500mm UO 36W 865 T5 | Źródła światła LED | Tuby LED | LEDtube | PHILIPS | 183 | 0.11 | L1 | Cennik źródeł LED Philips i PILA | 10 | PCE | tak |  |  | SLR ready | 8539520000 | A+ | F | 403648
8719514334250 | 929003044102 | 871951433425000 | 33425000 | MAS LEDtube 600mm HE 8W 830 T5 EU | Źródła światła LED | Tuby LED | LEDtube | PHILIPS | 71 | 0.11 | L1 | Cennik źródeł LED Philips i PILA | 10 | PCE | tak | 929002420608 |  |  | 8539520000 | A++ | A | 1476408
8719514334274 | 929003044202 | 871951433427400 | 33427400 | MAS LEDtube 600mm HE 8W 840 T5 EU | Źródła światła LED | Tuby LED | LEDtube | PHILIPS | 71 | 0.11 | L1 | Cennik źródeł LED Philips i PILA | 10 | PCE | tak | 929002420708 |  |  | 8539520000 | A++ | D | 1476406
8719514334298 | 929003044302 | 871951433429800 | 33429800 | MAS LEDtube 600mm HE 8W 865 T5 EU | Źródła światła LED | Tuby LED | LEDtube | PHILIPS | 71 | 0.11 | L1 | Cennik źródeł LED Philips i PILA | 10 | PCE | tak | 929002420808 |  |  | 8539520000 | A++ | D | 1476409
8720169275218 | 929003734302 | 872016927521800 | 27521800 | MAS LEDtube 600mm HO 10.5W 830 T5 | Źródła światła LED | Tuby LED | LEDtube | PHILIPS | 71.39 | 0.11 | L1 | Cennik źródeł LED Philips i PILA | 10 | PCE | tak |  |  |  | 8539520000 | A++ | B | 1590874
8720169275317 | 929003734402 | 872016927531700 | 27531700 | MAS LEDtube 600mm HO 10.5W 840 T5 | Źródła światła LED | Tuby LED | LEDtube | PHILIPS | 71.39 | 0.11 | L1 | Cennik źródeł LED Philips i PILA | 10 | PCE | tak |  |  |  | 8539520000 | A++ | A | 1590872
8720169275232 | 929003734502 | 872016927523200 | 27523200 | MAS LEDtube 600mm HO 10.5W 865 T5 | Źródła światła LED | Tuby LED | LEDtube | PHILIPS | 71.39 | 0.11 | L1 | Cennik źródeł LED Philips i PILA | 10 | PCE | tak |  |  |  | 8539520000 | A++ | B | 1590873
8718696697474 | 929001307002 | 871869669747400 | 69747400 | MAS LEDtube 600mm HO 8W830 T8 | Źródła światła LED | Tuby LED | LEDtube | PHILIPS | 61 | 0.11 | L1 | Cennik źródeł LED Philips i PILA | 10 | PCE | tak |  |  | SLR ready | 8539520000 | A++ | D | 1571691
8718696697498 | 929001307102 | 871869669749800 | 69749800 | MAS LEDtube 600mm HO 8W840 T8 | Źródła światła LED | Tuby LED | LEDtube | PHILIPS | 61 | 0.11 | L1 | Cennik źródeł LED Philips i PILA | 10 | PCE | tak | 929001149502 |  | SLR ready | 8539520000 | A++ | F | 1571692
8718696697511 | 929001307202 | 871869669751100 | 69751100 | MAS LEDtube 600mm HO 8W865 T8 | Źródła światła LED | Tuby LED | LEDtube | PHILIPS | 61 | 0.11 | L1 | Cennik źródeł LED Philips i PILA | 10 | PCE | tak | 929001149602 |  | SLR ready | 8539520000 | A+ | F | 1571693
8720169270626 | 929003734002 | 872016927062600 | 27062600 | MAS LEDtube 900mm HE 11.5W 830 T5 EU | Źródła światła LED | Tuby LED | LEDtube | PHILIPS | 64.55 | 0.11 | L1 | Cennik źródeł LED Philips i PILA | 10 | PCE | tak |  |  |  | 8539520000 | A++ | D | 1587455
8720169270640 | 929003734102 | 872016927064000 | 27064000 | MAS LEDtube 900mm HE 11.5W 840 T5 EU | Źródła światła LED | Tuby LED | LEDtube | PHILIPS | 64.55 | 0.11 | L1 | Cennik źródeł LED Philips i PILA | 10 | PCE | tak |  |  |  | 8539520000 | A++ | C | 1587456
8720169270664 | 929003734202 | 872016927066400 | 27066400 | MAS LEDtube 900mm HE 11.5W 865 T5 EU | Źródła światła LED | Tuby LED | LEDtube | PHILIPS | 64.55 | 0.11 | L1 | Cennik źródeł LED Philips i PILA | 10 | PCE | tak |  |  |  | 8539520000 | A++ | D | 1587454
8718696687086 | 929001298402 | 871869668708600 | 68708600 | MAS LEDtube 900mm HO 12W 840 T8 | Źródła światła LED | Tuby LED | LEDtube | PHILIPS | 74 | 0.11 | L1 | Cennik źródeł LED Philips i PILA | 10 | PCE | tak |  |  | SLR ready | 8539520000 | A++ | E | 1206963
8718696687109 | 929001298502 | 871869668710900 | 68710900 | MAS LEDtube 900mm HO 12W 865 T8 | Źródła światła LED | Tuby LED | LEDtube | PHILIPS | 74 | 0.11 | L1 | Cennik źródeł LED Philips i PILA | 10 | PCE | tak | 929001155402 |  | SLR ready | 8539520000 | A++ | E | 1206964
8720169275256 | 929003734602 | 872016927525600 | 27525600 | MAS LEDtube 900mm HO 18.5W 830 T5 | Źródła światła LED | Tuby LED | LEDtube | PHILIPS | 80.7 | 0.11 | L1 | Cennik źródeł LED Philips i PILA | 10 | PCE | tak |  |  |  | 8539520000 | A++ | F | 1590870
8720169275270 | 929003734702 | 872016927527000 | 27527000 | MAS LEDtube 900mm HO 18.5W 840 T5 | Źródła światła LED | Tuby LED | LEDtube | PHILIPS | 80.7 | 0.11 | L1 | Cennik źródeł LED Philips i PILA | 10 | PCE | tak |  |  |  | 8539520000 | A++ | F | 1590869
8720169275294 | 929003734802 | 872016927529400 | 27529400 | MAS LEDtube 900mm HO 18.5W 865 T5 | Źródła światła LED | Tuby LED | LEDtube | PHILIPS | 80.7 | 0.11 | L1 | Cennik źródeł LED Philips i PILA | 10 | PCE | tak |  |  |  | 8539520000 | A++ | F | 1590871
8718696743294 | 929001391002 | 871869674329400 | 74329400 | MAS LEDtube HF 1200mm HE 16.5W 830 T5 | Źródła światła LED | Tuby LED | LEDtube | PHILIPS | 128 | 0.11 | L1 | Cennik źródeł LED Philips i PILA | 10 | PCE | tak |  |  | SLR ready | 8539520000 | A++ | D | 1384134
8718696743317 | 929001391102 | 871869674331700 | 74331700 | MAS LEDtube HF 1200mm HE 16.5W 840 T5 | Źródła światła LED | Tuby LED | LEDtube | PHILIPS | 128 | 0.11 | L1 | Cennik źródeł LED Philips i PILA | 10 | PCE | tak |  |  | SLR ready | 8539520000 | A++ | D | 1384135
8718696743331 | 929001391202 | 871869674333100 | 74333100 | MAS LEDtube HF 1200mm HE 16.5W 865 T5 | Źródła światła LED | Tuby LED | LEDtube | PHILIPS | 128 | 0.11 | L1 | Cennik źródeł LED Philips i PILA | 10 | PCE | tak |  |  | SLR ready | 8539520000 | A++ | D | 1384136
8719514466883 | 929003553402 | 871951446688300 | 46688300 | MAS LEDtube HF 1200mm HO 14W830 T8 | Źródła światła LED | Tuby LED | LEDtube | PHILIPS | 151 | 0.11 | L1 | Cennik źródeł LED Philips i PILA | 20 | PCE | tak |  |  |  | 8539520000 | A | G | 1165513
8719514466845 | 929003553502 | 871951446684500 | 46684500 | MAS LEDtube HF 1200mm HO 14W840 T8 | Źródła światła LED | Tuby LED | LEDtube | PHILIPS | 151 | 0.11 | L1 | Cennik źródeł LED Philips i PILA | 20 | PCE | tak |  |  |  | 8539520000 | A | G | 1165509
8719514466869 | 929003553602 | 871951446686900 | 46686900 | MAS LEDtube HF 1200mm HO 14W865 T8 | Źródła światła LED | Tuby LED | LEDtube | PHILIPS | 151 | 0.11 | L1 | Cennik źródeł LED Philips i PILA | 20 | PCE | tak |  |  |  | 8539520000 | A | G | 1165510
8718699749514 | 929002352002 | 871869974951400 | 74951400 | MAS LEDtube HF 1200mm HO 26W 830 T5 OE | Źródła światła LED | Tuby LED | LEDtube | PHILIPS | 159 | 0.11 | L1 | Cennik źródeł LED Philips i PILA | 10 | PCE | tak | 929001338302 |  | SLR ready | 8539520000 | A+ | E | 1384140
8718699749538 | 929002352102 | 871869974953800 | 74953800 | MAS LEDtube HF 1200mm HO 26W 840 T5 OE | Źródła światła LED | Tuby LED | LEDtube | PHILIPS | 159 | 0.11 | L1 | Cennik źródeł LED Philips i PILA | 10 | PCE | tak | 929001338402 |  | SLR ready | 8539520000 | A+ | E | 1384141
8718699749552 | 929002352202 | 871869974955200 | 74955200 | MAS LEDtube HF 1200mm HO 26W 865 T5 OE | Źródła światła LED | Tuby LED | LEDtube | PHILIPS | 159 | 0.11 | L1 | Cennik źródeł LED Philips i PILA | 10 | PCE | tak | 929001338502 |  | SLR ready | 8539520000 | A+ | E | 1384142
8719514467002 | 929003554002 | 871951446700200 | 46700200 | MAS LEDtube HF 1200mm UO 16W830 T8 | Źródła światła LED | Tuby LED | LEDtube | PHILIPS | 164 | 0.11 | L1 | Cennik źródeł LED Philips i PILA | 20 | PCE | tak |  |  |  | 8539520000 | A | G | 1165504
8719514466968 | 929003554102 | 871951446696800 | 46696800 | MAS LEDtube HF 1200mm UO 16W840 T8 | Źródła światła LED | Tuby LED | LEDtube | PHILIPS | 164 | 0.11 | L1 | Cennik źródeł LED Philips i PILA | 20 | PCE | tak |  |  |  | 8539520000 | A+ | F | 1165514
8719514466982 | 929003554202 | 871951446698200 | 46698200 | MAS LEDtube HF 1200mm UO 16W865 T8 | Źródła światła LED | Tuby LED | LEDtube | PHILIPS | 164 | 0.11 | L1 | Cennik źródeł LED Philips i PILA | 20 | PCE | tak |  |  |  | 8539520000 | A+ | F | 1165507
8718696743355 | 929001391302 | 871869674335500 | 74335500 | MAS LEDtube HF 1500mm HE 20W 830 T5 | Źródła światła LED | Tuby LED | LEDtube | PHILIPS | 139 | 0.11 | L1 | Cennik źródeł LED Philips i PILA | 10 | PCE | tak |  |  | SLR ready | 8539520000 | A+ | G | 1384137
8718696743379 | 929001391402 | 871869674337900 | 74337900 | MAS LEDtube HF 1500mm HE 20W 840 T5 | Źródła światła LED | Tuby LED | LEDtube | PHILIPS | 139 | 0.11 | L1 | Cennik źródeł LED Philips i PILA | 10 | PCE | tak |  |  | SLR ready | 8539520000 | A++ | G | 1384138
8719514466944 | 929003553702 | 871951446694400 | 46694400 | MAS LEDtube HF 1500mm HO 20W830 T8 | Źródła światła LED | Tuby LED | LEDtube | PHILIPS | 176 | 0.11 | L1 | Cennik źródeł LED Philips i PILA | 20 | PCE | tak |  |  |  | 8539520000 | A++ | D | 1165503
8719514466906 | 929003553802 | 871951446690600 | 46690600 | MAS LEDtube HF 1500mm HO 20W840 T8 | Źródła światła LED | Tuby LED | LEDtube | PHILIPS | 176 | 0.11 | L1 | Cennik źródeł LED Philips i PILA | 20 | PCE | tak |  |  |  | 8539520000 | A++ | C | 1165505
8719514466920 | 929003553902 | 871951446692000 | 46692000 | MAS LEDtube HF 1500mm HO 20W865 T8 | Źródła światła LED | Tuby LED | LEDtube | PHILIPS | 176 | 0.11 | L1 | Cennik źródeł LED Philips i PILA | 20 | PCE | tak |  |  |  | 8539520000 | A++ | C | 1165515
8718699749576 | 929002352302 | 871869974957600 | 74957600 | MAS LEDtube HF 1500mm HO 26W 830 T5 OE | Źródła światła LED | Tuby LED | LEDtube | PHILIPS | 159 | 0.11 | L1 | Cennik źródeł LED Philips i PILA | 10 | PCE | tak | 929001296102 |  | SLR ready | 8539520000 | A++ | C | 1384143
8718699749590 | 929002352402 | 871869974959000 | 74959000 | MAS LEDtube HF 1500mm HO 26W 840 T5 OE | Źródła światła LED | Tuby LED | LEDtube | PHILIPS | 159 | 0.11 | L1 | Cennik źródeł LED Philips i PILA | 10 | PCE | tak | 929001296202 |  | SLR ready | 8539520000 | A++ | C | 1384144
8718699749613 | 929002352502 | 871869974961300 | 74961300 | MAS LEDtube HF 1500mm HO 26W 865 T5 OE | Źródła światła LED | Tuby LED | LEDtube | PHILIPS | 159 | 0.11 | L1 | Cennik źródeł LED Philips i PILA | 10 | PCE | tak | 929001296302 |  | SLR ready | 8539520000 | A++ | D | 1384145
8719514467064 | 929003554302 | 871951446706400 | 46706400 | MAS LEDtube HF 1500mm UO 24W830 T8 | Źródła światła LED | Tuby LED | LEDtube | PHILIPS | 189 | 0.11 | L1 | Cennik źródeł LED Philips i PILA | 20 | PCE | tak |  |  |  | 8539520000 | A++ | E | 1165506
8719514467026 | 929003554402 | 871951446702600 | 46702600 | MAS LEDtube HF 1500mm UO 24W840 T8 | Źródła światła LED | Tuby LED | LEDtube | PHILIPS | 189 | 0.11 | L1 | Cennik źródeł LED Philips i PILA | 20 | PCE | tak |  |  |  | 8539520000 | A++ | E | 1165512
8719514467040 | 929003554502 | 871951446704000 | 46704000 | MAS LEDtube HF 1500mm UO 24W865 T8 | Źródła światła LED | Tuby LED | LEDtube | PHILIPS | 189 | 0.11 | L1 | Cennik źródeł LED Philips i PILA | 20 | PCE | tak |  |  |  | 8539520000 | A++ | E | 1165516
8719514419056 | 929003153902 | 871951441905600 | 41905600 | MAS LEDtube HF 1500mm UO 36W 830 T5 | Źródła światła LED | Tuby LED | LEDtube | PHILIPS | 201 | 0.11 | L1 | Cennik źródeł LED Philips i PILA | 10 | PCE | tak | 929001346102 |  |  | 8539520000 | A+ | E | 989222
8719514419070 | 929003154002 | 871951441907000 | 41907000 | MAS LEDtube HF 1500mm UO 36W 840 T5 | Źródła światła LED | Tuby LED | LEDtube | PHILIPS | 201 | 0.11 | L1 | Cennik źródeł LED Philips i PILA | 10 | PCE | tak | 929001346202 |  |  | 8539520000 | A+ | F | 989223
8719514419094 | 929003154102 | 871951441909400 | 41909400 | MAS LEDtube HF 1500mm UO 36W 865 T5 | Źródła światła LED | Tuby LED | LEDtube | PHILIPS | 201 | 0.11 | L1 | Cennik źródeł LED Philips i PILA | 10 | PCE | tak | 929001346302 |  |  | 8539520000 | A+ | E | 989224
8718696743232 | 929001390702 | 871869674323200 | 74323200 | MAS LEDtube HF 600mm HE 8W 830 T5 | Źródła światła LED | Tuby LED | LEDtube | PHILIPS | 82 | 0.11 | L1 | Cennik źródeł LED Philips i PILA | 10 | PCE | tak |  |  | SLR ready | 8539520000 | A++ | D | 1384131
8718696743256 | 929001390802 | 871869674325600 | 74325600 | MAS LEDtube HF 600mm HE 8W 840 T5 | Źródła światła LED | Tuby LED | LEDtube | PHILIPS | 82 | 0.11 | L1 | Cennik źródeł LED Philips i PILA | 10 | PCE | tak |  |  | SLR ready | 8539520000 | A++ | D | 1384132
8718696743270 | 929001390902 | 871869674327000 | 74327000 | MAS LEDtube HF 600mm HE 8W 865 T5 | Źródła światła LED | Tuby LED | LEDtube | PHILIPS | 82 | 0.11 | L1 | Cennik źródeł LED Philips i PILA | 10 | PCE | tak |  |  | SLR ready | 8539520000 | A++ | D | 1384133
8720169163072 | 929003596202 | 872016916307200 | 16307200 | MAS LEDtube HF 600mm HO 10.5W 830 T5 | Źródła światła LED | Tuby LED | LEDtube | PHILIPS | 99.37 | 0.11 | L1 | Cennik źródeł LED Philips i PILA | 10 | PCE | tak |  |  |  | 8539520000 | A+ | A | 1407666
8720169163096 | 929003596302 | 872016916309600 | 16309600 | MAS LEDtube HF 600mm HO 10.5W 840 T5 | Źródła światła LED | Tuby LED | LEDtube | PHILIPS | 99.37 | 0.11 | L1 | Cennik źródeł LED Philips i PILA | 10 | PCE | tak |  |  |  | 8539520000 | A++ | B | 1407658
8720169163119 | 929003596402 | 872016916311900 | 16311900 | MAS LEDtube HF 600mm HO 10.5W 865 T5 | Źródła światła LED | Tuby LED | LEDtube | PHILIPS | 99.37 | 0.11 | L1 | Cennik źródeł LED Philips i PILA | 10 | PCE | tak |  |  |  | 8539520000 | A++ | A | 1407659
8719514466401 | 929001393132 | 871951446640100 | 46640100 | MAS LEDtube HF 600mm HO 8W830 T8 | Źródła światła LED | Tuby LED | LEDtube | PHILIPS | 126 | 0.11 | L1 | Cennik źródeł LED Philips i PILA | 20 | PCE | tak |  |  |  | 8539520000 | A+ | F | 1597256
8719514466425 | 929001393232 | 871951446642500 | 46642500 | MAS LEDtube HF 600mm HO 8W840 T8 | Źródła światła LED | Tuby LED | LEDtube | PHILIPS | 126 | 0.11 | L1 | Cennik źródeł LED Philips i PILA | 20 | PCE | tak |  |  |  | 8539520000 | A+ | F | 1597257
8719514466449 | 929001393332 | 871951446644900 | 46644900 | MAS LEDtube HF 600mm HO 8W865 T8 | Źródła światła LED | Tuby LED | LEDtube | PHILIPS | 126 | 0.11 | L1 | Cennik źródeł LED Philips i PILA | 20 | PCE | tak |  |  |  | 8539520000 | A++ | E | 1597258
8720169163195 | 929003596802 | 872016916319500 | 16319500 | MAS LEDtube HF 900mm HE 11.5W 830 T5 | Źródła światła LED | Tuby LED | LEDtube | PHILIPS | 106.59 | 0.11 | L1 | Cennik źródeł LED Philips i PILA | 10 | PCE | tak |  |  |  | 8539520000 | A++ | C | 1407663
8720169163218 | 929003596902 | 872016916321800 | 16321800 | MAS LEDtube HF 900mm HE 11.5W 840 T5 | Źródła światła LED | Tuby LED | LEDtube | PHILIPS | 106.59 | 0.11 | L1 | Cennik źródeł LED Philips i PILA | 10 | PCE | tak |  |  |  | 8539520000 | A++ | D | 1407664
8720169163232 | 929003597002 | 872016916323200 | 16323200 | MAS LEDtube HF 900mm HE 11.5W 865 T5 | Źródła światła LED | Tuby LED | LEDtube | PHILIPS | 106.59 | 0.11 | L1 | Cennik źródeł LED Philips i PILA | 10 | PCE | tak |  |  |  | 8539520000 | A++ | C | 1407665
8720169163133 | 929003596502 | 872016916313300 | 16313300 | MAS LEDtube HF 900mm HO 18.5W 830 T5 | Źródła światła LED | Tuby LED | LEDtube | PHILIPS | 128.18 | 0.11 | L1 | Cennik źródeł LED Philips i PILA | 10 | PCE | tak |  |  |  | 8539520000 | A+ | F | 1407660
8720169163157 | 929003596602 | 872016916315700 | 16315700 | MAS LEDtube HF 900mm HO 18.5W 840 T5 | Źródła światła LED | Tuby LED | LEDtube | PHILIPS | 128.18 | 0.11 | L1 | Cennik źródeł LED Philips i PILA | 10 | PCE | tak |  |  |  | 8539520000 | A+ | G | 1407661
8720169163171 | 929003596702 | 872016916317100 | 16317100 | MAS LEDtube HF 900mm HO 18.5W 865 T5 | Źródła światła LED | Tuby LED | LEDtube | PHILIPS | 128.18 | 0.11 | L1 | Cennik źródeł LED Philips i PILA | 10 | PCE | tak |  |  |  | 8539520000 | A++ | A | 1407662
8718699646851 | 929002021402 | 871869964685100 | 64685100 | MAS LEDtube VLE 1200mm HO 14W 830 T8 | Źródła światła LED | Tuby LED | LEDtube | PHILIPS | 66 | 0.11 | L1 | Cennik źródeł LED Philips i PILA | 10 | PCE | tak |  |  | SLR ready | 8539520000 | A+ | F | 1095865
8718699646875 | 929002021502 | 871869964687500 | 64687500 | MAS LEDtube VLE 1200mm HO 14W 840 T8 | Źródła światła LED | Tuby LED | LEDtube | PHILIPS | 66 | 0.11 | L1 | Cennik źródeł LED Philips i PILA | 10 | PCE | tak |  |  | SLR ready | 8539520000 | A+ | F | 1095866
8718699646899 | 929002021602 | 871869964689900 | 64689900 | MAS LEDtube VLE 1200mm HO 14W 865 T8 | Źródła światła LED | Tuby LED | LEDtube | PHILIPS | 66 | 0.11 | L1 | Cennik źródeł LED Philips i PILA | 10 | PCE | tak |  |  | SLR ready | 8539520000 | A+ | F | 1095867
8719514316805 | 929002997602 | 871951431680500 | 31680500 | MAS LEDtube VLE 1200mm UO 15.5W 830 T8 | Źródła światła LED | Tuby LED | LEDtube | PHILIPS | 74 | 0.11 | L1 | Cennik źródeł LED Philips i PILA | 10 | PCE | tak | 929002022002 |  | SLR ready | 8539520000 | A+ | F | 1095871
8719514316829 | 929002997702 | 871951431682900 | 31682900 | MAS LEDtube VLE 1200mm UO 15.5W 840 T8 | Źródła światła LED | Tuby LED | LEDtube | PHILIPS | 74 | 0.11 | L1 | Cennik źródeł LED Philips i PILA | 10 | PCE | tak | 929002022102 |  | SLR ready | 8539520000 | A+ | F | 1095872
8719514316843 | 929002997802 | 871951431684300 | 31684300 | MAS LEDtube VLE 1200mm UO 15.5W 865 T8 | Źródła światła LED | Tuby LED | LEDtube | PHILIPS | 74 | 0.11 | L1 | Cennik źródeł LED Philips i PILA | 10 | PCE | tak | 929002022202 |  | SLR ready | 8539520000 | A+ | F | 1095873
8718699646912 | 929002021702 | 871869964691200 | 64691200 | MAS LEDtube VLE 1500mm HO 20.5W 830 T8 | Źródła światła LED | Tuby LED | LEDtube | PHILIPS | 81 | 0.11 | L1 | Cennik źródeł LED Philips i PILA | 10 | PCE | tak |  |  | SLR ready | 8539520000 | A++ | D | 1095868
8718699646936 | 929002021802 | 871869964693600 | 64693600 | MAS LEDtube VLE 1500mm HO 20.5W 840 T8 | Źródła światła LED | Tuby LED | LEDtube | PHILIPS | 81 | 0.11 | L1 | Cennik źródeł LED Philips i PILA | 10 | PCE | tak |  |  | SLR ready | 8539520000 | A++ | C | 1095869
8718699646950 | 929002021902 | 871869964695000 | 64695000 | MAS LEDtube VLE 1500mm HO 20.5W 865 T8 | Źródła światła LED | Tuby LED | LEDtube | PHILIPS | 81 | 0.11 | L1 | Cennik źródeł LED Philips i PILA | 10 | PCE | tak |  |  | SLR ready | 8539520000 | A++ | C | 1095870
8719514316867 | 929002997902 | 871951431686700 | 31686700 | MAS LEDtube VLE 1500mm UO 23W 830 T8 | Źródła światła LED | Tuby LED | LEDtube | PHILIPS | 93 | 0.11 | L1 | Cennik źródeł LED Philips i PILA | 10 | PCE | tak | 929002022302 |  | SLR ready | 8539520000 | A++ | D | 1095874
8719514316881 | 929002998002 | 871951431688100 | 31688100 | MAS LEDtube VLE 1500mm UO 23W 840 T8 | Źródła światła LED | Tuby LED | LEDtube | PHILIPS | 93 | 0.11 | L1 | Cennik źródeł LED Philips i PILA | 10 | PCE | tak | 929002022402 |  | SLR ready | 8539520000 | A++ | C | 1095875
8719514316904 | 929002998102 | 871951431690400 | 31690400 | MAS LEDtube VLE 1500mm UO 23W 865 T8 | Źródła światła LED | Tuby LED | LEDtube | PHILIPS | 93 | 0.11 | L1 | Cennik źródeł LED Philips i PILA | 10 | PCE | tak | 929002022502 |  | SLR ready | 8539520000 | A++ | C | 1095876
8718699646790 | 929002021102 | 871869964679000 | 64679000 | MAS LEDtube VLE 600mm HO 8W 830 T8 | Źródła światła LED | Tuby LED | LEDtube | PHILIPS | 49.6 | 0.11 | L1 | Cennik źródeł LED Philips i PILA | 10 | PCE | tak |  |  | SLR ready | 8539520000 | A++ | E | 1095862
8718699646813 | 929002021202 | 871869964681300 | 64681300 | MAS LEDtube VLE 600mm HO 8W 840 T8 | Źródła światła LED | Tuby LED | LEDtube | PHILIPS | 49.6 | 0.11 | L1 | Cennik źródeł LED Philips i PILA | 10 | PCE | tak |  |  | SLR ready | 8539520000 | A++ | E | 1095863
8718699646837 | 929002021302 | 871869964683700 | 64683700 | MAS LEDtube VLE 600mm HO 8W 865 T8 | Źródła światła LED | Tuby LED | LEDtube | PHILIPS | 49.6 | 0.11 | L1 | Cennik źródeł LED Philips i PILA | 10 | PCE | tak |  |  | SLR ready | 8539520000 | A++ | E | 1095864
8719514316683 | 929002997002 | 871951431668300 | 31668300 | MAS LEDtube VLE UN 1200mm UO 15.5W830 T8 | Źródła światła LED | Tuby LED | LEDtube | PHILIPS | 139 | 0.11 | L1 | Cennik źródeł LED Philips i PILA | 10 | PCE | tak | 929002333002 |  |  | 8539520000 | A+ | F | 1195913
8719514316706 | 929002997102 | 871951431670600 | 31670600 | MAS LEDtube VLE UN 1200mm UO 15.5W840 T8 | Źródła światła LED | Tuby LED | LEDtube | PHILIPS | 139 | 0.11 | L1 | Cennik źródeł LED Philips i PILA | 10 | PCE | tak | 929002333102 |  |  | 8539520000 | A+ | F | 1195914
8719514316720 | 929002997202 | 871951431672000 | 31672000 | MAS LEDtube VLE UN 1200mm UO 15.5W865 T8 | Źródła światła LED | Tuby LED | LEDtube | PHILIPS | 139 | 0.11 | L1 | Cennik źródeł LED Philips i PILA | 10 | PCE | tak | 929002333202 |  |  | 8539520000 | A+ | G | 1195915
8719514316744 | 929002997302 | 871951431674400 | 31674400 | MAS LEDtube VLE UN 1500mm UO 23W830 T8 | Źródła światła LED | Tuby LED | LEDtube | PHILIPS | 168 | 0.11 | L1 | Cennik źródeł LED Philips i PILA | 10 | PCE | tak | 929002333302 |  |  | 8539520000 | A++ | D | 1195916
8719514316768 | 929002997402 | 871951431676800 | 31676800 | MAS LEDtube VLE UN 1500mm UO 23W840 T8 | Źródła światła LED | Tuby LED | LEDtube | PHILIPS | 168 | 0.11 | L1 | Cennik źródeł LED Philips i PILA | 10 | PCE | tak | 929002333402 |  |  | 8539520000 | A++ | D | 1195917
8719514316782 | 929002997502 | 871951431678200 | 31678200 | MAS LEDtube VLE UN 1500mm UO 23W865 T8 | Źródła światła LED | Tuby LED | LEDtube | PHILIPS | 168 | 0.11 | L1 | Cennik źródeł LED Philips i PILA | 10 | PCE | tak | 929002333502 |  |  | 8539520000 | A++ | D | 1195918
8718699717483 | 929002295302 | 871869971748300 | 71748300 | MC LEDtube IA 600mm HO 7W840 T8 | Źródła światła LED | Tuby LED | LEDtube | PHILIPS | 192 | 0.11 | L1 | Cennik źródeł LED Philips i PILA | 10 | PCE | tak | 929001822202 |  | SLR ready | 8539520000 | A++ | E | 406206
8718699717506 | 929002295402 | 871869971750600 | 71750600 | MC LEDtube IA 600mm HO 7W865 T8 | Źródła światła LED | Tuby LED | LEDtube | PHILIPS | 192 | 0.11 | L1 | Cennik źródeł LED Philips i PILA | 10 | PCE | tak | 929001822302 |  | SLR ready | 8539520000 | A++ | E | 406207
8718699669706 | 929002210402 | 871869966970600 | 66970600 | MC LEDtube IA 1200mm UO 16W840 T8 | Źródła światła LED | Tuby LED | LEDtube | PHILIPS | 244 | 0.11 | L1 | Cennik źródeł LED Philips i PILA | 10 | PCE | tak | 929001813802 |  | SLR ready | 8539520000 | A+ | G | 406200
8718699669720 | 929002210502 | 871869966972000 | 66972000 | MC LEDtube IA 1200mm UO 16W865 T8 | Źródła światła LED | Tuby LED | LEDtube | PHILIPS | 244 | 0.11 | L1 | Cennik źródeł LED Philips i PILA | 10 | PCE | tak | 929001813902 |  | SLR ready | 8539520000 | A+ | F | 406201
8718699669768 | 929002210802 | 871869966976800 | 66976800 | MC LEDtube IA 1500mm UO 25W840 T8 | Źródła światła LED | Tuby LED | LEDtube | PHILIPS | 297 | 0.11 | L1 | Cennik źródeł LED Philips i PILA | 10 | PCE | tak | 929001814102 |  | SLR ready | 8539520000 | A++ | D | 406202
8718699669782 | 929002210902 | 871869966978200 | 66978200 | MC LEDtube IA 1500mm UO 25W865 T8 | Źródła światła LED | Tuby LED | LEDtube | PHILIPS | 297 | 0.11 | L1 | Cennik źródeł LED Philips i PILA | 10 | PCE | tak | 929001814202 |  | SLR ready | 8539520000 | A++ | D | 406203
8727900971071 | 929003130902 | 872790097107100 | 97107100 | Pila LED tube 600mm 8W 840 G13 | Źródła światła LED | Tuby LED | LEDtube | PILA | 15.7 | 0.11 | L4 | Cennik źródeł LED Philips i PILA | 20 | PCE | tak | 929001338672 |  | Zmiana parametrów z 25khrs do 20khrs, PF z 0.9 do 0.5, brak startera, | 8539520000 | A++ | E | 723695
8727900971095 | 929003131002 | 872790097109500 | 97109500 | Pila LED tube 600mm 8W 865 G13 | Źródła światła LED | Tuby LED | LEDtube | PILA | 15.7 | 0.11 | L4 | Cennik źródeł LED Philips i PILA | 20 | PCE | tak | 929001855772 |  | Zmiana parametrów z 25khrs do 20khrs, PF z 0.9 do 0.5, brak startera, | 8539520000 | A++ | F | 723697
8727900971118 | 929003131102 | 872790097111800 | 97111800 | Pila LED tube 1200mm 16W 840 G13 | Źródła światła LED | Tuby LED | LEDtube | PILA | 19.7 | 0.11 | L4 | Cennik źródeł LED Philips i PILA | 20 | PCE | tak | 929001338872 |  | Zmiana parametrów z 25khrs do 20khrs, PF z 0.9 do 0.5, brak startera, | 8539520000 | A+ | F | 723696
8727900971132 | 929003131202 | 872790097113200 | 97113200 | Pila LED tube 1200mm 16W 865 G13 | Źródła światła LED | Tuby LED | LEDtube | PILA | 19.7 | 0.11 | L4 | Cennik źródeł LED Philips i PILA | 20 | PCE | tak | 929001855972 |  | Zmiana parametrów z 25khrs do 20khrs, PF z 0.9 do 0.5, brak startera, | 8539520000 | A+ | F | 723699
8727900971156 | 929003131302 | 872790097115600 | 97115600 | Pila LED tube 1500mm 19.5W 840 G13 | Źródła światła LED | Tuby LED | LEDtube | PILA | 26.6 | 0.11 | L4 | Cennik źródeł LED Philips i PILA | 20 | PCE | tak | 929001337972 |  | Zmiana parametrów z 25khrs do 20khrs, PF z 0.9 do 0.5, brak startera, | 8539520000 | A+ | E | 723700
8727900971170 | 929003131402 | 872790097117000 | 97117000 | Pila LED tube 1500mm 19.5W 865 G13 | Źródła światła LED | Tuby LED | LEDtube | PILA | 26.6 | 0.11 | L4 | Cennik źródeł LED Philips i PILA | 20 | PCE | tak | 929001855572 |  | Zmiana parametrów z 25khrs do 20khrs, PF z 0.9 do 0.5, brak startera, | 8539520000 | A++ | D | 723698
8719514486386 | 929003577132 | 871951448638600 | 48638600 | CorePro LEDtube 600mm 8W 830 T8 | Źródła światła LED | Tuby LED | LEDtube | PHILIPS | 24.79 | 0.11 | L6 | Cennik źródeł LED Philips i PILA | 20 | PCE | tak |  |  |  | 8539520000 | A++ | F | 1827708
8719514325319 | 929003022102 | 871951432531900 | 32531900 | CorePro LEDtube 600mm 8W 840 T8 | Źródła światła LED | Tuby LED | LEDtube | PHILIPS | 25 | 0.11 | L6 | Cennik źródeł LED Philips i PILA | 10 | PCE | tak | 929001338602 | 929003547202 | Produkt wycofywany. Dostępny do wyczerpania zapasu. Przejście na 20-paki | 8539520000 | A++ | F | 1827696
8719514459779 | 929003547202 | 871951445977900 | 45977900 | CorePro LEDtube 600mm 8W 840 T8 | Źródła światła LED | Tuby LED | LEDtube | PHILIPS | 24 | 0.11 | L6 | Cennik źródeł LED Philips i PILA | 20 | PCE | tak | 929003022102 |  |  | 8539520000 | A++ | E | 1827699
8719514325333 | 929003022202 | 871951432533300 | 32533300 | CorePro LEDtube 600mm 8W 865 T8 | Źródła światła LED | Tuby LED | LEDtube | PHILIPS | 25 | 0.11 | L6 | Cennik źródeł LED Philips i PILA | 10 | PCE | tak | 929001338702 | 929003547302 | Produkt wycofywany. Dostępny do wyczerpania zapasu. Przejście na 20-paki | 8539520000 | A++ | E | 1827695
8719514459793 | 929003547302 | 871951445979300 | 45979300 | CorePro LEDtube 600mm 8W 865 T8 | Źródła światła LED | Tuby LED | LEDtube | PHILIPS | 24 | 0.11 | L6 | Cennik źródeł LED Philips i PILA | 20 | PCE | tak | 929003022202 |  |  | 8539520000 | A++ | E | 1827701
8719514486447 | 929003577402 | 871951448644700 | 48644700 | CorePro LEDtube 600mm HO 8W 830 T8 | Źródła światła LED | Tuby LED | LEDtube | PHILIPS | 32.01 | 0.11 | L6 | Cennik źródeł LED Philips i PILA | 20 | PCE | tak |  |  |  | 8539520000 | A++ | E | 1827709
8719514421035 | 929003158602 | 871951442103500 | 42103500 | CorePro LEDtube 600mm HO 8W 840 T8 | Źródła światła LED | Tuby LED | LEDtube | PHILIPS | 32 | 0.11 | L6 | Cennik źródeł LED Philips i PILA | 20 | PCE | tak |  |  |  | 8539520000 | A++ | E | 1827697
8719514421059 | 929003158702 | 871951442105900 | 42105900 | CorePro LEDtube 600mm HO 8W 865 T8 | Źródła światła LED | Tuby LED | LEDtube | PHILIPS | 32 | 0.11 | L6 | Cennik źródeł LED Philips i PILA | 20 | PCE | tak |  |  |  | 8539520000 | A++ | E | 1827698
8719514486409 | 929003577232 | 871951448640900 | 48640900 | CorePro LEDtube 1200mm 15.5W 830 T8 | Źródła światła LED | Tuby LED | LEDtube | PHILIPS | 29.6 | 0.11 | L6 | Cennik źródeł LED Philips i PILA | 20 | PCE | tak |  |  |  | 8539520000 | A+ | F | 1827706
8719514448070 | 929003519702 | 871951444807000 | 44807000 | CorePro LEDtube 1200mm 15.5W 840 T8 | Źródła światła LED | Tuby LED | LEDtube | PHILIPS | 29 | 0.11 | L6 | Cennik źródeł LED Philips i PILA | 20 | PCE | tak | 929003022302 |  |  | 8539520000 | A++ | F | 1827702
8719514448094 | 929003519802 | 871951444809400 | 44809400 | CorePro LEDtube 1200mm 15.5W 865 T8 | Źródła światła LED | Tuby LED | LEDtube | PHILIPS | 29 | 0.11 | L6 | Cennik źródeł LED Philips i PILA | 20 | PCE | tak | 929003022402 |  |  | 8539520000 | A++ | F | 1827703
8719514486461 | 929003577532 | 871951448646100 | 48646100 | CorePro LEDtube 1200mm HO 18W 830 T8 | Źródła światła LED | Tuby LED | LEDtube | PHILIPS | 37 | 0.11 | L6 | Cennik źródeł LED Philips i PILA | 20 | PCE | tak |  |  |  | 8539520000 | A+ | F | 1827705
8719514469587 | 929001874932 | 871951446958700 | 46958700 | CorePro LEDtube 1200mm HO 18W 840 T8 | Źródła światła LED | Tuby LED | LEDtube | PHILIPS | 36 | 0.11 | L6 | Cennik źródeł LED Philips i PILA | 20 | PCE | tak | 929001874902 |  |  | 8539520000 | A+ | F | 1827692
8718696806135 | 929001874902 | 871869680613500 | 80613500 | CorePro LEDtube 1200mm HO 18W 840 T8 | Źródła światła LED | Tuby LED | LEDtube | PHILIPS | 37 | 0.11 | L6 | Cennik źródeł LED Philips i PILA | 10 | PCE | tak |  | 929001874932 | Produkt wycofywany. Dostępny do wyczerpania zapasu. Przejście na 20-paki | 8539520000 | A+ | F | 1827692
8719514475588 | 929001874832 | 871951447558800 | 47558800 | CorePro LEDtube 1200mm HO 18W 865 T8 | Źródła światła LED | Tuby LED | LEDtube | PHILIPS | 36 | 0.11 | L6 | Cennik źródeł LED Philips i PILA | 20 | PCE | tak | 929001874802 |  |  | 8539520000 | A+ | F | 1827691
8718696806111 | 929001874802 | 871869680611100 | 80611100 | CorePro LEDtube 1200mm HO 18W 865 T8 | Źródła światła LED | Tuby LED | LEDtube | PHILIPS | 37 | 0.11 | L6 | Cennik źródeł LED Philips i PILA | 10 | PCE | tak |  | 929001874832 | Produkt wycofywany. Dostępny do wyczerpania zapasu. Przejście na 20-paki | 8539520000 | A+ | F | 1827691
8719514486508 | 929003577702 | 871951448650800 | 48650800 | CorePro LEDtube 1200mm UO 21.5W 830 T8 | Źródła światła LED | Tuby LED | LEDtube | PHILIPS | 44.4 | 0.11 | L6 | Cennik źródeł LED Philips i PILA | 20 | PCE | tak |  |  |  | 8539520000 | A+ | F | 1384740
8719514418974 | 929003154202 | 871951441897400 | 41897400 | CorePro LEDtube 1200mm UO 21.5W 840 T8 | Źródła światła LED | Tuby LED | LEDtube | PHILIPS | 44 | 0.11 | L6 | Cennik źródeł LED Philips i PILA | 20 | PCE | tak |  |  |  | 8539520000 | A+ | F | 1384719
8719514418998 | 929003154302 | 871951441899800 | 41899800 | CorePro LEDtube 1200mm UO 21.5W 865 T8 | Źródła światła LED | Tuby LED | LEDtube | PHILIPS | 44 | 0.11 | L6 | Cennik źródeł LED Philips i PILA | 20 | PCE | tak |  |  |  | 8539520000 | A+ | F | 1384724
8719514486423 | 929003577332 | 871951448642300 | 48642300 | CorePro LEDtube 1500mm 20W 830 T8 | Źródła światła LED | Tuby LED | LEDtube | PHILIPS | 39.87 | 0.11 | L6 | Cennik źródeł LED Philips i PILA | 20 | PCE | tak |  |  |  | 8539520000 | A++ | D | 1827710
8719514325395 | 929003022502 | 871951432539500 | 32539500 | CorePro LEDtube 1500mm 20W 840 T8 | Źródła światła LED | Tuby LED | LEDtube | PHILIPS | 39 | 0.11 | L6 | Cennik źródeł LED Philips i PILA | 10 | PCE | tak | 929001337902 | 929003547402 | Produkt wycofywany. Dostępny do wyczerpania zapasu. Przejście na 20-paki | 8539520000 | A+ | F | 467305
8719514459816 | 929003547402 | 871951445981600 | 45981600 | CorePro LEDtube 1500mm 20W 840 T8 | Źródła światła LED | Tuby LED | LEDtube | PHILIPS | 39 | 0.11 | L6 | Cennik źródeł LED Philips i PILA | 20 | PCE | tak | 929003022502 |  |  | 8539520000 | A+ | F | 1827700
8719514325418 | 929003022602 | 871951432541800 | 32541800 | CorePro LEDtube 1500mm 20W 865 T8 | Źródła światła LED | Tuby LED | LEDtube | PHILIPS | 39 | 0.11 | L6 | Cennik źródeł LED Philips i PILA | 10 | PCE | tak | 929001338002 | 929003547502 | Produkt wycofywany. Dostępny do wyczerpania zapasu. Przejście na 20-paki | 8539520000 | A+ | F | 467304
8719514459830 | 929003547502 | 871951445983000 | 45983000 | CorePro LEDtube 1500mm 20W 865 T8 | Źródła światła LED | Tuby LED | LEDtube | PHILIPS | 39 | 0.11 | L6 | Cennik źródeł LED Philips i PILA | 20 | PCE | tak | 929003022602 |  |  | 8539520000 | A+ | F | 1827704
8719514486485 | 929003577632 | 871951448648500 | 48648500 | CorePro LEDtube 1500mm HO 24W 830 T8 | Źródła światła LED | Tuby LED | LEDtube | PHILIPS | 51.8 | 0.11 | L6 | Cennik źródeł LED Philips i PILA | 20 | PCE | tak |  |  |  | 8539520000 | A+ | F | 1827707
8719514469600 | 929001875132 | 871951446960000 | 46960000 | CorePro LEDtube 1500mm HO 24W 840 T8 | Źródła światła LED | Tuby LED | LEDtube | PHILIPS | 50 | 0.11 | L6 | Cennik źródeł LED Philips i PILA | 20 | PCE | tak | 929001875102 |  |  | 8539520000 | A+ | F | 1827694
8718696806173 | 929001875102 | 871869680617300 | 80617300 | CorePro LEDtube 1500mm HO 24W 840 T8 | Źródła światła LED | Tuby LED | LEDtube | PHILIPS | 52 | 0.11 | L6 | Cennik źródeł LED Philips i PILA | 10 | PCE | tak |  | 929001875132 | Produkt wycofywany. Dostępny do wyczerpania zapasu. Przejście na 20-paki | 8539520000 | A+ | F | 1827694
8719514475601 | 929001875032 | 871951447560100 | 47560100 | CorePro LEDtube 1500mm HO 24W 865 T8 | Źródła światła LED | Tuby LED | LEDtube | PHILIPS | 50 | 0.11 | L6 | Cennik źródeł LED Philips i PILA | 20 | PCE | tak | 929001875002 |  |  | 8539520000 | A+ | F | 1827693
8718696806159 | 929001875002 | 871869680615900 | 80615900 | CorePro LEDtube 1500mm HO 24W 865 T8 | Źródła światła LED | Tuby LED | LEDtube | PHILIPS | 52 | 0.11 | L6 | Cennik źródeł LED Philips i PILA | 10 | PCE | tak |  | 929001875032 | Produkt wycofywany. Dostępny do wyczerpania zapasu. Przejście na 20-paki | 8539520000 | A+ | F | 1827693
8719514486522 | 929003577802 | 871951448652200 | 48652200 | CorePro LEDtube 1500mm UO 31.5W 830 T8 | Źródła światła LED | Tuby LED | LEDtube | PHILIPS | 59.2 | 0.11 | L6 | Cennik źródeł LED Philips i PILA | 20 | PCE | tak |  |  |  | 8539520000 | A+ | F | 1384737
8719514419018 | 929003154402 | 871951441901800 | 41901800 | CorePro LEDtube 1500mm UO 31.5W 840 T8 | Źródła światła LED | Tuby LED | LEDtube | PHILIPS | 60 | 0.11 | L6 | Cennik źródeł LED Philips i PILA | 20 | PCE | tak |  |  |  | 8539520000 | A+ | F | 1384722
8720169295407 | 929003774102 | 872016929540700 | 29540700 | CorePro LEDtube HF 600mm HE 7.1W 830T5 | Źródła światła LED | Tuby LED | LEDtube | PHILIPS | 62.88 | 0.11 | L6 | Cennik źródeł LED Philips i PILA | 10 | PCE | tak |  |  | Nowość Q2 2024 | 8539520000 | A++ | D | 1880103 | nowość
8720169295421 | 929003774202 | 872016929542100 | 29542100 | CorePro LEDtube HF 600mm HE 7.1W 840T5 | Źródła światła LED | Tuby LED | LEDtube | PHILIPS | 62.88 | 0.11 | L6 | Cennik źródeł LED Philips i PILA | 10 | PCE | tak |  |  | Nowość Q2 2024 | 8539520000 | A++ | D | 1880102 | nowość
8720169295445 | 929003774302 | 872016929544500 | 29544500 | CorePro LEDtube HF 600mm HE 7.1W 865T5 | Źródła światła LED | Tuby LED | LEDtube | PHILIPS | 62.88 | 0.11 | L6 | Cennik źródeł LED Philips i PILA | 10 | PCE | tak |  |  | Nowość Q2 2024 | 8539520000 | A++ | A | 1880098 | nowość
8720169295469 | 929003774402 | 872016929546900 | 29546900 | CorePro LEDtube HF 1200mm HE 17.1W 830T5 | Źródła światła LED | Tuby LED | LEDtube | PHILIPS | 85.34 | 0.11 | L6 | Cennik źródeł LED Philips i PILA | 10 | PCE | tak |  |  | Nowość Q2 2024 | 8539520000 | A++ | D | 1880104 | nowość
8720169295483 | 929003774502 | 872016929548300 | 29548300 | CorePro LEDtube HF 1200mm HE 17.1W 840T5 | Źródła światła LED | Tuby LED | LEDtube | PHILIPS | 85.34 | 0.11 | L6 | Cennik źródeł LED Philips i PILA | 10 | PCE | tak |  |  | Nowość Q2 2024 | 8539520000 | A++ | D | 1880099 | nowość
8720169295506 | 929003774602 | 872016929550600 | 29550600 | CorePro LEDtube HF 1200mm HE 17.1W 865T5 | Źródła światła LED | Tuby LED | LEDtube | PHILIPS | 85.34 | 0.11 | L6 | Cennik źródeł LED Philips i PILA | 10 | PCE | tak |  |  | Nowość Q2 2024 | 8539520000 | D | D | 1880100 | nowość
8720169295582 | 929003775002 | 872016929558200 | 29558200 | CorePro LEDtube HF 1200mm HO 26.7W 830T5 | Źródła światła LED | Tuby LED | LEDtube | PHILIPS | 91.1 | 0.11 | L6 | Cennik źródeł LED Philips i PILA | 10 | PCE | tak |  |  | Nowość Q2 2024 | 8539520000 | A++ | D | 1857688 | nowość
8720169295605 | 929003775102 | 872016929560500 | 29560500 | CorePro LEDtube HF 1200mm HO 26.7W 840T5 | Źródła światła LED | Tuby LED | LEDtube | PHILIPS | 91.1 | 0.11 | L6 | Cennik źródeł LED Philips i PILA | 10 | PCE | tak |  |  | Nowość Q2 2024 | 8539520000 | A+ | E | 1857691 | nowość
8720169295629 | 929003775202 | 872016929562900 | 29562900 | CorePro LEDtube HF 1200mm HO 26.7W 865T5 | Źródła światła LED | Tuby LED | LEDtube | PHILIPS | 91.1 | 0.11 | L6 | Cennik źródeł LED Philips i PILA | 10 | PCE | tak |  |  | Nowość Q2 2024 | 8539520000 | A+ | E | 1857690 | nowość
8720169295520 | 929003774702 | 872016929552000 | 29552000 | CorePro LEDtube HF 1500mm HE 20.5W 830T5 | Źródła światła LED | Tuby LED | LEDtube | PHILIPS | 93.12 | 0.11 | L6 | Cennik źródeł LED Philips i PILA | 10 | PCE | tak |  |  | Nowość Q2 2024 | 8539520000 | A+ | G | 1880101 | nowość
8720169295544 | 929003774802 | 872016929554400 | 29554400 | CorePro LEDtube HF 1500mm HE 20.5W 840T5 | Źródła światła LED | Tuby LED | LEDtube | PHILIPS | 93.12 | 0.11 | L6 | Cennik źródeł LED Philips i PILA | 10 | PCE | tak |  |  | Nowość Q2 2024 | 8539520000 | A++ | G | 1880097 | nowość
8720169295568 | 929003774902 | 872016929556800 | 29556800 | CorePro LEDtube HF 1500mm HE 20.5W 865T5 | Źródła światła LED | Tuby LED | LEDtube | PHILIPS | 93.12 | 0.11 | L6 | Cennik źródeł LED Philips i PILA | 10 | PCE | tak |  |  | Nowość Q2 2024 | 8539520000 | A++ | G | 1880105 | nowość
8720169295643 | 929003775302 | 872016929564300 | 29564300 | CorePro LEDtube HF 1500mm HO 26.7W 830T5 | Źródła światła LED | Tuby LED | LEDtube | PHILIPS | 94.27 | 0.11 | L6 | Cennik źródeł LED Philips i PILA | 10 | PCE | tak |  |  | Nowość Q2 2024 | 8539520000 | A++ | D | 1857687 | nowość
8720169295667 | 929003775402 | 872016929566700 | 29566700 | CorePro LEDtube HF 1500mm HO 26.7W 840T5 | Źródła światła LED | Tuby LED | LEDtube | PHILIPS | 94.27 | 0.11 | L6 | Cennik źródeł LED Philips i PILA | 10 | PCE | tak |  |  | Nowość Q2 2024 | 8539520000 | A++ | D | 1857686 | nowość
8720169295681 | 929003775502 | 872016929568100 | 29568100 | CorePro LEDtube HF 1500mm HO 26.7W 865T5 | Źródła światła LED | Tuby LED | LEDtube | PHILIPS | 94.27 | 0.11 | L6 | Cennik źródeł LED Philips i PILA | 10 | PCE | tak |  |  | Nowość Q2 2024 | 8539520000 | A++ | A | 1857689 | nowość
8718699782771 | 929002419802 | 871869978277100 | 78277100 | CorePro LEDtube UN 600mm HO 8W830 T8 | Źródła światła LED | Tuby LED | LEDtube | PHILIPS | 82 | 0.11 | L6 | Cennik źródeł LED Philips i PILA | 10 | PCE | tak |  |  | SLR ready | 8539520000 | A++ | F | 1936625
8718699782795 | 929002419902 | 871869978279500 | 78279500 | CorePro LEDtube UN 600mm HO 8W840 T8 | Źródła światła LED | Tuby LED | LEDtube | PHILIPS | 82 | 0.11 | L6 | Cennik źródeł LED Philips i PILA | 10 | PCE | tak | 929001249502 |  | SLR ready | 8539520000 | A++ | F | 1932580
8718699782818 | 929002420002 | 871869978281800 | 78281800 | CorePro LEDtube UN 600mm HO 8W865 T8 | Źródła światła LED | Tuby LED | LEDtube | PHILIPS | 82 | 0.11 | L6 | Cennik źródeł LED Philips i PILA | 10 | PCE | tak | 929001249602 |  | SLR ready | 8539520000 | A++ | F | 1936626
8718696801666 | 929001869202 | 871869680166600 | 80166600 | CorePro LEDtube UN 1200mm HO 18W830 T8 | Źródła światła LED | Tuby LED | LEDtube | PHILIPS | 85 | 0.11 | L6 | Cennik źródeł LED Philips i PILA | 10 | PCE | tak |  |  | SLR ready | 8539520000 | A | G | 1936621
8718696801680 | 929001869302 | 871869680168000 | 80168000 | CorePro LEDtube UN 1200mm HO 18W840 T8 | Źródła światła LED | Tuby LED | LEDtube | PHILIPS | 85 | 0.11 | L6 | Cennik źródeł LED Philips i PILA | 10 | PCE | tak | 929001249902 |  | SLR ready | 8539520000 | A | G | 1932578
8718696801703 | 929001869402 | 871869680170300 | 80170300 | CorePro LEDtube UN 1200mm HO 18W865 T8 | Źródła światła LED | Tuby LED | LEDtube | PHILIPS | 85 | 0.11 | L6 | Cennik źródeł LED Philips i PILA | 10 | PCE | tak | 929001136502 |  | SLR ready | 8539520000 | A | G | 1936622
8720169199965 | 929003648102 | 872016919996500 | 19996500 | CorePro LEDtube UN 1200mm UO 15.5W830 T8 | Źródła światła LED | Tuby LED | LEDtube | PHILIPS | 84.86 | 0.11 | L6 | Cennik źródeł LED Philips i PILA | 20 | PCE | tak |  |  |  | 8539520000 | A | G | 1552693
8720169199989 | 929003648202 | 872016919998900 | 19998900 | CorePro LEDtube UN 1200mm UO 15.5W840 T8 | Źródła światła LED | Tuby LED | LEDtube | PHILIPS | 84.86 | 0.11 | L6 | Cennik źródeł LED Philips i PILA | 20 | PCE | tak |  |  |  | 8539520000 | A | G | 1552694
8720169200005 | 929003648302 | 872016920000500 | 20000500 | CorePro LEDtube UN 1200mm UO 15.5W865 T8 | Źródła światła LED | Tuby LED | LEDtube | PHILIPS | 84.86 | 0.11 | L6 | Cennik źródeł LED Philips i PILA | 20 | PCE | tak |  |  |  | 8539520000 | A | G | 1552695
8718696801727 | 929001869502 | 871869680172700 | 80172700 | CorePro LEDtube UN 1500mm HO 23W830 T8 | Źródła światła LED | Tuby LED | LEDtube | PHILIPS | 104 | 0.11 | L6 | Cennik źródeł LED Philips i PILA | 10 | PCE | tak |  |  | SLR ready | 8539520000 | A+ | F | 1936623
8718696801741 | 929001869602 | 871869680174100 | 80174100 | CorePro LEDtube UN 1500mm HO 23W840 T8 | Źródła światła LED | Tuby LED | LEDtube | PHILIPS | 104 | 0.11 | L6 | Cennik źródeł LED Philips i PILA | 10 | PCE | tak | 929001249702 |  | SLR ready | 8539520000 | A+ | E | 1932579
8718696801765 | 929001869702 | 871869680176500 | 80176500 | CorePro LEDtube UN 1500mm HO 23W865 T8 | Źródła światła LED | Tuby LED | LEDtube | PHILIPS | 104 | 0.11 | L6 | Cennik źródeł LED Philips i PILA | 10 | PCE | tak | 929001249802 |  | SLR ready | 8539520000 | A+ | E | 1936624
8720169200029 | 929003648402 | 872016920002900 | 20002900 | CorePro LEDtube UN 1500mm UO 23W830 T8 | Źródła światła LED | Tuby LED | LEDtube | PHILIPS | 102.05 | 0.11 | L6 | Cennik źródeł LED Philips i PILA | 20 | PCE | tak |  |  |  | 8539520000 | A+ | F | 1552696
8720169200043 | 929003648502 | 872016920004300 | 20004300 | CorePro LEDtube UN 1500mm UO 23W840 T8 | Źródła światła LED | Tuby LED | LEDtube | PHILIPS | 102.05 | 0.11 | L6 | Cennik źródeł LED Philips i PILA | 20 | PCE | tak |  |  |  | 8539520000 | A+ | E | 1552697
8720169200067 | 929003648602 | 872016920006700 | 20006700 | CorePro LEDtube UN 1500mm UO 23W865 T8 | Źródła światła LED | Tuby LED | LEDtube | PHILIPS | 102.05 | 0.11 | L6 | Cennik źródeł LED Philips i PILA | 20 | PCE | tak |  |  |  | 8539520000 | A+ | E | 1552698
8719514403710 | 929003130502 | 871951440371000 | 40371000 | Ecofit LEDtube 1200mm 16W 840 T8 | Źródła światła LED | Tuby LED | LEDtube | PHILIPS | 25.8 | 0.11 | L6 | Cennik źródeł LED Philips i PILA | 20 | PCE | tak | 929001276022 |  | Zmiana parametrów; z 15khrs na 20khrs; zawiera starter, PF 0.5 | 8539520000 | A+ | B | 726134
8719514403734 | 929003130602 | 871951440373400 | 40373400 | Ecofit LEDtube 1200mm 16W 865 T8 | Źródła światła LED | Tuby LED | LEDtube | PHILIPS | 25.8 | 0.11 | L6 | Cennik źródeł LED Philips i PILA | 20 | PCE | tak | 929001276122 |  | Zmiana parametrów; z 15khrs na 20khrs; zawiera starter, PF 0.5 | 8539520000 | A+ | B | 726136
8719514403758 | 929003130702 | 871951440375800 | 40375800 | Ecofit LEDtube 1500mm 19.5W 840 T8 | Źródła światła LED | Tuby LED | LEDtube | PHILIPS | 32.5 | 0.11 | L6 | Cennik źródeł LED Philips i PILA | 20 | PCE | tak | 929001338122 |  | Zmiana parametrów; z 15khrs na 20khrs; zawiera starter, PF 0.5 | 8539520000 | A+ | E | 726131
8719514263567 | 929002444201 | 871951426356700 | 26356700 | LED 2.2W 300mm S14S WW ND 1CT/4 | Źródła światła LED | Tuby LED | LEDtube | PHILIPS | 49.7 | 0.11 | L6 | Cennik źródeł LED Philips i PILA | 4 | PCE | tak | 929001116330 |  | Portfolio konsumenckie | 8539520000 | A | G | 387349
8719514263642 | 929002444101 | 871951426364200 | 26364200 | LED 3.5W 500mm S14D WW ND 1CT/4 | Źródła światła LED | Tuby LED | LEDtube | PHILIPS | 61 | 0.11 | L6 | Cennik źródeł LED Philips i PILA | 4 | PCE | tak | 929001249401 |  | Portfolio konsumenckie | 8539520000 | A++ | D | 387348
8719514263581 | 929002444301 | 871951426358100 | 26358100 | LED 3.5W 500mm S14S WW ND 1CT/4 | Źródła światła LED | Tuby LED | LEDtube | PHILIPS | 61 | 0.11 | L6 | Cennik źródeł LED Philips i PILA | 4 | PCE | tak | 929001116430 |  | Portfolio konsumenckie | 8539520000 | A++ | D | 387350
8719514487888 | 929003576902 | 871951448788800 | 48788800 | CorePro LED PLT HF 18.5W 830 4P GX24q-4 | Źródła światła LED | LEDowe zamienniki świetlówek niezintegrowanych CFL-ni | PLED | PHILIPS | 92.35 | 0.11 | L6 | Cennik źródeł LED Philips i PILA | 20 | PCE | tak |  |  |  | 8539520000 | A++ | F | 1361426
8719514487901 | 929003577002 | 871951448790100 | 48790100 | CorePro LED PLT HF 18.5W 840 4P GX24q-4 | Źródła światła LED | LEDowe zamienniki świetlówek niezintegrowanych CFL-ni | PLED | PHILIPS | 92.35 | 0.11 | L6 | Cennik źródeł LED Philips i PILA | 20 | PCE | tak |  |  |  | 8539520000 | A++ | F | 1361427
8719514487765 | 929003576302 | 871951448776500 | 48776500 | CorePro LED PLT HF 6.5W 830 4P GX24q-2 | Źródła światła LED | LEDowe zamienniki świetlówek niezintegrowanych CFL-ni | PLED | PHILIPS | 69.26 | 0.11 | L6 | Cennik źródeł LED Philips i PILA | 20 | PCE | tak |  |  |  | 8539520000 | A++ | F | 1361420
8719514487789 | 929003576402 | 871951448778900 | 48778900 | CorePro LED PLT HF 6.5W 840 4P GX24q-2 | Źródła światła LED | LEDowe zamienniki świetlówek niezintegrowanych CFL-ni | PLED | PHILIPS | 69.26 | 0.11 | L6 | Cennik źródeł LED Philips i PILA | 20 | PCE | tak |  |  |  | 8539520000 | A++ | E | 1361421
8719514487802 | 929003576502 | 871951448780200 | 48780200 | CorePro LED PLT HF 9W 830 4P GX24q-3 | Źródła światła LED | LEDowe zamienniki świetlówek niezintegrowanych CFL-ni | PLED | PHILIPS | 80.81 | 0.11 | L6 | Cennik źródeł LED Philips i PILA | 20 | PCE | tak |  |  |  | 8539520000 | A | B | 1361422
8719514487826 | 929003576602 | 871951448782600 | 48782600 | CorePro LED PLT HF 9W 840 4P GX24q-3 | Źródła światła LED | LEDowe zamienniki świetlówek niezintegrowanych CFL-ni | PLED | PHILIPS | 80.81 | 0.11 | L6 | Cennik źródeł LED Philips i PILA | 20 | PCE | tak |  |  |  | 8539520000 | A+ | B | 1361423
8718696541197 | 929001201002 | 871869654119700 | 54119700 | CorePro LED PLC 6.5W 830 4P G24q-2 | Źródła światła LED | LEDowe zamienniki świetlówek niezintegrowanych CFL-ni | PLED | PHILIPS | 56 | 0.11 | L6 | Cennik źródeł LED Philips i PILA | 10 | PCE | tak |  |  | SLR ready | 8539520000 | A++ | E | 403552
8718696541210 | 929001201102 | 871869654121000 | 54121000 | CorePro LED PLC 6.5W 840 4P G24q-2 | Źródła światła LED | LEDowe zamienniki świetlówek niezintegrowanych CFL-ni | PLED | PHILIPS | 56 | 0.11 | L6 | Cennik źródeł LED Philips i PILA | 10 | PCE | tak |  |  | SLR ready | 8539520000 | A++ | E | 403553
8719514487840 | 929003576702 | 871951448784000 | 48784000 | CorePro LED PLT HF 15W 830 4P GX24q-3 | Źródła światła LED | LEDowe zamienniki świetlówek niezintegrowanych CFL-ni | PLED | PHILIPS | 86.58 | 0.11 | L6 | Cennik źródeł LED Philips i PILA | 20 | PCE | tak |  |  |  | 8539520000 | A+ | E | 1361424
8719514487864 | 929003576802 | 871951448786400 | 48786400 | CorePro LED PLT HF 15W 840 4P GX24q-3 | Źródła światła LED | LEDowe zamienniki świetlówek niezintegrowanych CFL-ni | PLED | PHILIPS | 86.58 | 0.11 | L6 | Cennik źródeł LED Philips i PILA | 20 | PCE | tak |  |  |  | 8539520000 | A+ | E | 1361425
8718696541159 | 929001200802 | 871869654115900 | 54115900 | CorePro LED PLC 9W 830 4P G24q-3 | Źródła światła LED | LEDowe zamienniki świetlówek niezintegrowanych CFL-ni | PLED | PHILIPS | 63 | 0.11 | L6 | Cennik źródeł LED Philips i PILA | 10 | PCE | tak |  |  | SLR ready | 8539520000 | A+ | B | 403550
8718696541173 | 929001200902 | 871869654117300 | 54117300 | CorePro LED PLC 9W 840 4P G24q-3 | Źródła światła LED | LEDowe zamienniki świetlówek niezintegrowanych CFL-ni | PLED | PHILIPS | 63 | 0.11 | L6 | Cennik źródeł LED Philips i PILA | 10 | PCE | tak |  |  | SLR ready | 8539520000 | A+ | B | 403551
8720169157118 | 929003592802 | 872016915711800 | 15711800 | CorePro LED PLL Mains 24W 830 4P | Źródła światła LED | LEDowe zamienniki świetlówek niezintegrowanych CFL-ni | PLED | PHILIPS | 80.81 | 0.11 | L6 | Cennik źródeł LED Philips i PILA | 10 | PCE | tak |  |  |  | 8539520000 | A+ | E | 1370829
8720169157132 | 929003592902 | 872016915713200 | 15713200 | CorePro LED PLL Mains 24W 840 4P | Źródła światła LED | LEDowe zamienniki świetlówek niezintegrowanych CFL-ni | PLED | PHILIPS | 80.81 | 0.11 | L6 | Cennik źródeł LED Philips i PILA | 10 | PCE | tak |  |  |  | 8539520000 | A+ | D | 1370830
8720169157033 | 929003592402 | 872016915703300 | 15703300 | CorePro LED PLL EM/Mains 12W 830 4P | Źródła światła LED | LEDowe zamienniki świetlówek niezintegrowanych CFL-ni | PLED | PHILIPS | 60.03 | 0.11 | L6 | Cennik źródeł LED Philips i PILA | 10 | PCE | tak |  |  |  | 8539520000 | A++ | E | 1370825
8720169157057 | 929003592502 | 872016915705700 | 15705700 | CorePro LED PLL EM/Mains 12W 840 4P | Źródła światła LED | LEDowe zamienniki świetlówek niezintegrowanych CFL-ni | PLED | PHILIPS | 60.03 | 0.11 | L6 | Cennik źródeł LED Philips i PILA | 10 | PCE | tak |  |  |  | 8539520000 | A++ | D | 1370826
8718696739662 | 929001381502 | 871869673966200 | 73966200 | CorePro LED PLL HF 16.5W 830 4P 2G11 | Źródła światła LED | LEDowe zamienniki świetlówek niezintegrowanych CFL-ni | PLED | PHILIPS | 114 | 0.11 | L6 | Cennik źródeł LED Philips i PILA | 10 | PCE | tak |  |  | SLR ready | 8539520000 | A+ | F | 387352
8718696739747 | 929001381602 | 871869673974700 | 73974700 | CorePro LED PLL HF 16.5W 840 4P 2G11 | Źródła światła LED | LEDowe zamienniki świetlówek niezintegrowanych CFL-ni | PLED | PHILIPS | 114 | 0.11 | L6 | Cennik źródeł LED Philips i PILA | 10 | PCE | tak |  |  | SLR ready | 8539520000 | A+ | F | 387353
8720169156999 | 929003592202 | 872016915699900 | 15699900 | CorePro LED PLL EM/Mains 8W 830 4P | Źródła światła LED | LEDowe zamienniki świetlówek niezintegrowanych CFL-ni | PLED | PHILIPS | 56.28 | 0.11 | L6 | Cennik źródeł LED Philips i PILA | 10 | PCE | tak |  |  |  | 8539520000 | A++ | E | 1370823
8720169157019 | 929003592302 | 872016915701900 | 15701900 | CorePro LED PLL EM/Mains 8W 840 4P | Źródła światła LED | LEDowe zamienniki świetlówek niezintegrowanych CFL-ni | PLED | PHILIPS | 56.28 | 0.11 | L6 | Cennik źródeł LED Philips i PILA | 10 | PCE | tak |  |  |  | 8539520000 | A++ | E | 1370824
8720169157071 | 929003592602 | 872016915707100 | 15707100 | CorePro LED PLL EM/Mains 16.5W 830 4P | Źródła światła LED | LEDowe zamienniki świetlówek niezintegrowanych CFL-ni | PLED | PHILIPS | 67.34 | 0.11 | L6 | Cennik źródeł LED Philips i PILA | 10 | PCE | tak |  |  |  | 8539520000 | A+ | F | 1370827
8720169157095 | 929003592702 | 872016915709500 | 15709500 | CorePro LED PLL EM/Mains 16.5W 840 4P | Źródła światła LED | LEDowe zamienniki świetlówek niezintegrowanych CFL-ni | PLED | PHILIPS | 67.34 | 0.11 | L6 | Cennik źródeł LED Philips i PILA | 10 | PCE | tak |  |  |  | 8539520000 | A++ | F | 1370828
8719514486768 | 929003578802 | 871951448676800 | 48676800 | CorePro LED PLL HF 8W 830 4P 2G11 | Źródła światła LED | LEDowe zamienniki świetlówek niezintegrowanych CFL-ni | PLED | PHILIPS | 86.58 | 0.11 | L6 | Cennik źródeł LED Philips i PILA | 10 | PCE | tak |  |  |  | 8539520000 | A++ | E | 1370819
8719514486782 | 929003578902 | 871951448678200 | 48678200 | CorePro LED PLL HF 8W 840 4P 2G11 | Źródła światła LED | LEDowe zamienniki świetlówek niezintegrowanych CFL-ni | PLED | PHILIPS | 86.58 | 0.11 | L6 | Cennik źródeł LED Philips i PILA | 10 | PCE | tak |  |  |  | 8539520000 | A++ | E | 1370820
8719514486805 | 929003579002 | 871951448680500 | 48680500 | CorePro LED PLL HF 12W 830 4P 2G11 | Źródła światła LED | LEDowe zamienniki świetlówek niezintegrowanych CFL-ni | PLED | PHILIPS | 92.35 | 0.11 | L6 | Cennik źródeł LED Philips i PILA | 10 | PCE | tak |  |  |  | 8539520000 | A+ | E | 1370821
8719514486829 | 929003579102 | 871951448682900 | 48682900 | CorePro LED PLL HF 12W 840 4P 2G11 | Źródła światła LED | LEDowe zamienniki świetlówek niezintegrowanych CFL-ni | PLED | PHILIPS | 92.35 | 0.11 | L6 | Cennik źródeł LED Philips i PILA | 10 | PCE | tak |  |  |  | 8539520000 | A++ | E | 1370822
8718696828397 | 929001920402 | 871869682839700 | 82839700 | CorePro LED PLL HF 24W 830 4P 2G11 | Źródła światła LED | LEDowe zamienniki świetlówek niezintegrowanych CFL-ni | PLED | PHILIPS | 141 | 0.11 | L6 | Cennik źródeł LED Philips i PILA | 10 | PCE | tak |  |  | SLR ready | 8539520000 | A+ | D | 387355
8718696828410 | 929001920502 | 871869682841000 | 82841000 | CorePro LED PLL HF 24W 840 4P 2G11 | Źródła światła LED | LEDowe zamienniki świetlówek niezintegrowanych CFL-ni | PLED | PHILIPS | 141 | 0.11 | L6 | Cennik źródeł LED Philips i PILA | 10 | PCE | tak |  |  | SLR ready | 8539520000 | A+ | E | 387356
8720169286542 | 929003756602 | 872016928654200 | 28654200 | CorePro LED PLS 3.5W 830 2P G23 | Źródła światła LED | LEDowe zamienniki świetlówek niezintegrowanych CFL-ni | PLED | PHILIPS | 33.5 | 0.11 | L6 | Cennik źródeł LED Philips i PILA | 20 | PCE | tak |  |  | Nowość Q2 2024 | 8539520000 | A+ | E | 1820624 | nowość
8720169286566 | 929003756702 | 872016928656600 | 28656600 | CorePro LED PLS 3.5W 840 2P G23 | Źródła światła LED | LEDowe zamienniki świetlówek niezintegrowanych CFL-ni | PLED | PHILIPS | 33.5 | 0.11 | L6 | Cennik źródeł LED Philips i PILA | 20 | PCE | tak |  |  | Nowość Q2 2024 | 8539520000 | A++ | D | 1820626 | nowość
8720169286580 | 929003756802 | 872016928658000 | 28658000 | CorePro LED PLS 5W 830 2P G23 | Źródła światła LED | LEDowe zamienniki świetlówek niezintegrowanych CFL-ni | PLED | PHILIPS | 37.25 | 0.11 | L6 | Cennik źródeł LED Philips i PILA | 20 | PCE | tak | 929001926302 |  | Nowość Q2 2024 | 8539520000 | A+ | E | 1820625 | nowość
8720169286603 | 929003756902 | 872016928660300 | 28660300 | CorePro LED PLS 5W 840 2P G23 | Źródła światła LED | LEDowe zamienniki świetlówek niezintegrowanych CFL-ni | PLED | PHILIPS | 37.25 | 0.11 | L6 | Cennik źródeł LED Philips i PILA | 20 | PCE | tak | 929001926402 |  | Nowość Q2 2024 | 8539520000 | A+ | F | 1820623 | nowość
8720169287167 | 929003758202 | 872016928716700 | 28716700 | CorePro LED Urban PLL Mains 13W 830 | Źródła światła LED | LEDowe zamienniki świetlówek niezintegrowanych CFL-ni | PLED | PHILIPS | 77.18 | 0.11 | L6 | Cennik źródeł LED Philips i PILA | 10 | PCE | tak |  |  | Nowość Q2 2024 | 8539520000 | A++ | D | 1826742 | nowość
8720169287181 | 929003758302 | 872016928718100 | 28718100 | CorePro LED Urban PLL Mains 13W 840 | Źródła światła LED | LEDowe zamienniki świetlówek niezintegrowanych CFL-ni | PLED | PHILIPS | 77.18 | 0.11 | L6 | Cennik źródeł LED Philips i PILA | 10 | PCE | tak |  |  | Nowość Q2 2024 | 8539520000 | A++ | D | 1826743 | nowość
8720169287204 | 929003758402 | 872016928720400 | 28720400 | CorePro LED Urban PLL Mains 18W 830 | Źródła światła LED | LEDowe zamienniki świetlówek niezintegrowanych CFL-ni | PLED | PHILIPS | 88.7 | 0.11 | L6 | Cennik źródeł LED Philips i PILA | 10 | PCE | tak |  |  | Nowość Q2 2024 | 8539520000 | A+ | F | 1826744 | nowość
8720169287228 | 929003758502 | 872016928722800 | 28722800 | CorePro LED Urban PLL Mains 18W 840 | Źródła światła LED | LEDowe zamienniki świetlówek niezintegrowanych CFL-ni | PLED | PHILIPS | 88.7 | 0.11 | L6 | Cennik źródeł LED Philips i PILA | 10 | PCE | tak |  |  | Nowość Q2 2024 | 8539520000 | A++ | F | 1826745 | nowość
8720169287525 | 929003757102 | 872016928752500 | 28752500 | CorePro LED PLC 5.9W 840 2P G24d-1 | Źródła światła LED | LEDowe zamienniki świetlówek niezintegrowanych CFL-ni | PLED | PHILIPS | 31.58 | 0.11 | L6 | Cennik źródeł LED Philips i PILA | 10 | PCE | tak | 929001350802 |  | Nowość Q2 2024 | 8539520000 | A++ | D | 1820632 | nowość
8720169287549 | 929003757202 | 872016928754900 | 28754900 | CorePro LED PLC 6.9W 830 2P G24d-2 | Źródła światła LED | LEDowe zamienniki świetlówek niezintegrowanych CFL-ni | PLED | PHILIPS | 35.52 | 0.11 | L6 | Cennik źródeł LED Philips i PILA | 10 | PCE | tak | 929001201402 |  | Nowość Q2 2024 | 8539520000 | A++ | E | 1820631 | nowość
8720169287563 | 929003757302 | 872016928756300 | 28756300 | CorePro LED PLC 6.9W 840 2P G24d-2 | Źródła światła LED | LEDowe zamienniki świetlówek niezintegrowanych CFL-ni | PLED | PHILIPS | 35.52 | 0.11 | L6 | Cennik źródeł LED Philips i PILA | 10 | PCE | tak | 929001201502 |  | Nowość Q2 2024 | 8539520000 | A++ | E | 1820628 | nowość
8720169287587 | 929003757402 | 872016928758700 | 28758700 | CorePro LED PLC 8.9W 830 2P G24d-3 | Źródła światła LED | LEDowe zamienniki świetlówek niezintegrowanych CFL-ni | PLED | PHILIPS | 39.94 | 0.11 | L6 | Cennik źródeł LED Philips i PILA | 10 | PCE | tak | 929001201202 |  | Nowość Q2 2024 | 8539520000 | A+ | F | 1820627 | nowość
8720169287600 | 929003757502 | 872016928760000 | 28760000 | CorePro LED PLC 8.9W 840 2P G24d-3 | Źródła światła LED | LEDowe zamienniki świetlówek niezintegrowanych CFL-ni | PLED | PHILIPS | 39.94 | 0.11 | L6 | Cennik źródeł LED Philips i PILA | 10 | PCE | tak | 929001201302 |  | Nowość Q2 2024 | 8539520000 | A++ | D | 1820630 | nowość
8720169287501 | 929003757002 | 872016928750100 | 28750100 | CorePro LED PLC 5.9W 830 2P G24d-1 | Źródła światła LED | LEDowe zamienniki świetlówek niezintegrowanych CFL-ni | PLED | PHILIPS | 31.58 | 0.11 | L6 | Cennik źródeł LED Philips i PILA | 10 | PCE | tak | 929001350702 |  | Nowość Q2 2024 | 8539520000 | A+ | A | 1820629 | nowość
8719514344327 | 929002696302 | 871951434432700 | 34432700 | MAS LEDstrip 4.3W927 475LM/M 5M | Źródła światła LED | Taśmy LED | Strip light | PHILIPS | 176 | 0.11 | L1 | Cennik źródeł LED Philips i PILA | 10 | PCE | tak |  |  |  | 9405423100 | / | F
8719514344341 | 929002696402 | 871951434434100 | 34434100 | MAS LEDstrip 4.3W930 475LM/M 5M | Źródła światła LED | Taśmy LED | Strip light | PHILIPS | 176 | 0.11 | L1 | Cennik źródeł LED Philips i PILA | 10 | PCE | tak |  |  |  | 9405423100 | / | F
8719514344365 | 929002696502 | 871951434436500 | 34436500 | MAS LEDstrip 4.3W940 500LM/M 5M | Źródła światła LED | Taśmy LED | Strip light | PHILIPS | 176 | 0.11 | L1 | Cennik źródeł LED Philips i PILA | 10 | PCE | tak |  |  |  | 9405423100 | / | F
8719514344389 | 929002696602 | 871951434438900 | 34438900 | MAS LEDstrip 4.3W965 500LM/M 5M | Źródła światła LED | Taśmy LED | Strip light | PHILIPS | 176 | 0.11 | L1 | Cennik źródeł LED Philips i PILA | 10 | PCE | tak |  |  |  | 8539510000 | / | F
8719514344402 | 929002696702 | 871951434440200 | 34440200 | MAS LEDstrip 8.3W927 920LM/M 5M | Źródła światła LED | Taśmy LED | Strip light | PHILIPS | 185 | 0.11 | L1 | Cennik źródeł LED Philips i PILA | 10 | PCE | tak |  |  |  | 9405423100 | / | F
8719514344426 | 929002696802 | 871951434442600 | 34442600 | MAS LEDstrip 8.3W930 920LM/M 5M | Źródła światła LED | Taśmy LED | Strip light | PHILIPS | 185 | 0.11 | L1 | Cennik źródeł LED Philips i PILA | 10 | PCE | tak |  |  |  | 9405423100 | / | F
8719514344440 | 929002696902 | 871951434444000 | 34444000 | MAS LEDstrip 8.3W940 1000LM/M 5M | Źródła światła LED | Taśmy LED | Strip light | PHILIPS | 185 | 0.11 | L1 | Cennik źródeł LED Philips i PILA | 10 | PCE | tak |  |  |  | 9405423100 | / | E
8719514344464 | 929002697002 | 871951434446400 | 34446400 | MAS LEDstrip 8.3W965 950LM/M 5M | Źródła światła LED | Taśmy LED | Strip light | PHILIPS | 185 | 0.11 | L1 | Cennik źródeł LED Philips i PILA | 10 | PCE | tak |  |  |  | 9405423100 | / | F
8719514344488 | 929002697102 | 871951434448800 | 34448800 | MAS LEDstrip 12.5W927 1380LM/M 5M | Źródła światła LED | Taśmy LED | Strip light | PHILIPS | 194 | 0.11 | L1 | Cennik źródeł LED Philips i PILA | 10 | PCE | tak |  |  |  | 9405423100 | / | F
8719514344501 | 929002697202 | 871951434450100 | 34450100 | MAS LEDstrip 12.5W930 1380LM/M 5M | Źródła światła LED | Taśmy LED | Strip light | PHILIPS | 194 | 0.11 | L1 | Cennik źródeł LED Philips i PILA | 10 | PCE | tak |  |  |  | 9405423100 | / | F
8719514344525 | 929002697302 | 871951434452500 | 34452500 | MAS LEDstrip 12.5W940 1500LM/M 5M | Źródła światła LED | Taśmy LED | Strip light | PHILIPS | 194 | 0.11 | L1 | Cennik źródeł LED Philips i PILA | 10 | PCE | tak |  |  |  | 9405423100 | / | E
8719514344549 | 929002697402 | 871951434454900 | 34454900 | MAS LEDstrip 12.5W965 1450LM/M 5M | Źródła światła LED | Taśmy LED | Strip light | PHILIPS | 194 | 0.11 | L1 | Cennik źródeł LED Philips i PILA | 10 | PCE | tak |  |  |  | 8539510000 | / | F
8719514344563 | 929002697502 | 871951434456300 | 34456300 | MAS LEDstrip 16.6W927 1830LM/M 5M | Źródła światła LED | Taśmy LED | Strip light | PHILIPS | 203.9 | 0.11 | L1 | Cennik źródeł LED Philips i PILA | 10 | PCE | tak |  |  |  | 9405423100 | / | F
8719514344587 | 929002697602 | 871951434458700 | 34458700 | MAS LEDstrip 16.6W930 1830LM/M 5M | Źródła światła LED | Taśmy LED | Strip light | PHILIPS | 203.9 | 0.11 | L1 | Cennik źródeł LED Philips i PILA | 10 | PCE | tak |  |  |  | 9405423100 | / | F
8719514344600 | 929002697702 | 871951434460000 | 34460000 | MAS LEDstrip 16.6W940 2000LM/M 5M | Źródła światła LED | Taśmy LED | Strip light | PHILIPS | 203.9 | 0.11 | L1 | Cennik źródeł LED Philips i PILA | 10 | PCE | tak |  |  |  | 9405423100 | / | E
8719514344624 | 929002697802 | 871951434462400 | 34462400 | MAS LEDstrip 16.6W965 2000LM/M 5M | Źródła światła LED | Taśmy LED | Strip light | PHILIPS | 203.9 | 0.11 | L1 | Cennik źródeł LED Philips i PILA | 10 | PCE | tak |  |  |  | 8539510000 | / | E
8719514344648 | 929002697902 | 871951434464800 | 34464800 | MAS LEDstrip 21.3W927 2400LM/M 5M | Źródła światła LED | Taśmy LED | Strip light | PHILIPS | 213.8 | 0.11 | L1 | Cennik źródeł LED Philips i PILA | 10 | PCE | tak |  |  |  | 9405423100 | / | F
8719514344662 | 929002698002 | 871951434466200 | 34466200 | MAS LEDstrip 21.3W930 2400LM/M 5M | Źródła światła LED | Taśmy LED | Strip light | PHILIPS | 213.8 | 0.11 | L1 | Cennik źródeł LED Philips i PILA | 10 | PCE | tak |  |  |  | 9405423100 | / | F
8719514344686 | 929002698102 | 871951434468600 | 34468600 | MAS LEDstrip 21.3W940 2500LM/M 5M | Źródła światła LED | Taśmy LED | Strip light | PHILIPS | 213.8 | 0.11 | L1 | Cennik źródeł LED Philips i PILA | 10 | PCE | tak |  |  |  | 9405423100 | / | F
8719514344709 | 929002698202 | 871951434470900 | 34470900 | MAS LEDstrip 21.3W965 2450LM/M 5M | Źródła światła LED | Taśmy LED | Strip light | PHILIPS | 213.8 | 0.11 | L1 | Cennik źródeł LED Philips i PILA | 10 | PCE | tak |  |  |  | 8539510000 | / | F
8719514344006 | 929002694702 | 871951434400600 | 34400600 | CorePro LEDstrip 2.3W827 270LM/M 5M | Źródła światła LED | Taśmy LED | Strip light | PHILIPS | 108.5 | 0.11 | L6 | Cennik źródeł LED Philips i PILA | 10 | PCE | tak |  |  |  | 9405423100 | / | F
8719514344020 | 929002694802 | 871951434402000 | 34402000 | CorePro LEDstrip 2.3W830 270LM/M 5M | Źródła światła LED | Taśmy LED | Strip light | PHILIPS | 108.5 | 0.11 | L6 | Cennik źródeł LED Philips i PILA | 10 | PCE | tak |  |  |  | 9405423100 | / | F
8719514344044 | 929002694902 | 871951434404400 | 34404400 | CorePro LEDstrip 2.3W840 300LM/M 5M | Źródła światła LED | Taśmy LED | Strip light | PHILIPS | 108.5 | 0.11 | L6 | Cennik źródeł LED Philips i PILA | 10 | PCE | tak |  |  |  | 9405423100 | / | E
8719514344068 | 929002695002 | 871951434406800 | 34406800 | CorePro LEDstrip 2.3W865 300LM/M 5M | Źródła światła LED | Taśmy LED | Strip light | PHILIPS | 108.5 | 0.11 | L6 | Cennik źródeł LED Philips i PILA | 10 | PCE | tak |  |  |  | 9405423100 | / | E
8719514344082 | 929002695102 | 871951434408200 | 34408200 | CorePro LEDstrip 6W827 750LM/M 5M | Źródła światła LED | Taśmy LED | Strip light | PHILIPS | 113.9 | 0.11 | L6 | Cennik źródeł LED Philips i PILA | 10 | PCE | tak |  |  |  | 9405423100 | / | E
8719514344105 | 929002695202 | 871951434410500 | 34410500 | CorePro LEDstrip 6W830 750LM/M 5M | Źródła światła LED | Taśmy LED | Strip light | PHILIPS | 113.9 | 0.11 | L6 | Cennik źródeł LED Philips i PILA | 10 | PCE | tak |  |  |  | 9405423100 | / | E
8719514344129 | 929002695302 | 871951434412900 | 34412900 | CorePro LEDstrip 6W840 800LM/M 5M | Źródła światła LED | Taśmy LED | Strip light | PHILIPS | 113.9 | 0.11 | L6 | Cennik źródeł LED Philips i PILA | 10 | PCE | tak |  |  |  | 9405423100 | / | E
8719514344143 | 929002695402 | 871951434414300 | 34414300 | CorePro LEDstrip 6W865 780LM/M 5M | Źródła światła LED | Taśmy LED | Strip light | PHILIPS | 113.9 | 0.11 | L6 | Cennik źródeł LED Philips i PILA | 10 | PCE | tak |  |  |  | 9405423100 | / | E
8719514344167 | 929002695502 | 871951434416700 | 34416700 | CorePro LEDstrip 9.2W827 1080LM/M 5M | Źródła światła LED | Taśmy LED | Strip light | PHILIPS | 122.9 | 0.11 | L6 | Cennik źródeł LED Philips i PILA | 10 | PCE | tak |  |  |  | 9405423100 | / | F
8719514344181 | 929002695602 | 871951434418100 | 34418100 | CorePro LEDstrip 9.2W830 1080LM/M 5M | Źródła światła LED | Taśmy LED | Strip light | PHILIPS | 122.9 | 0.11 | L6 | Cennik źródeł LED Philips i PILA | 10 | PCE | tak |  |  |  | 9405423100 | / | F
8719514344204 | 929002695702 | 871951434420400 | 34420400 | CorePro LEDstrip 9.2W840 1200LM/M 5M | Źródła światła LED | Taśmy LED | Strip light | PHILIPS | 122.9 | 0.11 | L6 | Cennik źródeł LED Philips i PILA | 10 | PCE | tak |  |  |  | 9405423100 | / | E
8719514344228 | 929002695802 | 871951434422800 | 34422800 | CorePro LEDstrip 9.2W865 1180LM/M 5M | Źródła światła LED | Taśmy LED | Strip light | PHILIPS | 122.9 | 0.11 | L6 | Cennik źródeł LED Philips i PILA | 10 | PCE | tak |  |  |  | 9405423100 | / | E
8719514344242 | 929002695902 | 871951434424200 | 34424200 | CorePro LEDstrip 12.3W827 1450LM/M 5M | Źródła światła LED | Taśmy LED | Strip light | PHILIPS | 132.8 | 0.11 | L6 | Cennik źródeł LED Philips i PILA | 10 | PCE | tak |  |  |  | 9405423100 | / | F
8719514344266 | 929002696002 | 871951434426600 | 34426600 | CorePro LEDstrip 12.3W830 1450LM/M 5M | Źródła światła LED | Taśmy LED | Strip light | PHILIPS | 132.8 | 0.11 | L6 | Cennik źródeł LED Philips i PILA | 10 | PCE | tak |  |  |  | 9405423100 | / | F
8719514344280 | 929002696102 | 871951434428000 | 34428000 | CorePro LEDstrip 12.3W840 1600LM/M 5M | Źródła światła LED | Taśmy LED | Strip light | PHILIPS | 132.8 | 0.11 | L6 | Cennik źródeł LED Philips i PILA | 10 | PCE | tak |  |  |  | 9405423100 | / | E
8719514344303 | 929002696202 | 871951434430300 | 34430300 | CorePro LEDstrip 12.3W865 1580LM/M 5M | Źródła światła LED | Taśmy LED | Strip light | PHILIPS | 132.8 | 0.11 | L6 | Cennik źródeł LED Philips i PILA | 10 | PCE | tak |  |  |  | 9405423100 | / | E
8719514485372 | 929003481702 | 871951448537200 | 48537200 | MASTER LEDtube Starter EMP GenIII | Źródła światła LED | Akcesoria | LEDtube | PHILIPS | 4 | brak | L1 | Cennik źródeł LED Philips i PILA | 40 | PCE | n.a. |  |  |  | 8539520000 | / | / | n.a.
8719514354975 | 929003167602 | 871951435497500 | 35497500 | LS mounting clips IP20 50pcs EU | Źródła światła LED | Akcesoria | Strip light | PHILIPS | 35.1 | brak | L1 | Cennik źródeł LED Philips i PILA | 12 | SET | n.a. |  |  |  | 9405990090 | / | / | n.a.
8719514354999 | 929003167702 | 871951435499900 | 35499900 | LS corner connector IP20 50pcs EU | Źródła światła LED | Akcesoria | Strip light | PHILIPS | 228.2 | brak | L1 | Cennik źródeł LED Philips i PILA | 6 | SET | n.a. |  |  |  | 9405990090 | / | / | n.a.
8719514355019 | 929003167802 | 871951435501900 | 35501900 | LS tape-to-tape connector IP20 50pcs EU | Źródła światła LED | Akcesoria | Strip light | PHILIPS | 101.3 | brak | L1 | Cennik źródeł LED Philips i PILA | 12 | SET | n.a. |  |  |  | 8544429090 | / | / | n.a.
8719514355033 | 929003167902 | 871951435503300 | 35503300 | LS tape-to-wire connector IP20 50pcs EU | Źródła światła LED | Akcesoria | Strip light | PHILIPS | 138.2 | brak | L1 | Cennik źródeł LED Philips i PILA | 6 | SET | n.a. |  |  |  | 8544429090 | / | / | n.a.
8719514527850 | 911401841882 | 871951452785099 | 52785099 | BN021C LED5S/830 L300 | Oprawy profesjonalne | Belka LED | Battens Comm. | PHILIPS | 33.6 | brak | P1 | Cennik opraw podstawowych Philips | 40 | PCE | tak | 911401835880 |  |  | 9405114090 | n.a. | n.a. | n.a.
8719514527843 | 911401841782 | 871951452784399 | 52784399 | BN021C LED5S/840 L300 | Oprawy profesjonalne | Belka LED | Battens Comm. | PHILIPS | 33.6 | brak | P1 | Cennik opraw podstawowych Philips | 40 | PCE | tak | 911401835780 |  |  | 9405114090 | n.a. | n.a. | n.a.
8719514527874 | 911401842082 | 871951452787499 | 52787499 | BN021C LED10S/830 L600 | Oprawy profesjonalne | Belka LED | Battens Comm. | PHILIPS | 42 | brak | P1 | Cennik opraw podstawowych Philips | 40 | PCE | tak | 911401836080 |  |  | 9405114090 | n.a. | n.a. | n.a.
8719514527867 | 911401841982 | 871951452786799 | 52786799 | BN021C LED10S/840 L600 | Oprawy profesjonalne | Belka LED | Battens Comm. | PHILIPS | 42 | brak | P1 | Cennik opraw podstawowych Philips | 40 | PCE | tak | 911401835980 |  |  | 9405114090 | n.a. | n.a. | n.a.
8719514527898 | 911401842282 | 871951452789899 | 52789899 | BN021C LED14S/830 L900 | Oprawy profesjonalne | Belka LED | Battens Comm. | PHILIPS | 50.4 | brak | P1 | Cennik opraw podstawowych Philips | 40 | PCE | tak | 911401836280 |  |  | 9405114090 | n.a. | n.a. | n.a.
8719514527881 | 911401842182 | 871951452788199 | 52788199 | BN021C LED15S/840 L900 | Oprawy profesjonalne | Belka LED | Battens Comm. | PHILIPS | 50.4 | brak | P1 | Cennik opraw podstawowych Philips | 40 | PCE | tak | 911401836180 |  |  | 9405114090 | n.a. | n.a. | n.a.
8719514527911 | 911401842482 | 871951452791199 | 52791199 | BN021C LED19S/830 L1200 | Oprawy profesjonalne | Belka LED | Battens Comm. | PHILIPS | 54.6 | brak | P1 | Cennik opraw podstawowych Philips | 40 | PCE | tak | 911401836480 |  |  | 9405114090 | n.a. | n.a. | n.a.
8719514527904 | 911401842382 | 871951452790499 | 52790499 | BN021C LED20S/840 L1200 | Oprawy profesjonalne | Belka LED | Battens Comm. | PHILIPS | 54.6 | brak | P1 | Cennik opraw podstawowych Philips | 40 | PCE | tak | 911401836380 |  |  | 9405114090 | n.a. | n.a. | n.a.
8719514527935 | 911401842682 | 871951452793599 | 52793599 | BN021C LED24S/830 L1500 | Oprawy profesjonalne | Belka LED | Battens Comm. | PHILIPS | 67.2 | brak | P1 | Cennik opraw podstawowych Philips | 40 | PCE | tak | 911401836680 |  |  | 9405114090 | n.a. | n.a. | n.a.
8719514527928 | 911401842582 | 871951452792899 | 52792899 | BN021C LED25S/840 L1500 | Oprawy profesjonalne | Belka LED | Battens Comm. | PHILIPS | 67.2 | brak | P1 | Cennik opraw podstawowych Philips | 40 | PCE | tak | 911401836580 |  |  | 9405114090 | n.a. | n.a. | n.a.
8719514948754 | 911401833684 | 871951494875499 | 94875499 | BN126C LED20S/830 PSU L600 | Oprawy profesjonalne | Belka LED | Battens Comm. | PHILIPS | 207.45 | brak | P3 | Cennik opraw projektowych Philips | 8 | PCE | tak |  |  |  | 9405119090 | n.a. | n.a. | n.a.
8719514948747 | 911401833584 | 871951494874799 | 94874799 | BN126C LED22S/840 PSU L600 | Oprawy profesjonalne | Belka LED | Battens Comm. | PHILIPS | 207.45 | brak | P3 | Cennik opraw projektowych Philips | 8 | PCE | tak |  |  |  | 9405119090 | n.a. | n.a. | n.a.
8719514948778 | 911401833884 | 871951494877899 | 94877899 | BN126C LED23S/830 PSU L1200 | Oprawy profesjonalne | Belka LED | Battens Comm. | PHILIPS | 257.78 | brak | P3 | Cennik opraw projektowych Philips | 8 | PCE | tak |  |  |  | 9405119090 | n.a. | n.a. | n.a.
8719514948761 | 911401833784 | 871951494876199 | 94876199 | BN126C LED25S/840 PSU L1200 | Oprawy profesjonalne | Belka LED | Battens Comm. | PHILIPS | 257.78 | brak | P3 | Cennik opraw projektowych Philips | 8 | PCE | tak |  |  |  | 9405119090 | n.a. | n.a. | n.a.
8719514948839 | 911401834484 | 871951494883999 | 94883999 | BN126C LED32S/830 PSU L1500 | Oprawy profesjonalne | Belka LED | Battens Comm. | PHILIPS | 339.36 | brak | P3 | Cennik opraw projektowych Philips | 6 | PCE | tak |  |  |  | 9405119090 | n.a. | n.a. | n.a.
8719514948822 | 911401834384 | 871951494882299 | 94882299 | BN126C LED35S/840 PSU L1500 | Oprawy profesjonalne | Belka LED | Battens Comm. | PHILIPS | 339.36 | brak | P3 | Cennik opraw projektowych Philips | 6 | PCE | tak |  |  |  | 9405119090 | n.a. | n.a. | n.a.
8719514948792 | 911401834084 | 871951494879299 | 94879299 | BN126C LED38S/830 PSU L1200 | Oprawy profesjonalne | Belka LED | Battens Comm. | PHILIPS | 276.53 | brak | P3 | Cennik opraw projektowych Philips | 8 | PCE | tak |  |  |  | 9405119090 | n.a. | n.a. | n.a.
8719514948785 | 911401833984 | 871951494878599 | 94878599 | BN126C LED41S/840 PSU L1200 | Oprawy profesjonalne | Belka LED | Battens Comm. | PHILIPS | 276.53 | brak | P3 | Cennik opraw projektowych Philips | 8 | PCE | tak |  |  |  | 9405119090 | n.a. | n.a. | n.a.
8719514948853 | 911401834684 | 871951494885399 | 94885399 | BN126C LED48S/830 PSU L1500 | Oprawy profesjonalne | Belka LED | Battens Comm. | PHILIPS | 345.72 | brak | P3 | Cennik opraw projektowych Philips | 6 | PCE | tak |  |  |  | 9405119090 | n.a. | n.a. | n.a.
8719514948846 | 911401834584 | 871951494884699 | 94884699 | BN126C LED52S/840 PSU L1500 | Oprawy profesjonalne | Belka LED | Battens Comm. | PHILIPS | 345.72 | brak | P3 | Cennik opraw projektowych Philips | 6 | PCE | tak |  |  |  | 9405119090 | n.a. | n.a. | n.a.
8719514948815 | 911401834284 | 871951494881599 | 94881599 | BN126C LED60S/830 PSU L1200 | Oprawy profesjonalne | Belka LED | Battens Comm. | PHILIPS | 301.75 | brak | P3 | Cennik opraw projektowych Philips | 8 | PCE | tak |  |  |  | 9405119090 | n.a. | n.a. | n.a.
8719514948891 | 911401835084 | 871951494889199 | 94889199 | BN126C LED60S/830 PSU L1800 | Oprawy profesjonalne | Belka LED | Battens Comm. | PHILIPS | 427.51 | brak | P3 | Cennik opraw projektowych Philips | 6 | PCE | tak |  |  |  | 9405119090 | n.a. | n.a. | n.a.
8720169100664 | 910505103404 | 872016910066400 | 10066400 | BN126C LED64S/840 PSD L1200 | Oprawy profesjonalne | Belka LED | Battens Comm. | PHILIPS | 649.41 | brak | P3 | Cennik opraw projektowych Philips | 1 | PCE | tak |  |  |  | 9405119090 | n.a. | n.a. | n.a.
8719514948808 | 911401834184 | 871951494880899 | 94880899 | BN126C LED64S/840 PSU L1200 | Oprawy profesjonalne | Belka LED | Battens Comm. | PHILIPS | 301.75 | brak | P3 | Cennik opraw projektowych Philips | 8 | PCE | tak |  |  |  | 9405119090 | n.a. | n.a. | n.a.
8719514948884 | 911401834984 | 871951494888499 | 94888499 | BN126C LED64S/840 PSU L1800 | Oprawy profesjonalne | Belka LED | Battens Comm. | PHILIPS | 427.51 | brak | P3 | Cennik opraw projektowych Philips | 6 | PCE | tak |  |  |  | 9405119090 | n.a. | n.a. | n.a.
8719514948877 | 911401834884 | 871951494887799 | 94887799 | BN126C LED74S/830 PSU L1500 | Oprawy profesjonalne | Belka LED | Battens Comm. | PHILIPS | 377.19 | brak | P3 | Cennik opraw projektowych Philips | 6 | PCE | tak |  |  |  | 9405119090 | n.a. | n.a. | n.a.
8720169100671 | 910505103405 | 872016910067100 | 10067100 | BN126C LED80S/840 PSD L1500 | Oprawy profesjonalne | Belka LED | Battens Comm. | PHILIPS | 724.71 | brak | P3 | Cennik opraw projektowych Philips | 1 | PCE | tak |  |  |  | 9405119090 | n.a. | n.a. | n.a.
8720169100459 | 910505103382 | 872016910045900 | 10045900 | BN126C LED80S/840 PSU ELB3 L1500 | Oprawy profesjonalne | Belka LED | Battens Comm. | PHILIPS | 1072.94 | brak | P3 | Cennik opraw projektowych Philips | 1 | PCE | tak |  |  |  | 9405119090 | n.a. | n.a. | n.a.
8719514948860 | 911401834784 | 871951494886099 | 94886099 | BN126C LED80S/840 PSU L1500 | Oprawy profesjonalne | Belka LED | Battens Comm. | PHILIPS | 377.19 | brak | P3 | Cennik opraw projektowych Philips | 6 | PCE | tak |  |  |  | 9405119090 | n.a. | n.a. | n.a.
8719514948914 | 911401835284 | 871951494891499 | 94891499 | BN126C LED94S/830 PSU L1800 | Oprawy profesjonalne | Belka LED | Battens Comm. | PHILIPS | 515.45 | brak | P3 | Cennik opraw projektowych Philips | 6 | PCE | tak |  |  |  | 9405119090 | n.a. | n.a. | n.a.
8719514948907 | 911401835184 | 871951494890799 | 94890799 | BN126C LED100S/840 PSU L1800 | Oprawy profesjonalne | Belka LED | Battens Comm. | PHILIPS | 515.45 | brak | P3 | Cennik opraw projektowych Philips | 6 | PCE | tak |  |  |  | 9405119090 | n.a. | n.a. | n.a.
8710163335087 | 911401735152 | 871016333508799 | 33508799 | PILA BN007C LED30S/840 L1200 | Oprawy profesjonalne | Belka LED | Battens Comm. | PILA | 81 | brak | P8 | Cennik opraw PILA | 40 | PCE | tak |  |  |  | 9405114090 | n.a. | n.a. | n.a.
8719514945258 | 911401742412 | 871951494525800 | 94525800 | ZXP399 endcap female connector (20 pcs) | Oprawy profesjonalne | Akcesoria | City Beautification & Urban | PHILIPS | 129.6 | brak | P5 | Cennik opraw projektowych Philips | 1 | PCE | n.a. |  |  |  | 8538909999 | n.a. | n.a. | n.a.
8719514945241 | 911401742402 | 871951494524100 | 94524100 | ZXP399 endcap male connector (20 pcs) | Oprawy profesjonalne | Akcesoria | City Beautification & Urban | PHILIPS | 129.6 | brak | P5 | Cennik opraw projektowych Philips | 1 | PCE | n.a. |  |  |  | 8538909999 | n.a. | n.a. | n.a.
8719514945197 | 911401742352 | 871951494519700 | 94519700 | ZXP399 Lead 5P DC/DMX cable 2m (10 pcs) | Oprawy profesjonalne | Akcesoria | City Beautification & Urban | PHILIPS | 425 | brak | P3 | Cennik opraw projektowych Philips | 1 | PCE | n.a. |  |  |  | 8544429090 | n.a. | n.a. | n.a.
8719514945203 | 911401742362 | 871951494520300 | 94520300 | ZXP399 Jump 5P DC/DMX cable 2m (10 pcs) | Oprawy profesjonalne | Akcesoria | City Beautification & Urban | PHILIPS | 557 | brak | P3 | Cennik opraw projektowych Philips | 1 | PCE | n.a. |  |  |  | 8544429090 | n.a. | n.a. | n.a.
8719514945173 | 911401742332 | 871951494517300 | 94517300 | ZXP399 Lead 4P DMX cable 2m (10 pcs) | Oprawy profesjonalne | Akcesoria | City Beautification & Urban | PHILIPS | 360 | brak | P5 | Cennik opraw projektowych Philips | 1 | PCE | n.a. |  |  |  | 8544429090 | n.a. | n.a. | n.a.
8719514945227 | 911401742382 | 871951494522700 | 94522700 | ZXP399 Lead 2P DC cable 2m (10 pcs) | Oprawy profesjonalne | Akcesoria | City Beautification & Urban | PHILIPS | 355 | brak | P3 | Cennik opraw projektowych Philips | 1 | PCE | n.a. |  |  |  | 8544429090 | n.a. | n.a. | n.a.
8719514945180 | 911401742342 | 871951494518000 | 94518000 | ZXP399 Jump 4P DMX cable 2m (10 pcs) | Oprawy profesjonalne | Akcesoria | City Beautification & Urban | PHILIPS | 460.8 | brak | P5 | Cennik opraw projektowych Philips | 1 | PCE | n.a. |  |  |  | 8544429090 | n.a. | n.a. | n.a.
8719514945234 | 911401742392 | 871951494523400 | 94523400 | ZXP399 Jump 2P DC cable 2m (10 pcs) | Oprawy profesjonalne | Akcesoria | City Beautification & Urban | PHILIPS | 388 | brak | P3 | Cennik opraw projektowych Philips | 1 | PCE | n.a. |  |  |  | 8544429090 | n.a. | n.a. | n.a.
8719514923119 | 911401736313 | 871951492311999 | 92311999 | BCP384 9LED 30K 220V A2 L30 D2 | Oprawy profesjonalne | Naświetlacz iluminacyjny | City Beautification & Urban | PHILIPS | 597.6 | brak | P5 | Cennik opraw projektowych Philips | 8 | PCE | tak |  |  |  | 9405423990 | n.a. | n.a. | n.a.
8719514923133 | 911401736353 | 871951492313399 | 92313399 | BCP384 9LED 40K 220V A2 L30 D2 | Oprawy profesjonalne | Naświetlacz iluminacyjny | City Beautification & Urban | PHILIPS | 597.6 | brak | P5 | Cennik opraw projektowych Philips | 8 | PCE | tak |  |  |  | 9405423990 | n.a. | n.a. | n.a.
8719514921948 | 911401736393 | 871951492194899 | 92194899 | BCP384 12LED RGBNW 220V A2 L30 DMX D2 | Oprawy profesjonalne | Naświetlacz iluminacyjny | City Beautification & Urban | PHILIPS | 856.8 | brak | P5 | Cennik opraw projektowych Philips | 8 | PCE | tak |  |  |  | 9405423990 | n.a. | n.a. | n.a.
8719514923256 | 911401736673 | 871951492325699 | 92325699 | BCP384 36LED 40K 220V A2 L100 D2 | Oprawy profesjonalne | Naświetlacz iluminacyjny | City Beautification & Urban | PHILIPS | 1245.6 | brak | P5 | Cennik opraw projektowych Philips | 4 | PCE | tak |  |  |  | 9405423990 | n.a. | n.a. | n.a.
8719514924642 | 911401745433 | 871951492464299 | 92464299 | BVP353 12LED 30K 220V L15 10 | Oprawy profesjonalne | Naświetlacz iluminacyjny | City Beautification & Urban | PHILIPS | 645.8 | brak | P3 | Cennik opraw projektowych Philips | 8 | PCE | tak |  |  |  | 9405423990 | n.a. | n.a. | n.a.
8720169739772 | 824110104102 | 872016973977299 | 73977299 | BVP353 12LED 30K 220V L15 60 | Oprawy profesjonalne | Naświetlacz iluminacyjny | City Beautification & Urban | PHILIPS | 692.6 | brak | P3 | Cennik opraw projektowych Philips | 8 | PCE | tak |  |  |  | 9405423990 | n.a. | n.a. | n.a.
8719514924659 | 911401745443 | 871951492465999 | 92465999 | BVP353 12LED 40K 220V L15 10 | Oprawy profesjonalne | Naświetlacz iluminacyjny | City Beautification & Urban | PHILIPS | 645.8 | brak | P3 | Cennik opraw projektowych Philips | 8 | PCE | tak |  |  |  | 9405423990 | n.a. | n.a. | n.a.
8720169744608 | 824110108281 | 872016974460899 | 74460899 | BVP353 12LED 40K 220V L15 60 | Oprawy profesjonalne | Naświetlacz iluminacyjny | City Beautification & Urban | PHILIPS | 639 | brak | P3 | Cennik opraw projektowych Philips | 8 | PCE | tak |  |  |  | 9405423990 | n.a. | n.a. | n.a.
8719514924710 | 911401745503 | 871951492471099 | 92471099 | BVP353 12LED RGBNW 220V L15 10 DMX | Oprawy profesjonalne | Naświetlacz iluminacyjny | City Beautification & Urban | PHILIPS | 861.8 | brak | P3 | Cennik opraw projektowych Philips | 8 | PCE | tak |  |  |  | 9405423990 | n.a. | n.a. | n.a.
8720169744615 | 824110108291 | 872016974461599 | 74461599 | BVP353 12LED RGBNW 220V L15 60 DMX | Oprawy profesjonalne | Naświetlacz iluminacyjny | City Beautification & Urban | PHILIPS | 852.8 | brak | P3 | Cennik opraw projektowych Philips | 8 | PCE | tak |  |  |  | 9405423990 | n.a. | n.a. | n.a.
8719514925724 | 911401746513 | 871951492572499 | 92572499 | BVP353 24LED 30K 220V L24 10 | Oprawy profesjonalne | Naświetlacz iluminacyjny | City Beautification & Urban | PHILIPS | 876.2 | brak | P3 | Cennik opraw projektowych Philips | 8 | PCE | tak |  |  |  | 9405423990 | n.a. | n.a. | n.a.
8720169738515 | 824110108301 | 872016973851599 | 73851599 | BVP353 24LED 30K 220V L24 60 | Oprawy profesjonalne | Naświetlacz iluminacyjny | City Beautification & Urban | PHILIPS | 866.7 | brak | P3 | Cennik opraw projektowych Philips | 8 | PCE | tak |  |  |  | 9405423990 | n.a. | n.a. | n.a.
8719514925731 | 911401746523 | 871951492573199 | 92573199 | BVP353 24LED 40K 220V L24 10 | Oprawy profesjonalne | Naświetlacz iluminacyjny | City Beautification & Urban | PHILIPS | 876.2 | brak | P3 | Cennik opraw projektowych Philips | 8 | PCE | tak |  |  |  | 9405423990 | n.a. | n.a. | n.a.
8720169744196 | 824110108032 | 872016974419699 | 74419699 | BVP353 24LED 40K 220V L24 60 | Oprawy profesjonalne | Naświetlacz iluminacyjny | City Beautification & Urban | PHILIPS | 868.1 | brak | P3 | Cennik opraw projektowych Philips | 8 | PCE | tak |  |  |  | 9405423990 | n.a. | n.a. | n.a.
8719514925793 | 911401746583 | 871951492579399 | 92579399 | BVP353 24LED RGBNW 220V L24 10 DMX | Oprawy profesjonalne | Naświetlacz iluminacyjny | City Beautification & Urban | PHILIPS | 1098.5 | brak | P3 | Cennik opraw projektowych Philips | 8 | PCE | tak |  |  |  | 9405423990 | n.a. | n.a. | n.a.
8720169743847 | 824110107682 | 872016974384799 | 74384799 | BVP353 24LED RGBNW 220V L24 60 DMX | Oprawy profesjonalne | Naświetlacz iluminacyjny | City Beautification & Urban | PHILIPS | 1086.8 | brak | P3 | Cennik opraw projektowych Philips | 8 | PCE | tak |  |  |  | 9405423990 | n.a. | n.a. | n.a.
8719514923539 | 911401737313 | 871951492353999 | 92353999 | BCP390 4LED 30K 24V 3x90 DMX D3 | Oprawy profesjonalne | Naświetlacz iluminacyjny | City Beautification & Urban | PHILIPS | 522.5 | brak | P3 | Cennik opraw projektowych Philips | 24 | PCE | tak |  |  |  | 9405423990 | n.a. | n.a. | n.a.
8719514923553 | 911401737333 | 871951492355399 | 92355399 | BCP390 4LED 40K 24V 3x90 DMX D3 | Oprawy profesjonalne | Naświetlacz iluminacyjny | City Beautification & Urban | PHILIPS | 522.5 | brak | P3 | Cennik opraw projektowych Philips | 24 | PCE | tak |  |  |  | 9405423990 | n.a. | n.a. | n.a.
8719514923560 | 911401737343 | 871951492356099 | 92356099 | BCP390 4LED RGBNW 24V 3x90 DMX D3 | Oprawy profesjonalne | Naświetlacz iluminacyjny | City Beautification & Urban | PHILIPS | 522.5 | brak | P3 | Cennik opraw projektowych Philips | 24 | PCE | tak | 911401739812 |  |  | 9405423990 | n.a. | n.a. | n.a.
8718699864927 | 912300024255 | 871869986492700 | 86492700 | BDP260 LED39-4S/830 II DM10 62P | Oprawy profesjonalne | Oprawa parkowa | City Beautification & Urban | PHILIPS | 1348 | brak | P3 | Cennik opraw projektowych Philips | 1 | PCE | tak |  |  |  | 9405423990 | n.a. | n.a. | n.a.
8718699864903 | 912300024253 | 871869986490300 | 86490300 | BDP260 LED39-4S/830 II DS50 62P | Oprawy profesjonalne | Oprawa parkowa | City Beautification & Urban | PHILIPS | 1348 | brak | P3 | Cennik opraw projektowych Philips | 1 | PCE | tak |  |  |  | 9405423990 | n.a. | n.a. | n.a.
8718699864941 | 912300024257 | 871869986494100 | 86494100 | BDP260 LED39-4S/830 II DW10 62P | Oprawy profesjonalne | Oprawa parkowa | City Beautification & Urban | PHILIPS | 1348 | brak | P3 | Cennik opraw projektowych Philips | 1 | PCE | tak |  |  |  | 9405423990 | n.a. | n.a. | n.a.
8718699864996 | 912300024262 | 871869986499600 | 86499600 | BDP260 LED50-4S/740 II DM10 62P | Oprawy profesjonalne | Oprawa parkowa | City Beautification & Urban | PHILIPS | 1421 | brak | P3 | Cennik opraw projektowych Philips | 1 | PCE | tak |  |  |  | 9405423990 | n.a. | n.a. | n.a.
8718699864972 | 912300024260 | 871869986497200 | 86497200 | BDP260 LED50-4S/740 II DS50 62P | Oprawy profesjonalne | Oprawa parkowa | City Beautification & Urban | PHILIPS | 1421 | brak | P3 | Cennik opraw projektowych Philips | 1 | PCE | tak |  |  |  | 9405423990 | n.a. | n.a. | n.a.
8718699865016 | 912300024264 | 871869986501600 | 86501600 | BDP260 LED50-4S/740 II DW10 62P | Oprawy profesjonalne | Oprawa parkowa | City Beautification & Urban | PHILIPS | 1421 | brak | P3 | Cennik opraw projektowych Philips | 1 | PCE | tak |  |  |  | 9405423990 | n.a. | n.a. | n.a.
8718699864989 | 912300024261 | 871869986498900 | 86498900 | BDP260 LED50-4S/830 II DM10 62P | Oprawy profesjonalne | Oprawa parkowa | City Beautification & Urban | PHILIPS | 1421 | brak | P3 | Cennik opraw projektowych Philips | 1 | PCE | tak |  |  |  | 9405423990 | n.a. | n.a. | n.a.
8718699864965 | 912300024259 | 871869986496500 | 86496500 | BDP260 LED50-4S/830 II DS50 62P | Oprawy profesjonalne | Oprawa parkowa | City Beautification & Urban | PHILIPS | 1421 | brak | P3 | Cennik opraw projektowych Philips | 1 | PCE | tak |  |  |  | 9405423990 | n.a. | n.a. | n.a.
8718699865009 | 912300024263 | 871869986500900 | 86500900 | BDP260 LED50-4S/830 II DW10 62P | Oprawy profesjonalne | Oprawa parkowa | City Beautification & Urban | PHILIPS | 1421 | brak | P3 | Cennik opraw projektowych Philips | 1 | PCE | tak |  |  |  | 9405423990 | n.a. | n.a. | n.a.
8718699865054 | 912300024268 | 871869986505400 | 86505400 | BDP260 LED74-4S/740 II DM10 62P | Oprawy profesjonalne | Oprawa parkowa | City Beautification & Urban | PHILIPS | 1494 | brak | P3 | Cennik opraw projektowych Philips | 1 | PCE | tak |  |  |  | 9405423990 | n.a. | n.a. | n.a.
8718699865030 | 912300024266 | 871869986503000 | 86503000 | BDP260 LED74-4S/740 II DS50 62P | Oprawy profesjonalne | Oprawa parkowa | City Beautification & Urban | PHILIPS | 1494 | brak | P3 | Cennik opraw projektowych Philips | 1 | PCE | tak |  |  |  | 9405423990 | n.a. | n.a. | n.a.
8718699865078 | 912300024270 | 871869986507800 | 86507800 | BDP260 LED74-4S/740 II DW10 62P | Oprawy profesjonalne | Oprawa parkowa | City Beautification & Urban | PHILIPS | 1494 | brak | P3 | Cennik opraw projektowych Philips | 1 | PCE | tak |  |  |  | 9405423990 | n.a. | n.a. | n.a.
8718699865047 | 912300024267 | 871869986504700 | 86504700 | BDP260 LED74-4S/830 II DM10 62P | Oprawy profesjonalne | Oprawa parkowa | City Beautification & Urban | PHILIPS | 1494 | brak | P3 | Cennik opraw projektowych Philips | 1 | PCE | tak |  |  |  | 9405423990 | n.a. | n.a. | n.a.
8718699865023 | 912300024265 | 871869986502300 | 86502300 | BDP260 LED74-4S/830 II DS50 62P | Oprawy profesjonalne | Oprawa parkowa | City Beautification & Urban | PHILIPS | 1494 | brak | P3 | Cennik opraw projektowych Philips | 1 | PCE | tak |  |  |  | 9405423990 | n.a. | n.a. | n.a.
8718699865061 | 912300024269 | 871869986506100 | 86506100 | BDP260 LED74-4S/830 II DW10 62P | Oprawy profesjonalne | Oprawa parkowa | City Beautification & Urban | PHILIPS | 1494 | brak | P3 | Cennik opraw projektowych Philips | 1 | PCE | tak |  |  |  | 9405423990 | n.a. | n.a. | n.a.
911401755262 | 911401755262 | 911401755262 | 1755262 | BCP310 LED760/WW 15W 100-240V Cyl BK | Oprawy profesjonalne | Słupek oświetleniowy | Urban inspiration commodity | PHILIPS | 449.77 | brak | P3 | Cennik opraw projektowych Philips | 6 | PCE | tak |  |  |  | 9405423990 | n.a. | n.a. | n.a.
824110182241 | 824110182241 | 824110182241 | 10182241 | BCP311 LED760/NW 15W 100-240V Cyl BK | Oprawy profesjonalne | Słupek oświetleniowy | Urban inspiration commodity | PHILIPS | 481 | brak | P3 | Cennik opraw projektowych Philips | 4 | PCE | tak | 912401483112 |  |  | 9405423990 | n.a. | n.a. | n.a.
911401755272 | 911401755272 | 911401755272 | 1755272 | BCP311 LED760/WW 15W 100-240V Cyl BK | Oprawy profesjonalne | Słupek oświetleniowy | Urban inspiration commodity | PHILIPS | 474.75 | brak | P3 | Cennik opraw projektowych Philips | 4 | PCE | tak | 912401483111 |  |  | 9405423990 | n.a. | n.a. | n.a.
- | 824110187151 | - | - | BCP312 LED760/NW 15W 100-240V Cyl BK | Oprawy profesjonalne | Słupek oświetleniowy | Urban inspiration commodity | PHILIPS | 680.9 | brak | P3 | Cennik opraw projektowych Philips | 2 | PCE | tak |  |  |  | 9405423990 | n.a. | n.a. | n.a.
8720169518254 | 911401755282 | 872016951825499 | 51825499 | BCP312 LED760/WW 15W 100-240V Cyl BK | Oprawy profesjonalne | Słupek oświetleniowy | Urban inspiration commodity | PHILIPS | 624.68 | brak | P3 | Cennik opraw projektowych Philips | 2 | PCE | tak |  |  |  | 9405423990 | n.a. | n.a. | n.a.
8719514522664 | 911401826382 | 871951452266499 | 52266499 | WL070V LED11S/830 PSU II WH | Oprawy profesjonalne | Plafon | Decorative Comm. | PHILIPS | 131 | brak | P1 | Cennik opraw podstawowych Philips | 6 | PCE | tak | 911401802080 |  |  | 9405114090 | n.a. | n.a. | n.a.
8719514522671 | 911401826482 | 871951452267199 | 52267199 | WL070V LED11S/840 PSU II WH | Oprawy profesjonalne | Plafon | Decorative Comm. | PHILIPS | 131 | brak | P1 | Cennik opraw podstawowych Philips | 6 | PCE | tak | 911401802180 |  |  | 9405114090 | n.a. | n.a. | n.a.
8719514522688 | 911401826582 | 871951452268899 | 52268899 | WL070V LED17S/830 PSU II WH | Oprawy profesjonalne | Plafon | Decorative Comm. | PHILIPS | 165 | brak | P1 | Cennik opraw podstawowych Philips | 6 | PCE | tak | 911401802280 |  |  | 9405114090 | n.a. | n.a. | n.a.
8719514522701 | 911401826782 | 871951452270199 | 52270199 | WL070V LED17S/830 PSU MDU II WH | Oprawy profesjonalne | Plafon | Decorative Comm. | PHILIPS | 262 | brak | P1 | Cennik opraw podstawowych Philips | 6 | PCE | tak | 911401802480 |  |  | 9405114090 | n.a. | n.a. | n.a.
8719514522695 | 911401826682 | 871951452269599 | 52269599 | WL070V LED17S/840 PSU II WH | Oprawy profesjonalne | Plafon | Decorative Comm. | PHILIPS | 165 | brak | P1 | Cennik opraw podstawowych Philips | 6 | PCE | tak | 911401802380 |  |  | 9405114090 | n.a. | n.a. | n.a.
8719514522718 | 911401826882 | 871951452271899 | 52271899 | WL070V LED17S/840 PSU MDU II WH | Oprawy profesjonalne | Plafon | Decorative Comm. | PHILIPS | 262 | brak | P1 | Cennik opraw podstawowych Philips | 6 | PCE | tak | 911401802580 |  |  | 9405114090 | n.a. | n.a. | n.a.
8719514530829 | 911401851582 | 871951453082999 | 53082999 | WL140V LED12S/830 PSR MDU WH | Oprawy profesjonalne | Plafon | Decorative Comm. | PHILIPS | 912 | brak | P3 | Cennik opraw projektowych Philips | 6 | PCE | tak | 912401483190 |  |  | 9405114090 | n.a. | n.a. | n.a.
8719514528710 | 911401847382 | 871951452871099 | 52871099 | WL140V LED12S/830 PSU WH | Oprawy profesjonalne | Plafon | Decorative Comm. | PHILIPS | 467 | brak | P3 | Cennik opraw projektowych Philips | 6 | PCE | tak | 912401483182 |  |  | 9405114090 | n.a. | n.a. | n.a.
8719514530836 | 911401851682 | 871951453083699 | 53083699 | WL140V LED12S/840 PSR MDU WH | Oprawy profesjonalne | Plafon | Decorative Comm. | PHILIPS | 912 | brak | P3 | Cennik opraw projektowych Philips | 6 | PCE | tak | 912401483191 |  |  | 9405114090 | n.a. | n.a. | n.a.
8719514528727 | 911401847482 | 871951452872799 | 52872799 | WL140V LED12S/840 PSU WH | Oprawy profesjonalne | Plafon | Decorative Comm. | PHILIPS | 467 | brak | P3 | Cennik opraw projektowych Philips | 6 | PCE | tak | 912401483183 |  |  | 9405114090 | n.a. | n.a. | n.a.
8719514530843 | 911401851782 | 871951453084399 | 53084399 | WL140V LED20S/830 PSR MDU WH | Oprawy profesjonalne | Plafon | Decorative Comm. | PHILIPS | 944 | brak | P3 | Cennik opraw projektowych Philips | 6 | PCE | tak | 912401483192 |  |  | 9405114090 | n.a. | n.a. | n.a.
8719514528772 | 911401847982 | 871951452877299 | 52877299 | WL140V LED20S/830 PSU MDU WH | Oprawy profesjonalne | Plafon | Decorative Comm. | PHILIPS | 555 | brak | P3 | Cennik opraw projektowych Philips | 6 | PCE | tak | 912401483186 |  |  | 9405114090 | n.a. | n.a. | n.a.
8719514528734 | 911401847582 | 871951452873499 | 52873499 | WL140V LED20S/830 PSU WH | Oprawy profesjonalne | Plafon | Decorative Comm. | PHILIPS | 497 | brak | P3 | Cennik opraw projektowych Philips | 6 | PCE | tak | 912401483184 |  |  | 9405114090 | n.a. | n.a. | n.a.
8719514530850 | 911401851882 | 871951453085099 | 53085099 | WL140V LED20S/840 PSR MDU WH | Oprawy profesjonalne | Plafon | Decorative Comm. | PHILIPS | 944 | brak | P3 | Cennik opraw projektowych Philips | 6 | PCE | tak | 912401483193 |  |  | 9405114090 | n.a. | n.a. | n.a.
8719514528789 | 911401848082 | 871951452878999 | 52878999 | WL140V LED20S/840 PSU MDU WH | Oprawy profesjonalne | Plafon | Decorative Comm. | PHILIPS | 555 | brak | P3 | Cennik opraw projektowych Philips | 6 | PCE | tak | 912401483187 |  |  | 9405114090 | n.a. | n.a. | n.a.
8719514528741 | 911401847682 | 871951452874199 | 52874199 | WL140V LED20S/840 PSU WH | Oprawy profesjonalne | Plafon | Decorative Comm. | PHILIPS | 497 | brak | P3 | Cennik opraw projektowych Philips | 6 | PCE | tak | 912401483185 |  |  | 9405114090 | n.a. | n.a. | n.a.
8719514530867 | 911401851982 | 871951453086799 | 53086799 | WL140V LED34S/830 PSR MDU WH | Oprawy profesjonalne | Plafon | Decorative Comm. | PHILIPS | 1134 | brak | P3 | Cennik opraw projektowych Philips | 6 | PCE | tak | 912401483194 |  |  | 9405114090 | n.a. | n.a. | n.a.
8719514528758 | 911401847782 | 871951452875899 | 52875899 | WL140V LED34S/830 PSU WH | Oprawy profesjonalne | Plafon | Decorative Comm. | PHILIPS | 724 | brak | P3 | Cennik opraw projektowych Philips | 6 | PCE | tak | 912401483188 |  |  | 9405114090 | n.a. | n.a. | n.a.
8719514530874 | 911401852082 | 871951453087499 | 53087499 | WL140V LED34S/840 PSR MDU WH | Oprawy profesjonalne | Plafon | Decorative Comm. | PHILIPS | 1134 | brak | P3 | Cennik opraw projektowych Philips | 6 | PCE | tak | 912401483195 |  |  | 9405114090 | n.a. | n.a. | n.a.
8719514528765 | 911401847882 | 871951452876599 | 52876599 | WL140V LED34S/840 PSU WH | Oprawy profesjonalne | Plafon | Decorative Comm. | PHILIPS | 724 | brak | P3 | Cennik opraw projektowych Philips | 6 | PCE | tak | 912401483189 |  |  | 9405114090 | n.a. | n.a. | n.a.
8710163364421 | 911401774752 | 871016336442199 | 36442199 | PILA WL007C LED10S/840 PSU RND WH G2 | Oprawy profesjonalne | Plafon | Decorative Comm. | PILA | 43 | brak | P8 | Cennik opraw PILA | 20 | PCE | tak |  |  |  | 9405114090 | n.a. | n.a. | n.a.
8710163335100 | 911401735132 | 871016333510099 | 33510099 | PILA WL007C LED13S/840 PSU OVL WH | Oprawy profesjonalne | Plafon | Decorative Comm. | PILA | 75 | brak | P8 | Cennik opraw PILA | 20 | PCE | tak |  |  |  | 9405114090 | n.a. | n.a. | n.a.
8710163335117 | 911401735142 | 871016333511799 | 33511799 | PILA WL007C LED13S/840 PSU RND MDU WH | Oprawy profesjonalne | Plafon | Decorative Comm. | PILA | 118 | brak | P8 | Cennik opraw PILA | 20 | PCE | tak |  |  |  | 9405114090 | n.a. | n.a. | n.a.
8710163364438 | 911401774762 | 871016336443899 | 36443899 | PILA WL007C LED16S/840 PSU RND WH G2 | Oprawy profesjonalne | Plafon | Decorative Comm. | PILA | 61 | brak | P8 | Cennik opraw PILA | 20 | PCE | tak |  |  |  | 9405114090 | n.a. | n.a. | n.a.
8727900967807 | 915005778323 | 872790096780700 | 96780700 | PILA Ceiling RD 10W 4000K W 06 | Oprawy profesjonalne | Plafon | Ceiling | PILA | 55 | brak | P8 | Cennik opraw PILA | 12 | PCE | tak |  |  |  | 9405114090 | n.a. | n.a. | n.a.
8727900967821 | 915005778923 | 872790096782100 | 96782100 | PILA Ceiling RD 17W 4000K W 06 | Oprawy profesjonalne | Plafon | Ceiling | PILA | 65 | brak | P8 | Cennik opraw PILA | 10 | PCE | tak |  |  |  | 9405114090 | n.a. | n.a. | n.a.
8727900974331 | 929004100723 | 872790097433100 | 97433100 | PILA Ceiling RD LED10W 830 IP44 | Oprawy profesjonalne | Plafon | Ceiling | PILA | 46.08 | brak | P8 | Cennik opraw PILA | 12 | PCE | tak |  |  | Nowość z czerwca 2024 | 9405114090 | n.a. | n.a. | n.a. | nowość
8727900974355 | 929004100823 | 872790097435500 | 97435500 | PILA Ceiling RD LED10W 840 IP44 | Oprawy profesjonalne | Plafon | Ceiling | PILA | 46.08 | brak | P8 | Cennik opraw PILA | 12 | PCE | tak |  |  | Nowość z czerwca 2024 | 9405114090 | n.a. | n.a. | n.a. | nowość
8727900974379 | 929004100923 | 872790097437900 | 97437900 | PILA Ceiling RD LED24W 830 IP44 | Oprawy profesjonalne | Plafon | Ceiling | PILA | 124.8 | brak | P8 | Cennik opraw PILA | 8 | PCE | tak |  |  | Nowość z czerwca 2024 | 9405114090 | n.a. | n.a. | n.a. | nowość
8727900974393 | 929004101023 | 872790097439300 | 97439300 | PILA Ceiling RD LED24W 840 IP44 | Oprawy profesjonalne | Plafon | Ceiling | PILA | 124.8 | brak | P8 | Cennik opraw PILA | 8 | PCE | tak |  |  | Nowość z czerwca 2024 | 9405114090 | n.a. | n.a. | n.a. | nowość
8727900967920 | 929002222647 | 872790096792000 | 96792000 | PILA SL252 EC RD 070 5W 27K W HV 06 | Oprawy profesjonalne | Oprawa downlight typu Spot LED | Downlights Comm. | PILA | 38.8 | brak | P8 | Cennik opraw PILA | 12 | PCE | tak |  |  | Produkt wycofywany. Dostępny do wyczerpania zapasu. | 9405119090 | n.a. | n.a. | n.a.
8727900967944 | 929002222747 | 872790096794400 | 96794400 | PILA SL252 EC RD 070 5W 40K W HV 06 | Oprawy profesjonalne | Oprawa downlight typu Spot LED | Downlights Comm. | PILA | 38.8 | brak | P8 | Cennik opraw PILA | 12 | PCE | tak |  |  | Produkt wycofywany. Dostępny do wyczerpania zapasu. | 9405119090 | n.a. | n.a. | n.a.
8719514328983 | 929002664232 | 871951432898300 | 32898300 | DN065B G3 LDNR LED10/830 10.5W L150 SQ | Oprawy profesjonalne | Downlight | Downlights Comm. | PHILIPS | 69 | brak | P1 | Cennik opraw podstawowych Philips | 12 | PCE | tak | 929002220832 | 929003251132 | Produkt wycofywany. Dostępny do wyczerpania zapasu. | 9405119090 | n.a. | F | n.a.
8719514329003 | 929002664332 | 871951432900300 | 32900300 | DN065B G3 LDNR LED10/840 10.5W L150 SQ | Oprawy profesjonalne | Downlight | Downlights Comm. | PHILIPS | 69 | brak | P1 | Cennik opraw podstawowych Philips | 12 | PCE | tak | 929002220932 | 929003251232 | Produkt wycofywany. Dostępny do wyczerpania zapasu. | 9405119090 | n.a. | F | n.a.
8720169185630 | 929003311602 | 872016918563000 | 18563000 | DN065B G4 Trim Accessory D150 BK | Oprawy profesjonalne | Akcesoria | Downlights Comm. | PHILIPS | 25.3 | brak | P1 | Cennik opraw podstawowych Philips | 12 | PCE | n.a. |  |  |  | 9405990090 | n.a. | n.a. | n.a. | nowość
8720169185654 | 929003311702 | 872016918565400 | 18565400 | DN065B G4 Trim Accessory D200 BK | Oprawy profesjonalne | Akcesoria | Downlights Comm. | PHILIPS | 29.3 | brak | P1 | Cennik opraw podstawowych Philips | 12 | PCE | n.a. |  |  |  | 9405990090 | n.a. | n.a. | n.a. | nowość
8720169190115 | 929003313002 | 872016919011500 | 19011500 | DN065B G4 Trim Accessory D150 SI | Oprawy profesjonalne | Akcesoria | Downlights Comm. | PHILIPS | 25.3 | brak | P1 | Cennik opraw podstawowych Philips | 12 | PCE | n.a. |  |  |  | 9405990090 | n.a. | n.a. | n.a. | nowość
8720169190139 | 929003313102 | 872016919013900 | 19013900 | DN065B G4 Trim Accessory D200 SI | Oprawy profesjonalne | Akcesoria | Downlights Comm. | PHILIPS | 29.3 | brak | P1 | Cennik opraw podstawowych Philips | 12 | PCE | n.a. |  |  |  | 9405990090 | n.a. | n.a. | n.a. | nowość
8720169303959 | 929004083532 | 872016930395900 | 30395900 | DN065B G4 12S/830_840_865 PSU-E D150 RD | Oprawy profesjonalne | Downlight | Downlights Comm. | PHILIPS | 60 | brak | P1 | Cennik opraw podstawowych Philips | 12 | PCE | tak |  |  |  | 9405119090 | n.a. | F | n.a. | nowość
8720169303973 | 929004083632 | 872016930397300 | 30397300 | DN065B G4 20S/830_840_865 PSU-E D200 RD | Oprawy profesjonalne | Downlight | Downlights Comm. | PHILIPS | 80 | brak | P1 | Cennik opraw podstawowych Philips | 12 | PCE | tak |  |  |  | 9405119090 | n.a. | F | n.a. | nowość
8719514464278 | 929003250532 | 871951446427800 | 46427800 | DN065B G4 LED12/830 12W 220-240V D150 RD | Oprawy profesjonalne | Downlight | Downlights Comm. | PHILIPS | 47.5 | brak | P1 | Cennik opraw podstawowych Philips | 12 | PCE | tak | 929002663832 |  |  | 9405119090 | n.a. | F | n.a.
8719514464391 | 929003251132 | 871951446439100 | 46439100 | DN065B G4 LED12/830 12W 220-240V L150 SQ | Oprawy profesjonalne | Downlight | Downlights Comm. | PHILIPS | 69 | brak | P1 | Cennik opraw podstawowych Philips | 12 | PCE | tak | 929002664232 |  |  | 9405119090 | n.a. | F | n.a.
8719514464292 | 929003250632 | 871951446429200 | 46429200 | DN065B G4 LED12/840 12W 220-240V D150 RD | Oprawy profesjonalne | Downlight | Downlights Comm. | PHILIPS | 47.5 | brak | P1 | Cennik opraw podstawowych Philips | 12 | PCE | tak | 929002663932 |  |  | 9405119090 | n.a. | F | n.a.
8719514464414 | 929003251232 | 871951446441400 | 46441400 | DN065B G4 LED12/840 12W 220-240V L150 SQ | Oprawy profesjonalne | Downlight | Downlights Comm. | PHILIPS | 69 | brak | P1 | Cennik opraw podstawowych Philips | 12 | PCE | tak | 929002664332 |  |  | 9405119090 | n.a. | F | n.a.
8719514464339 | 929003250832 | 871951446433900 | 46433900 | DN065B G4 LED20/830 19W 220-240V D200 RD | Oprawy profesjonalne | Downlight | Downlights Comm. | PHILIPS | 76 | brak | P1 | Cennik opraw podstawowych Philips | 12 | PCE | tak | 929002664032 |  |  | 9405119090 | n.a. | F | n.a.
8719514464353 | 929003250932 | 871951446435300 | 46435300 | DN065B G4 LED20/840 19W 220-240V D200 RD | Oprawy profesjonalne | Downlight | Downlights Comm. | PHILIPS | 76 | brak | P1 | Cennik opraw podstawowych Philips | 12 | PCE | tak | 929002664132 |  |  | 9405119090 | n.a. | F | n.a.
8719514329041 | 929002664532 | 871951432904100 | 32904100 | DN065C G3 LDNR LED10/840 10.5W D175 RD | Oprawy profesjonalne | Downlight | Downlights Comm. | PHILIPS | 85 | brak | P1 | Cennik opraw podstawowych Philips | 12 | PCE | tak | 929002034202 | 929003251632 | Produkt wycofywany. Dostępny do wyczerpania zapasu. | 9405119090 | n.a. | F | n.a.
8719514329065 | 929002664632 | 871951432906500 | 32906500 | DN065C G3 LDNR LED20/830 19.5W D225 RD | Oprawy profesjonalne | Downlight | Downlights Comm. | PHILIPS | 106 | brak | P1 | Cennik opraw podstawowych Philips | 12 | PCE | tak | 929002035002 | 929003251732 | Produkt wycofywany. Dostępny do wyczerpania zapasu. | 9405119090 | n.a. | F | n.a.
8719514464476 | 929003251532 | 871951446447600 | 46447600 | DN065C G4 LED12/830 12W 220-240V 6-D175 | Oprawy profesjonalne | Downlight | Downlights Comm. | PHILIPS | 85 | brak | P1 | Cennik opraw podstawowych Philips | 12 | PCE | tak | 929002664432 |  |  | 9405119090 | n.a. | F | n.a.
8719514464490 | 929003251632 | 871951446449000 | 46449000 | DN065C G4 LED12/840 12W 220-240V 6-D175 | Oprawy profesjonalne | Downlight | Downlights Comm. | PHILIPS | 85 | brak | P1 | Cennik opraw podstawowych Philips | 12 | PCE | tak | 929002664532 |  |  | 9405119090 | n.a. | F | n.a.
8719514464513 | 929003251732 | 871951446451300 | 46451300 | DN065C G4 LED20/830 19W 220-240V 8-D225 | Oprawy profesjonalne | Downlight | Downlights Comm. | PHILIPS | 106 | brak | P1 | Cennik opraw podstawowych Philips | 12 | PCE | tak | 929002664632 |  |  | 9405119090 | n.a. | F | n.a.
8719514464537 | 929003251832 | 871951446453700 | 46453700 | DN065C G4 LED20/840 19W 220-240V 8-D225 | Oprawy profesjonalne | Downlight | Downlights Comm. | PHILIPS | 106 | brak | P1 | Cennik opraw podstawowych Philips | 12 | PCE | tak | 929002664732 |  |  | 9405119090 | n.a. | F | n.a.
8710163325903 | 911401632005 | 871016332590300 | 32590300 | DN140B LED10S/830 PSD-E C | Oprawy profesjonalne | Downlight | Downlights Comm. | PHILIPS | 485 | brak | P3 | Cennik opraw projektowych Philips | 1 | PCE | tak |  | 910505103588 |  | 9405114090 | n.a. | n.a. | n.a.
8710163325828 | 911401631205 | 871016332582800 | 32582800 | DN140B LED10S/830 PSD-E WR | Oprawy profesjonalne | Downlight | Downlights Comm. | PHILIPS | 458 | brak | P3 | Cennik opraw projektowych Philips | 1 | PCE | tak |  | 910505103586 |  | 9405114090 | n.a. | n.a. | n.a.
8710163325835 | 911401631305 | 871016332583500 | 32583500 | DN140B LED10S/840 PSD-E WR | Oprawy profesjonalne | Downlight | Downlights Comm. | PHILIPS | 458 | brak | P3 | Cennik opraw projektowych Philips | 1 | PCE | tak |  | 910505103590 |  | 9405114090 | n.a. | n.a. | n.a.
8710163325866 | 911401631605 | 871016332586600 | 32586600 | DN140B LED20S/830 PSD-E WR | Oprawy profesjonalne | Downlight | Downlights Comm. | PHILIPS | 512 | brak | P3 | Cennik opraw projektowych Philips | 1 | PCE | tak |  | 910505103594 |  | 9405114090 | n.a. | n.a. | n.a.
8720169108899 | 910505103588 | 872016910889900 | 10889900 | DN142B 10S/830 PSD-E UGR19 | Oprawy profesjonalne | Downlight | Downlights Comm. | PHILIPS | 475 | brak | P3 | Cennik opraw projektowych Philips | 1 | PCE | tak | 911401632005 |  |  | 9405114090 | n.a. | n.a. | n.a.
8720169108875 | 910505103586 | 872016910887500 | 10887500 | DN142B 10S/830 PSD-E WR | Oprawy profesjonalne | Downlight | Downlights Comm. | PHILIPS | 448.9 | brak | P3 | Cennik opraw projektowych Philips | 1 | PCE | tak | 911401631205 |  |  | 9405114090 | n.a. | n.a. | n.a.
8720169503038 | 911401551232 | 872016950303899 | 50303899 | DN142B 10S/830 PSU-E UGR19 | Oprawy profesjonalne | Downlight | Downlights Comm. | PHILIPS | 292.31 | brak | P3 | Cennik opraw projektowych Philips | 6 | PCE | tak | 911401631805 |  |  | 9405114090 | n.a. | n.a. | n.a.
8720169503052 | 911401551032 | 872016950305299 | 50305299 | DN142B 10S/830 PSU-E WR | Oprawy profesjonalne | Downlight | Downlights Comm. | PHILIPS | 248.42 | brak | P3 | Cennik opraw projektowych Philips | 6 | PCE | tak | 911401631005 |  |  | 9405114090 | n.a. | n.a. | n.a.
8720169108936 | 910505103592 | 872016910893600 | 10893600 | DN142B 10S/840 PSD-E UGR19 | Oprawy profesjonalne | Downlight | Downlights Comm. | PHILIPS | 475 | brak | P3 | Cennik opraw projektowych Philips | 1 | PCE | tak | 911401632105 |  |  | 9405114090 | n.a. | n.a. | n.a.
8720169108912 | 910505103590 | 872016910891200 | 10891200 | DN142B 10S/840 PSD-E WR | Oprawy profesjonalne | Downlight | Downlights Comm. | PHILIPS | 448.9 | brak | P3 | Cennik opraw projektowych Philips | 1 | PCE | tak | 911401631305 |  |  | 9405114090 | n.a. | n.a. | n.a.
8720169502994 | 911401551632 | 872016950299499 | 50299499 | DN142B 10S/840 PSU-E UGR19 | Oprawy profesjonalne | Downlight | Downlights Comm. | PHILIPS | 292.31 | brak | P3 | Cennik opraw projektowych Philips | 6 | PCE | tak | 911401631905 |  |  | 9405114090 | n.a. | n.a. | n.a.
8720169503014 | 911401551432 | 872016950301499 | 50301499 | DN142B 10S/840 PSU-E WR | Oprawy profesjonalne | Downlight | Downlights Comm. | PHILIPS | 248.42 | brak | P3 | Cennik opraw projektowych Philips | 6 | PCE | tak | 911401631105 |  |  | 9405114090 | n.a. | n.a. | n.a.
8720169108974 | 910505103596 | 872016910897400 | 10897400 | DN142B 20S/830 PSD-E UGR19 | Oprawy profesjonalne | Downlight | Downlights Comm. | PHILIPS | 528.21 | brak | P3 | Cennik opraw projektowych Philips | 1 | PCE | tak | 911401632405 |  |  | 9405114090 | n.a. | n.a. | n.a.
8720169108950 | 910505103594 | 872016910895000 | 10895000 | DN142B 20S/830 PSD-E WR | Oprawy profesjonalne | Downlight | Downlights Comm. | PHILIPS | 501.17 | brak | P3 | Cennik opraw projektowych Philips | 1 | PCE | tak | 911401631605 |  |  | 9405114090 | n.a. | n.a. | n.a.
8720169502956 | 911401552032 | 872016950295699 | 50295699 | DN142B 20S/830 PSU-E UGR19 | Oprawy profesjonalne | Downlight | Downlights Comm. | PHILIPS | 336.21 | brak | P3 | Cennik opraw projektowych Philips | 6 | PCE | tak | 911401632205 |  |  | 9405114090 | n.a. | n.a. | n.a.
8720169502970 | 911401551832 | 872016950297099 | 50297099 | DN142B 20S/830 PSU-E WR | Oprawy profesjonalne | Downlight | Downlights Comm. | PHILIPS | 307.32 | brak | P3 | Cennik opraw projektowych Philips | 6 | PCE | tak | 911401631405 |  |  | 9405114090 | n.a. | n.a. | n.a.
8720169109018 | 910505103601 | 872016910901800 | 10901800 | DN142B 20S/840 PSD-E UGR19 | Oprawy profesjonalne | Downlight | Downlights Comm. | PHILIPS | 692.17 | brak | P4 | Cennik opraw projektowych Philips | 1 | PCE | tak | 911401632505 |  |  | 9405114090 | n.a. | n.a. | n.a.
8720169108998 | 910505103598 | 872016910899800 | 10899800 | DN142B 20S/840 PSD-E WR | Oprawy profesjonalne | Downlight | Downlights Comm. | PHILIPS | 501.17 | brak | P3 | Cennik opraw projektowych Philips | 1 | PCE | tak | 911401631705 |  |  | 9405114090 | n.a. | n.a. | n.a.
8720169502918 | 911401552432 | 872016950291899 | 50291899 | DN142B 20S/840 PSU-E UGR19 | Oprawy profesjonalne | Downlight | Downlights Comm. | PHILIPS | 336.21 | brak | P3 | Cennik opraw projektowych Philips | 6 | PCE | tak | 911401632305 |  |  | 9405114090 | n.a. | n.a. | n.a.
8720169502932 | 911401552232 | 872016950293299 | 50293299 | DN142B 20S/840 PSU-E WR | Oprawy profesjonalne | Downlight | Downlights Comm. | PHILIPS | 307.32 | brak | P3 | Cennik opraw projektowych Philips | 6 | PCE | tak | 911401631505 |  |  | 9405114090 | n.a. | n.a. | n.a.
8718699961008 | 910500465901 | 871869996100899 | 96100899 | DN145B LED10S/830 PSD-E II WH | Oprawy profesjonalne | Downlight | Downlights Comm. | PHILIPS | 315 | brak | P3 | Cennik opraw projektowych Philips | 10 | PCE | tak |  |  |  | 9405119090 | n.a. | n.a. | n.a.
8710163339474 | 911401805980 | 871016333947499 | 33947499 | DN145B LED10S/830 PSU II WH | Oprawy profesjonalne | Downlight | Downlights Comm. | PHILIPS | 237 | brak | P3 | Cennik opraw projektowych Philips | 16 | PCE | tak |  |  |  | 9405119090 | n.a. | n.a. | n.a.
8718699961015 | 910500465902 | 871869996101599 | 96101599 | DN145B LED10S/840 PSD-E II WH | Oprawy profesjonalne | Downlight | Downlights Comm. | PHILIPS | 315 | brak | P3 | Cennik opraw projektowych Philips | 10 | PCE | tak |  |  |  | 9405119090 | n.a. | n.a. | n.a.
8710163339481 | 911401806080 | 871016333948199 | 33948199 | DN145B LED10S/840 PSU II WH | Oprawy profesjonalne | Downlight | Downlights Comm. | PHILIPS | 237 | brak | P3 | Cennik opraw projektowych Philips | 16 | PCE | tak |  |  |  | 9405119090 | n.a. | n.a. | n.a.
8718699961022 | 910500465903 | 871869996102299 | 96102299 | DN145B LED20S/830 PSD-E II WH | Oprawy profesjonalne | Downlight | Downlights Comm. | PHILIPS | 359 | brak | P3 | Cennik opraw projektowych Philips | 10 | PCE | tak |  |  |  | 9405119090 | n.a. | n.a. | n.a.
8710163339498 | 911401806180 | 871016333949899 | 33949899 | DN145B LED20S/830 PSU II WH | Oprawy profesjonalne | Downlight | Downlights Comm. | PHILIPS | 254 | brak | P3 | Cennik opraw projektowych Philips | 10 | PCE | tak |  |  |  | 9405119090 | n.a. | n.a. | n.a.
8718699961039 | 910500465904 | 871869996103999 | 96103999 | DN145B LED20S/840 PSD-E II WH | Oprawy profesjonalne | Downlight | Downlights Comm. | PHILIPS | 359 | brak | P3 | Cennik opraw projektowych Philips | 10 | PCE | tak |  |  |  | 9405119090 | n.a. | n.a. | n.a.
8710163339504 | 911401806280 | 871016333950499 | 33950499 | DN145B LED20S/840 PSU II WH | Oprawy profesjonalne | Downlight | Downlights Comm. | PHILIPS | 254 | brak | P3 | Cennik opraw projektowych Philips | 10 | PCE | tak |  |  |  | 9405119090 | n.a. | n.a. | n.a.
8710163339511 | 911401806380 | 871016333951199 | 33951199 | DN145C LED10S/830 PSU II WH | Oprawy profesjonalne | Downlight | Downlights Comm. | PHILIPS | 288 | brak | P3 | Cennik opraw projektowych Philips | 10 | PCE | tak |  |  |  | 9405119090 | n.a. | n.a. | n.a.
8710163339528 | 911401806480 | 871016333952899 | 33952899 | DN145C LED10S/840 PSU II WH | Oprawy profesjonalne | Downlight | Downlights Comm. | PHILIPS | 288 | brak | P3 | Cennik opraw projektowych Philips | 10 | PCE | tak |  |  |  | 9405119090 | n.a. | n.a. | n.a.
8710163339535 | 911401806580 | 871016333953599 | 33953599 | DN145C LED20S/830 PSU II WH | Oprawy profesjonalne | Downlight | Downlights Comm. | PHILIPS | 306 | brak | P3 | Cennik opraw projektowych Philips | 10 | PCE | tak |  |  |  | 9405119090 | n.a. | n.a. | n.a.
8710163339542 | 911401806680 | 871016333954299 | 33954299 | DN145C LED20S/840 PSU II WH | Oprawy profesjonalne | Downlight | Downlights Comm. | PHILIPS | 306 | brak | P3 | Cennik opraw projektowych Philips | 10 | PCE | tak |  |  |  | 9405119090 | n.a. | n.a. | n.a.
8727900967883 | 929002083582 | 872790096788300 | 96788300 | PILA DN020B G2 LED20/830 24W D200 RD EU | Oprawy profesjonalne | Downlight | Downlights Comm. | PILA | 46 | brak | P8 | Cennik opraw PILA | 30 | PCE | tak |  | 929002668682 | Produkt wycofywany. Dostępny do wyczerpania zapasu. | 9405114090 | n.a. | n.a. | n.a.
8727900974430 | 929003279882 | 872790097443000 | 97443000 | PILA DN020B LED12/830 13W D150 RD EU | Oprawy profesjonalne | Downlight | Downlights Comm. | PILA | 28.35 | brak | P1 | Cennik opraw PILA | 30 | PCE | tak | 929002668382 |  | Nowa generacja produktowa | 8504108090 | n.a. | n.a. | n.a. | nowość
8727900974430 | 929003279982 | 872790097443000 | 97443000 | PILA DN020B LED12/840 13W D150 RD EU | Oprawy profesjonalne | Downlight | Downlights Comm. | PILA | 28.35 | brak | P1 | Cennik opraw PILA | 30 | PCE | tak | 929002668482 |  | Nowa generacja produktowa | 8504108090 | n.a. | n.a. | n.a. | nowość
8727900967845 | 929002668382 | 872790096784500 | 96784500 | PILA DN020B LED13/830 14W D150 RD EU | Oprawy profesjonalne | Downlight | Downlights Comm. | PILA | 34 | brak | P8 | Cennik opraw PILA | 30 | PCE | tak | 929002082982 | 929003279882 | Produkt wycofywany. Dostępny do wyczerpania zapasu. | 9405114090 | n.a. | n.a. | n.a.
8727900967869 | 929002668482 | 872790096786900 | 96786900 | PILA DN020B LED13/840 14W D150 RD EU | Oprawy profesjonalne | Downlight | Downlights Comm. | PILA | 34 | brak | P8 | Cennik opraw PILA | 30 | PCE | tak | 929002083082 | 929003279982 | Produkt wycofywany. Dostępny do wyczerpania zapasu. | 9405114090 | n.a. | n.a. | n.a.
8727900974454 | 929003280482 | 872790097445400 | 97445400 | PILA DN020B LED20/830 20W D200 RD EU | Oprawy profesjonalne | Downlight | Downlights Comm. | PILA | 40.53 | brak | P1 | Cennik opraw PILA | 30 | PCE | tak | 929002668682 |  | Nowa generacja produktowa | 8504108090 | n.a. | n.a. | n.a. | nowość
8727900974478 | 929003280582 | 872790097447800 | 97447800 | PILA DN020B LED20/840 20W D200 RD EU | Oprawy profesjonalne | Downlight | Downlights Comm. | PILA | 40.53 | brak | P1 | Cennik opraw PILA | 30 | PCE | tak | 929002668782 |  | Nowa generacja produktowa | 8504108090 | n.a. | n.a. | n.a. | nowość
8727900967883 | 929002668682 | 872790096788300 | 96788300 | PILA DN020B LED22/830 22.5W D200 RD EU | Oprawy profesjonalne | Downlight | Downlights Comm. | PILA | 46 | brak | P8 | Cennik opraw PILA | 30 | PCE | tak | 929002083582 | 929003280482 | Produkt wycofywany. Dostępny do wyczerpania zapasu. | 9405114090 | n.a. | n.a. | n.a.
8719514353985 | 929003165332 | 871951435398500 | 35398500 | DN070B LED12/830 12W 220-240V D150 RD EU | Oprawy profesjonalne | Downlight | Downlights Comm. | PHILIPS | 78.3 | brak | P1 | Cennik opraw podstawowych Philips | 12 | PCE | tak |  |  |  | 9405119090 | n.a. | n.a. | n.a.
8719514354005 | 929003165432 | 871951435400500 | 35400500 | DN070B LED12/840 12W 220-240V D150 RD EU | Oprawy profesjonalne | Downlight | Downlights Comm. | PHILIPS | 78.3 | brak | P1 | Cennik opraw podstawowych Philips | 12 | PCE | tak |  |  |  | 9405119090 | n.a. | n.a. | n.a.
8719514354029 | 929003165532 | 871951435402900 | 35402900 | DN070B LED24/830 24W 220-240V D200 RD EU | Oprawy profesjonalne | Downlight | Downlights Comm. | PHILIPS | 117 | brak | P1 | Cennik opraw podstawowych Philips | 8 | PCE | tak |  |  |  | 9405114090 | n.a. | n.a. | n.a.
8719514354043 | 929003165632 | 871951435404300 | 35404300 | DN070B LED24/840 24W 220-240V D200 RD EU | Oprawy profesjonalne | Downlight | Downlights Comm. | PHILIPS | 117 | brak | P1 | Cennik opraw podstawowych Philips | 8 | PCE | tak |  |  |  | 9405119090 | n.a. | n.a. | n.a.
8719514331198 | 929002669732 | 871951433119800 | 33119800 | RS060B G2 LDNR LED5-36/830 PSR II WH | Oprawy profesjonalne | Oprawa downlight typu Spot LED | Downlights Comm. | PHILIPS | 105 | brak | P1 | Cennik opraw podstawowych Philips | 24 | PCE | tak | 910503910182 |  |  | 9405119090 | n.a. | n.a. | n.a.
8719514331211 | 929002669832 | 871951433121100 | 33121100 | RS060B G2 LDNR LED5-36/840 PSR II WH | Oprawy profesjonalne | Oprawa downlight typu Spot LED | Downlights Comm. | PHILIPS | 105 | brak | P1 | Cennik opraw podstawowych Philips | 24 | PCE | tak | 910503910183 |  |  | 9405119090 | n.a. | n.a. | n.a.
8719514331259 | 929002670032 | 871951433125900 | 33125900 | RS061B G2 LDNR LED5-36/830 PSR II WH | Oprawy profesjonalne | Oprawa downlight typu Spot LED | Downlights Comm. | PHILIPS | 105 | brak | P1 | Cennik opraw podstawowych Philips | 24 | PCE | tak | 910503910184 |  |  | 9405119090 | n.a. | n.a. | n.a.
8719514331273 | 929002670132 | 871951433127300 | 33127300 | RS061B G2 LDNR LED5-36/840 PSR II WH | Oprawy profesjonalne | Oprawa downlight typu Spot LED | Downlights Comm. | PHILIPS | 105 | brak | P1 | Cennik opraw podstawowych Philips | 24 | PCE | tak | 910503910185 |  |  | 9405119090 | n.a. | n.a. | n.a.
8718699382780 | 912401483032 | 871869938278099 | 38278099 | RS140B LED6-32-/830 PSR PI6 WH | Oprawy profesjonalne | Oprawa downlight typu Spot LED | Downlights Comm. | PHILIPS | 164 | brak | P3 | Cennik opraw projektowych Philips | 18 | PCE | tak | 910503910053 |  | Produkt wycofywany. Dostępny do wyczerpania zapasu. | 9405119090 | n.a. | n.a. | n.a.
8718699382797 | 912401483033 | 871869938279799 | 38279799 | RS140B LED6-32-/840 PSR PI6 WH | Oprawy profesjonalne | Oprawa downlight typu Spot LED | Downlights Comm. | PHILIPS | 164 | brak | P3 | Cennik opraw projektowych Philips | 18 | PCE | tak | 910503910054 |  | Produkt wycofywany. Dostępny do wyczerpania zapasu. | 9405119090 | n.a. | n.a. | n.a.
8718699384197 | 912401483041 | 871869938419799 | 38419799 | RS141B LED12-36-/830 PSR PI6 WH | Oprawy profesjonalne | Oprawa downlight typu Spot LED | Downlights Comm. | PHILIPS | 265 | brak | P3 | Cennik opraw projektowych Philips | 18 | PCE | tak |  |  | Produkt wycofywany. Dostępny do wyczerpania zapasu. | 9405119090 | n.a. | n.a. | n.a.
8718699382902 | 912401483048 | 871869938290299 | 38290299 | RS141B LED6-32-/827 PSR PI6 ALU | Oprawy profesjonalne | Oprawa downlight typu Spot LED | Downlights Comm. | PHILIPS | 228 | brak | P3 | Cennik opraw projektowych Philips | 18 | PCE | tak |  |  | Produkt wycofywany. Dostępny do wyczerpania zapasu. | 9405119090 | n.a. | n.a. | n.a.
8718699382919 | 912401483049 | 871869938291999 | 38291999 | RS141B LED6-32-/830 PSR PI6 ALU | Oprawy profesjonalne | Oprawa downlight typu Spot LED | Downlights Comm. | PHILIPS | 228 | brak | P3 | Cennik opraw projektowych Philips | 18 | PCE | tak |  |  | Produkt wycofywany. Dostępny do wyczerpania zapasu. | 9405119090 | n.a. | n.a. | n.a.
8718699382810 | 912401483035 | 871869938281099 | 38281099 | RS141B LED6-32-/830 PSR PI6 WH | Oprawy profesjonalne | Oprawa downlight typu Spot LED | Downlights Comm. | PHILIPS | 220 | brak | P3 | Cennik opraw projektowych Philips | 18 | PCE | tak |  |  | Produkt wycofywany. Dostępny do wyczerpania zapasu. | 9405119090 | n.a. | n.a. | n.a.
8718699382827 | 912401483036 | 871869938282799 | 38282799 | RS141B LED6-32-/840 PSR PI6 WH | Oprawy profesjonalne | Oprawa downlight typu Spot LED | Downlights Comm. | PHILIPS | 220 | brak | P3 | Cennik opraw projektowych Philips | 18 | PCE | tak |  |  | Produkt wycofywany. Dostępny do wyczerpania zapasu. | 9405119090 | n.a. | n.a. | n.a.
8718699382834 | 912401483037 | 871869938283499 | 38283499 | RS141B LED9-32-/830 PSR PI6 WH | Oprawy profesjonalne | Oprawa downlight typu Spot LED | Downlights Comm. | PHILIPS | 228 | brak | P3 | Cennik opraw projektowych Philips | 18 | PCE | tak |  |  | Produkt wycofywany. Dostępny do wyczerpania zapasu. | 9405119090 | n.a. | n.a. | n.a.
8718699382841 | 912401483038 | 871869938284199 | 38284199 | RS141B LED9-32-/840 PSR PI6 WH | Oprawy profesjonalne | Oprawa downlight typu Spot LED | Downlights Comm. | PHILIPS | 228 | brak | P3 | Cennik opraw projektowych Philips | 18 | PCE | tak |  |  | Produkt wycofywany. Dostępny do wyczerpania zapasu. | 9405119090 | n.a. | n.a. | n.a.
8719514548305 | 911401899382 | 871951454830599 | 54830599 | RS150B LED12-WB-/830 D78 PSR PI6 WH | Oprawy profesjonalne | Oprawa downlight typu Spot LED | Downlights Comm. | PHILIPS | 241.55 | brak | P3 | Cennik opraw projektowych Philips | 18 | PCE | tak | 912401483043 |  |  | 9405199090 | n.a. | n.a. | n.a.
8719514548312 | 911401899482 | 871951454831299 | 54831299 | RS150B LED12-WB-/840 D78 PSR PI6 WH | Oprawy profesjonalne | Oprawa downlight typu Spot LED | Downlights Comm. | PHILIPS | 241.55 | brak | P3 | Cennik opraw projektowych Philips | 18 | PCE | tak | 912401483044 |  |  | 9405199090 | n.a. | n.a. | n.a.
8719514548268 | 911401898982 | 871951454826899 | 54826899 | RS150B LED6-WB-/830 D78 PSR PI6 WH | Oprawy profesjonalne | Oprawa downlight typu Spot LED | Downlights Comm. | PHILIPS | 209.54 | brak | P3 | Cennik opraw projektowych Philips | 18 | PCE | tak | 912401483032 |  |  | 9405199090 | n.a. | n.a. | n.a.
8719514548275 | 911401899082 | 871951454827599 | 54827599 | RS150B LED6-WB-/840 D78 PSR PI6 WH | Oprawy profesjonalne | Oprawa downlight typu Spot LED | Downlights Comm. | PHILIPS | 209.54 | brak | P3 | Cennik opraw projektowych Philips | 18 | PCE | tak | 912401483033 |  |  | 9405199090 | n.a. | n.a. | n.a.
8719514548282 | 911401899182 | 871951454828299 | 54828299 | RS150B LED9-WB-/830 D78 PSR PI6 WH | Oprawy profesjonalne | Oprawa downlight typu Spot LED | Downlights Comm. | PHILIPS | 218.33 | brak | P3 | Cennik opraw projektowych Philips | 18 | PCE | tak | 912401483039 |  |  | 9405119090 | n.a. | n.a. | n.a.
8719514548299 | 911401899282 | 871951454829999 | 54829999 | RS150B LED9-WB-/840 D78 PSR PI6 WH | Oprawy profesjonalne | Oprawa downlight typu Spot LED | Downlights Comm. | PHILIPS | 218.33 | brak | P3 | Cennik opraw projektowych Philips | 18 | PCE | tak | 912401483040 |  |  | 9405199090 | n.a. | n.a. | n.a.
8719514938229 | 911401810784 | 871951493822999 | 93822999 | RS150B LED12-WB-/830 D78 PSR PI6 ALU | Oprawy profesjonalne | Oprawa downlight typu Spot LED | Downlights Comm. | PHILIPS | 253.58 | brak | P3 | Cennik opraw projektowych Philips | 18 | PCE | tak | 912401483053 |  |  | 9405199090 | n.a. | n.a. | n.a.
8719514941670 | 911401824584 | 871951494167099 | 94167099 | RS150B LED6-WB-/827 D78 PSR PI6 ALU | Oprawy profesjonalne | Oprawa downlight typu Spot LED | Downlights Comm. | PHILIPS | 218.33 | brak | P3 | Cennik opraw projektowych Philips | 18 | PCE | tak | 912401483045 |  |  | 9405199090 | n.a. | n.a. | n.a.
8719514938205 | 911401810584 | 871951493820599 | 93820599 | RS150B LED6-WB-/830 D78 PSR PI6 ALU | Oprawy profesjonalne | Oprawa downlight typu Spot LED | Downlights Comm. | PHILIPS | 218.33 | brak | P3 | Cennik opraw projektowych Philips | 18 | PCE | tak | 912401483046 |  |  | 9405199090 | n.a. | n.a. | n.a.
8719514941663 | 911401824484 | 871951494166399 | 94166399 | RS150B LED6-WB-/840 D78 PSR PI6 ALU | Oprawy profesjonalne | Oprawa downlight typu Spot LED | Downlights Comm. | PHILIPS | 218.33 | brak | P3 | Cennik opraw projektowych Philips | 18 | PCE | tak | 912401483047 |  |  | 9405199090 | n.a. | n.a. | n.a.
8719514938212 | 911401810684 | 871951493821299 | 93821299 | RS150B LED9-WB-/830 D78 PSR PI6 ALU | Oprawy profesjonalne | Oprawa downlight typu Spot LED | Downlights Comm. | PHILIPS | 226.1 | brak | P3 | Cennik opraw projektowych Philips | 18 | PCE | tak | 912401483051 |  |  | 9405199090 | n.a. | n.a. | n.a.
8719514938489 | 911401811784 | 871951493848999 | 93848999 | RS150Z CFRM RND-ADJUST D80 ALU | Oprawy profesjonalne | Akcesoria | Downlights Comm. | PHILIPS | 74.01 | brak | P3 | Cennik opraw projektowych Philips | 18 | PCE | tak |  |  |  | 9405990090 | n.a. | n.a. | n.a.
8719514938496 | 911401811884 | 871951493849699 | 93849699 | RS150Z CFRM RND-ADJUST D80 BK | Oprawy profesjonalne | Akcesoria | Downlights Comm. | PHILIPS | 74.01 | brak | P3 | Cennik opraw projektowych Philips | 18 | PCE | tak | 912401483072 |  |  | 9405199090 | n.a. | n.a. | n.a.
8719514938472 | 911401811684 | 871951493847299 | 93847299 | RS150Z CFRM RND-ADJUST D80 WH | Oprawy profesjonalne | Akcesoria | Downlights Comm. | PHILIPS | 74.01 | brak | P3 | Cennik opraw projektowych Philips | 18 | PCE | tak |  |  |  | 9405990090 | n.a. | n.a. | n.a.
8719514938533 | 911401812284 | 871951493853399 | 93853399 | RS150Z CFRM RND-ADJUST D80 WH HALOX100 | Oprawy profesjonalne | Akcesoria | Downlights Comm. | PHILIPS | 74.01 | brak | P3 | Cennik opraw projektowych Philips | 18 | PCE | tak |  |  |  | 9405990090 | n.a. | n.a. | n.a.
8719514938465 | 911401811584 | 871951493846599 | 93846599 | RS150Z CFRM RND-FIX D78 ALU | Oprawy profesjonalne | Akcesoria | Downlights Comm. | PHILIPS | 60.13 | brak | P3 | Cennik opraw projektowych Philips | 18 | PCE | tak |  |  |  | 9405990090 | n.a. | n.a. | n.a.
8719514938458 | 911401811484 | 871951493845899 | 93845899 | RS150Z CFRM RND-FIX D78 BK | Oprawy profesjonalne | Akcesoria | Downlights Comm. | PHILIPS | 55.51 | brak | P3 | Cennik opraw projektowych Philips | 18 | PCE | tak |  |  |  | 9405990090 | n.a. | n.a. | n.a.
8719514938441 | 911401811384 | 871951493844199 | 93844199 | RS150Z CFRM RND-FIX D78 WH | Oprawy profesjonalne | Akcesoria | Downlights Comm. | PHILIPS | 55.51 | brak | P3 | Cennik opraw projektowych Philips | 18 | PCE | tak |  |  |  | 9405990090 | n.a. | n.a. | n.a.
8719514938519 | 911401812084 | 871951493851999 | 93851999 | RS150Z CFRM SQR-ADJUST D80 ALU | Oprawy profesjonalne | Akcesoria | Downlights Comm. | PHILIPS | 83.26 | brak | P3 | Cennik opraw projektowych Philips | 18 | PCE | tak | 912401483135 |  |  | 9405119090 | n.a. | n.a. | n.a.
8719514938502 | 911401811984 | 871951493850299 | 93850299 | RS150Z CFRM SQR-ADJUST D80 WH | Oprawy profesjonalne | Akcesoria | Downlights Comm. | PHILIPS | 78.64 | brak | P3 | Cennik opraw projektowych Philips | 18 | PCE | tak | 912401483134 |  |  | 9405990090 | n.a. | n.a. | n.a.
8719514548329 | 911401899582 | 871951454832999 | 54832999 | RS150Z MODULE LED6-WB-/827 D78 PSR | Oprawy profesjonalne | Oprawa downlight typu Spot LED | Downlights Comm. | PHILIPS | 171.15 | brak | P3 | Cennik opraw projektowych Philips | 18 | PCE | tak | 912401483061 |  |  | 9405119090 | n.a. | n.a. | n.a.
8719514548336 | 911401899682 | 871951454833699 | 54833699 | RS150Z MODULE LED6-WB-/830 D78 PSR | Oprawy profesjonalne | Oprawa downlight typu Spot LED | Downlights Comm. | PHILIPS | 171.15 | brak | P3 | Cennik opraw projektowych Philips | 18 | PCE | tak | 912401483062 |  |  | 9405199090 | n.a. | n.a. | n.a.
8719514548343 | 911401899782 | 871951454834399 | 54834399 | RS150Z MODULE LED6-WB-/840 D78 PSR | Oprawy profesjonalne | Oprawa downlight typu Spot LED | Downlights Comm. | PHILIPS | 171.15 | brak | P3 | Cennik opraw projektowych Philips | 18 | PCE | tak | 912401483063 |  |  | 9405199090 | n.a. | n.a. | n.a.
8719514548350 | 911401899882 | 871951454835099 | 54835099 | RS150Z MODULE LED9-WB-/830 D78 PSR | Oprawy profesjonalne | Oprawa downlight typu Spot LED | Downlights Comm. | PHILIPS | 182.25 | brak | P3 | Cennik opraw projektowych Philips | 18 | PCE | tak | 912401483064 |  |  | 9405199090 | n.a. | n.a. | n.a.
8719514548367 | 911401899982 | 871951454836799 | 54836799 | RS150Z MODULE LED9-WB-/840 D78 PSR | Oprawy profesjonalne | Oprawa downlight typu Spot LED | Downlights Comm. | PHILIPS | 182.25 | brak | P3 | Cennik opraw projektowych Philips | 18 | PCE | tak | 912401483065 |  |  | 9405119090 | n.a. | n.a. | n.a.
8719514548244 | 911401898782 | 871951454824499 | 54824499 | RS151B LED12-WB-/830 D78 PSD PI10 WH | Oprawy profesjonalne | Oprawa downlight typu Spot LED | Downlights Comm. | PHILIPS | 471.81 | brak | P3 | Cennik opraw projektowych Philips | 18 | PCE | tak |  |  |  | 9405199090 | n.a. | n.a. | n.a.
8719514548206 | 911401898382 | 871951454820699 | 54820699 | RS151B LED12-WB-/830 D78 PSR PI6 ALU | Oprawy profesjonalne | Oprawa downlight typu Spot LED | Downlights Comm. | PHILIPS | 291.41 | brak | P3 | Cennik opraw projektowych Philips | 18 | PCE | tak |  |  |  | 9405199090 | n.a. | n.a. | n.a.
8719514548190 | 911401898282 | 871951454819099 | 54819099 | RS151B LED12-WB-/830 D78 PSR PI6 WH | Oprawy profesjonalne | Oprawa downlight typu Spot LED | Downlights Comm. | PHILIPS | 276.06 | brak | P3 | Cennik opraw projektowych Philips | 18 | PCE | tak | 912401483041 |  |  | 9405199090 | n.a. | n.a. | n.a.
8719514548220 | 911401898582 | 871951454822099 | 54822099 | RS151B LED12-WB-/830 D78 WIA PI6 WH | Oprawy profesjonalne | Oprawa downlight typu Spot LED | Downlights Comm. | PHILIPS | 518.07 | brak | P3 | Cennik opraw projektowych Philips | 18 | PCE | tak |  |  |  | 9405199090 | n.a. | n.a. | n.a.
8719514548251 | 911401898882 | 871951454825199 | 54825199 | RS151B LED12-WB-/840 D78 PSD PI10 WH | Oprawy profesjonalne | Oprawa downlight typu Spot LED | Downlights Comm. | PHILIPS | 471.81 | brak | P3 | Cennik opraw projektowych Philips | 18 | PCE | tak |  |  |  | 9405199090 | n.a. | n.a. | n.a.
8719514548213 | 911401898482 | 871951454821399 | 54821399 | RS151B LED12-WB-/840 D78 PSR PI6 WH | Oprawy profesjonalne | Oprawa downlight typu Spot LED | Downlights Comm. | PHILIPS | 276.06 | brak | P3 | Cennik opraw projektowych Philips | 18 | PCE | tak | 912401483042 |  |  | 9405199090 | n.a. | n.a. | n.a.
8719514548237 | 911401898682 | 871951454823799 | 54823799 | RS151B LED12-WB-/840 D78 WIA PI6 WH | Oprawy profesjonalne | Oprawa downlight typu Spot LED | Downlights Comm. | PHILIPS | 518.07 | brak | P3 | Cennik opraw projektowych Philips | 18 | PCE | tak |  |  |  | 9405199090 | n.a. | n.a. | n.a.
8719514548152 | 911401897882 | 871951454815299 | 54815299 | RS151B LED6-WB-/827 D78 PSR PI6 ALU | Oprawy profesjonalne | Oprawa downlight typu Spot LED | Downlights Comm. | PHILIPS | 226.1 | brak | P3 | Cennik opraw projektowych Philips | 18 | PCE | tak | 912401483048 |  |  | 9405119090 | n.a. | n.a. | n.a.
8719514548121 | 911401897582 | 871951454812199 | 54812199 | RS151B LED6-WB-/830 D78 PSR PI6 ALU | Oprawy profesjonalne | Oprawa downlight typu Spot LED | Downlights Comm. | PHILIPS | 226.1 | brak | P3 | Cennik opraw projektowych Philips | 18 | PCE | tak | 912401483049 |  |  | 9405199090 | n.a. | n.a. | n.a.
8719514548114 | 911401897482 | 871951454811499 | 54811499 | RS151B LED6-WB-/830 D78 PSR PI6 WH | Oprawy profesjonalne | Oprawa downlight typu Spot LED | Downlights Comm. | PHILIPS | 218.33 | brak | P3 | Cennik opraw projektowych Philips | 18 | PCE | tak | 912401483035 |  |  | 9405199090 | n.a. | n.a. | n.a.
8719514548145 | 911401897782 | 871951454814599 | 54814599 | RS151B LED6-WB-/840 D78 PSR PI6 ALU | Oprawy profesjonalne | Oprawa downlight typu Spot LED | Downlights Comm. | PHILIPS | 226.1 | brak | P3 | Cennik opraw projektowych Philips | 18 | PCE | tak | 912401483050 |  |  | 9405199090 | n.a. | n.a. | n.a.
8719514548138 | 911401897682 | 871951454813899 | 54813899 | RS151B LED6-WB-/840 D78 PSR PI6 WH | Oprawy profesjonalne | Oprawa downlight typu Spot LED | Downlights Comm. | PHILIPS | 218.33 | brak | P3 | Cennik opraw projektowych Philips | 18 | PCE | tak | 912401483036 |  |  | 9405199090 | n.a. | n.a. | n.a.
8719514548176 | 911401898082 | 871951454817699 | 54817699 | RS151B LED9-WB-/830 D78 PSR PI6 ALU | Oprawy profesjonalne | Oprawa downlight typu Spot LED | Downlights Comm. | PHILIPS | 235.91 | brak | P3 | Cennik opraw projektowych Philips | 18 | PCE | tak |  |  |  | 9405199090 | n.a. | n.a. | n.a.
8719514548169 | 911401897982 | 871951454816999 | 54816999 | RS151B LED9-WB-/830 D78 PSR PI6 WH | Oprawy profesjonalne | Oprawa downlight typu Spot LED | Downlights Comm. | PHILIPS | 226.1 | brak | P3 | Cennik opraw projektowych Philips | 18 | PCE | tak | 912401483037 |  |  | 9405199090 | n.a. | n.a. | n.a.
8719514548183 | 911401898182 | 871951454818399 | 54818399 | RS151B LED9-WB-/840 D78 PSR PI6 WH | Oprawy profesjonalne | Oprawa downlight typu Spot LED | Downlights Comm. | PHILIPS | 226.1 | brak | P3 | Cennik opraw projektowych Philips | 18 | PCE | tak | 912401483038 |  |  | 9405199090 | n.a. | n.a. | n.a.
8719514938199 | 911401810484 | 871951493819999 | 93819999 | RS151B LED12-WB-/840 D78 PSR PI6 ALU | Oprawy profesjonalne | Oprawa downlight typu Spot LED | Downlights Comm. | PHILIPS | 291.41 | brak | P3 | Cennik opraw projektowych Philips | 18 | PCE | tak |  |  |  | 9405199090 | n.a. | n.a. | n.a.
8719514938434 | 911401811284 | 871951493843499 | 93843499 | RS151B LED6-WB-/830 D78HALOX PSR PI6 WH | Oprawy profesjonalne | Oprawa downlight typu Spot LED | Downlights Comm. | PHILIPS | 218.33 | brak | P3 | Cennik opraw projektowych Philips | 18 | PCE | tak |  |  |  | 9405199090 | n.a. | n.a. | n.a.
8719514938182 | 911401810384 | 871951493818299 | 93818299 | RS151B LED9-WB-/840 D78 PSR PI6 ALU | Oprawy profesjonalne | Oprawa downlight typu Spot LED | Downlights Comm. | PHILIPS | 235.91 | brak | P3 | Cennik opraw projektowych Philips | 18 | PCE | tak |  |  |  | 9405199090 | n.a. | n.a. | n.a.
8720169208841 | 929003322602 | 872016920884100 | 20884100 | RS071B 5S/827_30_40 40D PSR PI6 IP65 BK | Oprawy profesjonalne | Oprawa downlight typu Spot LED | Downlights Comm. | PHILIPS | 74.25 | brak | P1 | Cennik opraw podstawowych Philips | 12 | PCE | tak |  |  |  | 9405119090 | n.a. | n.a. | n.a.
8720169208827 | 929003322502 | 872016920882700 | 20882700 | RS071B 5S/827_30_40 40D PSR PI6 IP65 WH | Oprawy profesjonalne | Oprawa downlight typu Spot LED | Downlights Comm. | PHILIPS | 74.25 | brak | P1 | Cennik opraw podstawowych Philips | 12 | PCE | tak |  |  |  | 9405119090 | n.a. | n.a. | n.a.
8720169208889 | 929003322802 | 872016920888900 | 20888900 | RS071B 5S/827_30_40 60D PSR PI6 IP65 BK | Oprawy profesjonalne | Oprawa downlight typu Spot LED | Downlights Comm. | PHILIPS | 74.25 | brak | P1 | Cennik opraw podstawowych Philips | 12 | PCE | tak |  |  |  | 9405119090 | n.a. | n.a. | n.a.
8720169208865 | 929003322702 | 872016920886500 | 20886500 | RS071B 5S/827_30_40 60D PSR PI6 IP65 WH | Oprawy profesjonalne | Oprawa downlight typu Spot LED | Downlights Comm. | PHILIPS | 74.25 | brak | P1 | Cennik opraw podstawowych Philips | 12 | PCE | tak |  |  |  | 9405119090 | n.a. | n.a. | n.a.
8720169208902 | 929003322902 | 872016920890200 | 20890200 | RS071B Trim Accessory GD | Oprawy profesjonalne | Akcesoria | Downlights Comm. | PHILIPS | 8.28 | brak | P1 | Cennik opraw podstawowych Philips | 12 | PCE | n.a. |  |  |  | 9405990090 | n.a. | n.a. | n.a.
8720169208926 | 929003323002 | 872016920892600 | 20892600 | RS071B Trim Accessory SI | Oprawy profesjonalne | Akcesoria | Downlights Comm. | PHILIPS | 8.28 | brak | P1 | Cennik opraw podstawowych Philips | 12 | PCE | n.a. |  |  |  | 9405990090 | n.a. | n.a. | n.a.
8719514524057 | 911401642407 | 871951452405700 | 52405700 | BY020P G2 LED105S/840 PSU WB GR | Oprawy profesjonalne | Highbay | HighBay & LowBay Comm. | PHILIPS | 597 | brak | P1 | Cennik opraw podstawowych Philips | 1 | PCE | tak | 911401599651 |  |  | 9405119090 | n.a. | n.a. | n.a.
8719514530171 | 911401657907 | 871951453017199 | 53017199 | BY020Z G2 ALU | Oprawy profesjonalne | Akcesoria | HighBay & LowBay Comm. | PHILIPS | 139 | brak | P1 | Cennik opraw podstawowych Philips | 4 | PCE | n.a. | 911401597351 |  |  | 9405990090 | n.a. | n.a. | n.a.
8719514524040 | 911401642307 | 871951452404000 | 52404000 | BY021P G2 LED205S/840 PSU WB GR | Oprawy profesjonalne | Highbay | HighBay & LowBay Comm. | PHILIPS | 846 | brak | P1 | Cennik opraw podstawowych Philips | 1 | PCE | tak | 911401599751 |  |  | 9405119090 | n.a. | n.a. | n.a.
8719514530164 | 911401658007 | 871951453016499 | 53016499 | BY021Z G2 ALU | Oprawy profesjonalne | Akcesoria | HighBay & LowBay Comm. | PHILIPS | 196 | brak | P1 | Cennik opraw podstawowych Philips | 4 | PCE | n.a. | 911401597451 |  |  | 9405990090 | n.a. | n.a. | n.a.
8719514542983 | 911401671107 | 871951454298300 | 54298300 | BY100P LED100S/840 PSU WB | Oprawy profesjonalne | Highbay | HighBay & LowBay Comm. | PHILIPS | 735 | brak | P3 | Cennik opraw projektowych Philips | 1 | PCE | tak |  |  |  | 9405119090 | n.a. | n.a. | n.a.
8719514546028 | 911401676807 | 871951454602899 | 54602899 | BY100Z BR L215 | Oprawy profesjonalne | Akcesoria | HighBay & LowBay Comm. | PHILIPS | 140 | brak | P3 | Cennik opraw projektowych Philips | 4 | PCE | n.a. |  |  |  | 9405990090 | n.a. | n.a. | n.a.
8719514529212 | 911401646207 | 871951452921200 | 52921200 | BY101P LED200S/840 PSU WB | Oprawy profesjonalne | Highbay | HighBay & LowBay Comm. | PHILIPS | 920 | brak | P3 | Cennik opraw projektowych Philips | 1 | PCE | tak |  |  |  | 9405119090 | n.a. | n.a. | n.a.
8719514545830 | 911401677107 | 871951454583099 | 54583099 | BY101Z ALU | Oprawy profesjonalne | Akcesoria | HighBay & LowBay Comm. | PHILIPS | 150 | brak | P3 | Cennik opraw projektowych Philips | 6 | PCE | n.a. |  |  |  | 9405990090 | n.a. | n.a. | n.a.
8719514529229 | 911401646307 | 871951452922900 | 52922900 | BY102P LED260S/840 PSU WB | Oprawy profesjonalne | Highbay | HighBay & LowBay Comm. | PHILIPS | 1033 | brak | P3 | Cennik opraw projektowych Philips | 1 | PCE | tak |  |  |  | 9405119090 | n.a. | n.a. | n.a.
8719514545847 | 911401677207 | 871951454584799 | 54584799 | BY102Z ALU | Oprawy profesjonalne | Akcesoria | HighBay & LowBay Comm. | PHILIPS | 197 | brak | P3 | Cennik opraw projektowych Philips | 6 | PCE | n.a. |  |  |  | 9405990090 | n.a. | n.a. | n.a.
8719514955660 | 911401629208 | 871951495566000 | 95566000 | BY120P G5 LED105S/840 PSU NB | Oprawy profesjonalne | Highbay | HighBay & LowBay Comm. | PHILIPS | 1289.77 | brak | P3 | Cennik opraw projektowych Philips | 1 | PCE | tak | 911401569851 |  |  | 9405119090 | n.a. | n.a. | n.a.
8719514955677 | 911401629308 | 871951495567700 | 95567700 | BY120P G5 LED105S/840 PSU WB | Oprawy profesjonalne | Highbay | HighBay & LowBay Comm. | PHILIPS | 1289.77 | brak | P3 | Cennik opraw projektowych Philips | 1 | PCE | tak | 911401569951 | 929003279982 |  | 9405119090 | n.a. | n.a. | n.a.
8719514955745 | 911401630008 | 871951495574500 | 95574500 | BY120P G5 LED105S/865 PSU NB | Oprawy profesjonalne | Highbay | HighBay & LowBay Comm. | PHILIPS | 1289.77 | brak | P3 | Cennik opraw projektowych Philips | 1 | PCE | tak | 911401575251 |  |  | 9405119090 | n.a. | n.a. | n.a.
8719514955752 | 911401630108 | 871951495575200 | 95575200 | BY120P G5 LED105S/865 PSU WB | Oprawy profesjonalne | Highbay | HighBay & LowBay Comm. | PHILIPS | 1289.77 | brak | P3 | Cennik opraw projektowych Philips | 1 | PCE | tak | 911401575351 |  |  | 9405119090 | n.a. | n.a. | n.a.
8719514955967 | 911401632208 | 871951495596700 | 95596700 | BY120P G5 LED150S/840 PSU NB | Oprawy profesjonalne | Highbay | HighBay & LowBay Comm. | PHILIPS | 1317.65 | brak | P3 | Cennik opraw projektowych Philips | 1 | PCE | tak |  |  |  | 9405119090 | n.a. | n.a. | n.a.
8719514955974 | 911401632308 | 871951495597400 | 95597400 | BY120P G5 LED150S/840 PSU WB | Oprawy profesjonalne | Highbay | HighBay & LowBay Comm. | PHILIPS | 1317.65 | brak | P3 | Cennik opraw projektowych Philips | 1 | PCE | tak |  |  |  | 9405119090 | n.a. | n.a. | n.a.
8719514955707 | 911401629608 | 871951495570700 | 95570700 | BY121P G5 LED105S/840 PSD NB | Oprawy profesjonalne | Highbay | HighBay & LowBay Comm. | PHILIPS | 1328 | brak | P3 | Cennik opraw projektowych Philips | 1 | PCE | tak | 911401574451 |  |  | 9405119090 | n.a. | n.a. | n.a.
8719514955714 | 911401629708 | 871951495571400 | 95571400 | BY121P G5 LED105S/840 PSD WB | Oprawy profesjonalne | Highbay | HighBay & LowBay Comm. | PHILIPS | 1328 | brak | P3 | Cennik opraw projektowych Philips | 1 | PCE | tak | 911401574551 |  |  | 9405119090 | n.a. | n.a. | n.a.
8719514955783 | 911401630408 | 871951495578300 | 95578300 | BY121P G5 LED105S/865 PSD NB | Oprawy profesjonalne | Highbay | HighBay & LowBay Comm. | PHILIPS | 1328 | brak | P3 | Cennik opraw projektowych Philips | 1 | PCE | tak | 911401575651 |  |  | 9405119090 | n.a. | n.a. | n.a.
8719514955790 | 911401630508 | 871951495579000 | 95579000 | BY121P G5 LED105S/865 PSD WB | Oprawy profesjonalne | Highbay | HighBay & LowBay Comm. | PHILIPS | 1328 | brak | P3 | Cennik opraw projektowych Philips | 1 | PCE | tak | 911401575751 |  |  | 9405119090 | n.a. | n.a. | n.a.
8719514955981 | 911401632408 | 871951495598100 | 95598100 | BY121P G5 LED150S/840 PSD NB | Oprawy profesjonalne | Highbay | HighBay & LowBay Comm. | PHILIPS | 1778.82 | brak | P3 | Cennik opraw projektowych Philips | 1 | PCE | tak |  |  |  | 9405119090 | n.a. | n.a. | n.a.
8719514955998 | 911401632508 | 871951495599800 | 95599800 | BY121P G5 LED150S/840 PSD WB | Oprawy profesjonalne | Highbay | HighBay & LowBay Comm. | PHILIPS | 1778.82 | brak | P3 | Cennik opraw projektowych Philips | 1 | PCE | tak |  |  |  | 9405119090 | n.a. | n.a. | n.a.
8719514955721 | 911401629808 | 871951495572100 | 95572100 | BY121P G5 LED200S/840 PSD NB | Oprawy profesjonalne | Highbay | HighBay & LowBay Comm. | PHILIPS | 1646.29 | brak | P3 | Cennik opraw projektowych Philips | 1 | PCE | tak | 911401574651 |  |  | 9405119090 | n.a. | n.a. | n.a.
8719514955738 | 911401629908 | 871951495573800 | 95573800 | BY121P G5 LED200S/840 PSD WB | Oprawy profesjonalne | Highbay | HighBay & LowBay Comm. | PHILIPS | 1646.29 | brak | P3 | Cennik opraw projektowych Philips | 1 | PCE | tak | 911401574751 |  |  | 9405119090 | n.a. | n.a. | n.a.
8719514955684 | 911401629408 | 871951495568400 | 95568400 | BY121P G5 LED200S/840 PSU NB | Oprawy profesjonalne | Highbay | HighBay & LowBay Comm. | PHILIPS | 1689.29 | brak | P3 | Cennik opraw projektowych Philips | 1 | PCE | tak | 911401570051 |  |  | 9405119090 | n.a. | n.a. | n.a.
8719514955691 | 911401629508 | 871951495569100 | 95569100 | BY121P G5 LED200S/840 PSU WB | Oprawy profesjonalne | Highbay | HighBay & LowBay Comm. | PHILIPS | 1689.29 | brak | P3 | Cennik opraw projektowych Philips | 1 | PCE | tak | 911401570151 |  |  | 9405119090 | n.a. | n.a. | n.a.
8719514955806 | 911401630608 | 871951495580600 | 95580600 | BY121P G5 LED200S/865 PSD NB | Oprawy profesjonalne | Highbay | HighBay & LowBay Comm. | PHILIPS | 1646.29 | brak | P3 | Cennik opraw projektowych Philips | 1 | PCE | tak | 911401575851 |  |  | 9405119090 | n.a. | n.a. | n.a.
8719514955813 | 911401630708 | 871951495581300 | 95581300 | BY121P G5 LED200S/865 PSD WB | Oprawy profesjonalne | Highbay | HighBay & LowBay Comm. | PHILIPS | 1646.29 | brak | P3 | Cennik opraw projektowych Philips | 1 | PCE | tak | 911401575951 |  |  | 9405119090 | n.a. | n.a. | n.a.
8719514955769 | 911401630208 | 871951495576900 | 95576900 | BY121P G5 LED200S/865 PSU NB | Oprawy profesjonalne | Highbay | HighBay & LowBay Comm. | PHILIPS | 1689.29 | brak | P3 | Cennik opraw projektowych Philips | 1 | PCE | tak | 911401575451 |  |  | 9405119090 | n.a. | n.a. | n.a.
8719514955776 | 911401630308 | 871951495577600 | 95577600 | BY121P G5 LED200S/865 PSU WB | Oprawy profesjonalne | Highbay | HighBay & LowBay Comm. | PHILIPS | 1689.29 | brak | P3 | Cennik opraw projektowych Philips | 1 | PCE | tak | 911401575551 |  |  | 9405119090 | n.a. | n.a. | n.a.
8719514955868 | 911401631208 | 871951495586800 | 95586800 | BY122P G5 LED250S/840 PSD NB | Oprawy profesjonalne | Highbay | HighBay & LowBay Comm. | PHILIPS | 2273.95 | brak | P3 | Cennik opraw projektowych Philips | 1 | PCE | tak | 911401582051 |  |  | 9405119090 | n.a. | n.a. | n.a.
8719514955875 | 911401631308 | 871951495587500 | 95587500 | BY122P G5 LED250S/840 PSD WB | Oprawy profesjonalne | Highbay | HighBay & LowBay Comm. | PHILIPS | 2273.95 | brak | P3 | Cennik opraw projektowych Philips | 1 | PCE | tak | 911401582151 |  |  | 9405119090 | n.a. | n.a. | n.a.
8719514955820 | 911401630808 | 871951495582000 | 95582000 | BY122P G5 LED250S/840 PSU NB | Oprawy profesjonalne | Highbay | HighBay & LowBay Comm. | PHILIPS | 2145.85 | brak | P3 | Cennik opraw projektowych Philips | 1 | PCE | tak | 911401578351 |  |  | 9405119090 | n.a. | n.a. | n.a.
8719514955837 | 911401630908 | 871951495583700 | 95583700 | BY122P G5 LED250S/840 PSU WB | Oprawy profesjonalne | Highbay | HighBay & LowBay Comm. | PHILIPS | 2145.85 | brak | P3 | Cennik opraw projektowych Philips | 1 | PCE | tak | 911401578451 |  |  | 9405119090 | n.a. | n.a. | n.a.
8719514955882 | 911401631408 | 871951495588200 | 95588200 | BY122P G5 LED250S/865 PSD NB | Oprawy profesjonalne | Highbay | HighBay & LowBay Comm. | PHILIPS | 2273.95 | brak | P3 | Cennik opraw projektowych Philips | 1 | PCE | tak | 911401582251 |  |  | 9405119090 | n.a. | n.a. | n.a.
8719514955899 | 911401631508 | 871951495589900 | 95589900 | BY122P G5 LED250S/865 PSD WB | Oprawy profesjonalne | Highbay | HighBay & LowBay Comm. | PHILIPS | 2273.95 | brak | P3 | Cennik opraw projektowych Philips | 1 | PCE | tak | 911401582351 |  |  | 9405119090 | n.a. | n.a. | n.a.
8719514955844 | 911401631008 | 871951495584400 | 95584400 | BY122P G5 LED250S/865 PSU NB | Oprawy profesjonalne | Highbay | HighBay & LowBay Comm. | PHILIPS | 2145.85 | brak | P3 | Cennik opraw projektowych Philips | 1 | PCE | tak | 911401578551 |  |  | 9405119090 | n.a. | n.a. | n.a.
8719514955851 | 911401631108 | 871951495585100 | 95585100 | BY122P G5 LED250S/865 PSU WB | Oprawy profesjonalne | Highbay | HighBay & LowBay Comm. | PHILIPS | 2145.85 | brak | P3 | Cennik opraw projektowych Philips | 1 | PCE | tak | 911401578651 |  |  | 9405119090 | n.a. | n.a. | n.a.
8719514956025 | 911401632808 | 871951495602500 | 95602500 | BY122P G5 LED300S/840 PSD NB | Oprawy profesjonalne | Highbay | HighBay & LowBay Comm. | PHILIPS | 3210 | brak | P3 | Cennik opraw projektowych Philips | 1 | PCE | tak |  |  |  | 9405119090 | n.a. | n.a. | n.a.
8719514956032 | 911401632908 | 871951495603200 | 95603200 | BY122P G5 LED300S/840 PSD WB | Oprawy profesjonalne | Highbay | HighBay & LowBay Comm. | PHILIPS | 3210 | brak | P3 | Cennik opraw projektowych Philips | 1 | PCE | tak |  |  |  | 9405119090 | n.a. | n.a. | n.a.
8719514956001 | 911401632608 | 871951495600100 | 95600100 | BY122P G5 LED300S/840 PSU NB | Oprawy profesjonalne | Highbay | HighBay & LowBay Comm. | PHILIPS | 2150 | brak | P3 | Cennik opraw projektowych Philips | 1 | PCE | tak |  |  |  | 9405119090 | n.a. | n.a. | n.a.
8719514956018 | 911401632708 | 871951495601800 | 95601800 | BY122P G5 LED300S/840 PSU WB | Oprawy profesjonalne | Highbay | HighBay & LowBay Comm. | PHILIPS | 2150 | brak | P3 | Cennik opraw projektowych Philips | 1 | PCE | tak |  |  |  | 9405119090 | n.a. | n.a. | n.a.
8719514958630 | 911401877884 | 871951495863000 | 95863000 | PILA BY007P G2 LED100S/840 PSU WB | Oprawy profesjonalne | Highbay | HighBay & LowBay Comm. | PILA | 326 | brak | P8 | Cennik opraw PILA | 1 | PCE | tak |  |  |  | 9405119090 | n.a. | n.a. | n.a.
8719514958647 | 911401877984 | 871951495864700 | 95864700 | PILA BY007P G2 LED150S/840 PSU WB | Oprawy profesjonalne | Highbay | HighBay & LowBay Comm. | PILA | 374 | brak | P8 | Cennik opraw PILA | 1 | PCE | tak | 911401846282 |  |  | 9405119090 | n.a. | n.a. | n.a.
8719514958654 | 911401878084 | 871951495865400 | 95865400 | PILA BY007P G2 LED200S/840 PSU WB | Oprawy profesjonalne | Highbay | HighBay & LowBay Comm. | PILA | 530.91 | brak | P8 | Cennik opraw PILA | 1 | PCE | tak | 911401846382 |  |  | 9405119090 | n.a. | n.a. | n.a.
8719514528598 | 911401846982 | 871951452859899 | 52859899 | ST151T LED30S/930 WB BK | Oprawy profesjonalne | Projektor do szyny 3C | Projectors Commodity | PHILIPS | 321 | brak | P3 | Cennik opraw projektowych Philips | 10 | PCE | tak | 912401483221 |  |  | 9405119090 | n.a. | n.a. | n.a.
8719514528611 | 911401847182 | 871951452861199 | 52861199 | ST151T LED30S/930 WB WH | Oprawy profesjonalne | Projektor do szyny 3C | Projectors Commodity | PHILIPS | 321 | brak | P3 | Cennik opraw projektowych Philips | 10 | PCE | tak | 912401483223 |  |  | 9405119090 | n.a. | n.a. | n.a.
8719514528581 | 911401846882 | 871951452858199 | 52858199 | ST151T LED30S/940 MB WH | Oprawy profesjonalne | Projektor do szyny 3C | Projectors Commodity | PHILIPS | 321 | brak | P3 | Cennik opraw projektowych Philips | 10 | PCE | tak | 912401483220 |  |  | 9405119090 | n.a. | n.a. | n.a.
8719514528604 | 911401847082 | 871951452860499 | 52860499 | ST151T LED30S/940 WB BK | Oprawy profesjonalne | Projektor do szyny 3C | Projectors Commodity | PHILIPS | 321 | brak | P3 | Cennik opraw projektowych Philips | 10 | PCE | tak | 912401483222 |  |  | 9405119090 | n.a. | n.a. | n.a.
8719514528550 | 911401846582 | 871951452855099 | 52855099 | ST151T LED30S/930 MB BK | Oprawy profesjonalne | Projektor do szyny 3C | Projectors Commodity | PHILIPS | 321 | brak | P3 | Cennik opraw projektowych Philips | 10 | PCE | tak | 912401483217 |  |  | 9405119090 | n.a. | n.a. | n.a.
8719514528574 | 911401846782 | 871951452857499 | 52857499 | ST151T LED30S/930 MB WH | Oprawy profesjonalne | Projektor do szyny 3C | Projectors Commodity | PHILIPS | 321 | brak | P3 | Cennik opraw projektowych Philips | 10 | PCE | tak | 912401483219 |  |  | 9405119090 | n.a. | n.a. | n.a.
8719514528567 | 911401846682 | 871951452856799 | 52856799 | ST151T LED30S/940 MB BK | Oprawy profesjonalne | Projektor do szyny 3C | Projectors Commodity | PHILIPS | 321 | brak | P3 | Cennik opraw projektowych Philips | 10 | PCE | tak | 912401483218 |  |  | 9405119090 | n.a. | n.a. | n.a.
8719514528628 | 911401847282 | 871951452862899 | 52862899 | ST151T LED30S/940 WB WH | Oprawy profesjonalne | Projektor do szyny 3C | Projectors Commodity | PHILIPS | 321 | brak | P3 | Cennik opraw projektowych Philips | 10 | PCE | tak | 912401483224 |  |  | 9405119090 | n.a. | n.a. | n.a.
8711559381060 | 910500188415 | 871155938106000 | 38106000 | RCS750 3C L1000 ALU (XTS4100-1) | Oprawy profesjonalne | Szyna 3C | Projectors Specification | PHILIPS | 139 | brak | P3 | Cennik opraw projektowych Philips | 1 | PCE | n.a. |  |  |  | 8536900100 | n.a. | n.a. | n.a.
8711559798516 | 910930013218 | 871155979851600 | 79851600 | RCS750 3C L1000 BK (XTS4100-2) | Oprawy profesjonalne | Szyna 3C | Projectors Specification | PHILIPS | 139 | brak | P3 | Cennik opraw projektowych Philips | 1 | PCE | n.a. |  |  |  | 8536900100 | n.a. | n.a. | n.a.
8711559381107 | 910500188815 | 871155938110700 | 38110700 | RCS750 3C L1000 WH (XTS4100-3) | Oprawy profesjonalne | Szyna 3C | Projectors Specification | PHILIPS | 139 | brak | P3 | Cennik opraw projektowych Philips | 1 | PCE | n.a. |  |  |  | 8536900100 | n.a. | n.a. | n.a.
8711559381077 | 910500188515 | 871155938107700 | 38107700 | RCS750 3C L2000 ALU (XTS4200-1) | Oprawy profesjonalne | Szyna 3C | Projectors Specification | PHILIPS | 257 | brak | P3 | Cennik opraw projektowych Philips | 1 | PCE | n.a. |  |  |  | 8536900100 | n.a. | n.a. | n.a.
8711559798523 | 910930013318 | 871155979852300 | 79852300 | RCS750 3C L2000 BK (XTS4200-2) | Oprawy profesjonalne | Szyna 3C | Projectors Specification | PHILIPS | 270 | brak | P3 | Cennik opraw projektowych Philips | 1 | PCE | n.a. |  |  |  | 8536900100 | n.a. | n.a. | n.a.
8711559381114 | 910500188915 | 871155938111400 | 38111400 | RCS750 3C L2000 WH (XTS4200-3) | Oprawy profesjonalne | Szyna 3C | Projectors Specification | PHILIPS | 257 | brak | P3 | Cennik opraw projektowych Philips | 1 | PCE | n.a. |  |  |  | 8536900100 | n.a. | n.a. | n.a.
8711559381084 | 910500188615 | 871155938108400 | 38108400 | RCS750 3C L3000 ALU (XTS4300-1) | Oprawy profesjonalne | Szyna 3C | Projectors Specification | PHILIPS | 348 | brak | P3 | Cennik opraw projektowych Philips | 1 | PCE | n.a. |  |  |  | 8536900100 | n.a. | n.a. | n.a.
8711559798530 | 910930013418 | 871155979853000 | 79853000 | RCS750 3C L3000 BK (XTS4300-2) | Oprawy profesjonalne | Szyna 3C | Projectors Specification | PHILIPS | 348 | brak | P3 | Cennik opraw projektowych Philips | 1 | PCE | n.a. |  |  |  | 8536900100 | n.a. | n.a. | n.a.
8711559381121 | 910500189015 | 871155938112100 | 38112100 | RCS750 3C L3000 WH (XTS4300-3) | Oprawy profesjonalne | Szyna 3C | Projectors Specification | PHILIPS | 348 | brak | P3 | Cennik opraw projektowych Philips | 1 | PCE | n.a. |  |  |  | 8536900100 | n.a. | n.a. | n.a.
8711559381091 | 910500188715 | 871155938109100 | 38109100 | RCS750 3C L4000 ALU (XTS4400-1) | Oprawy profesjonalne | Szyna 3C | Projectors Specification | PHILIPS | 453 | brak | P3 | Cennik opraw projektowych Philips | 1 | PCE | n.a. |  |  |  | 8536900100 | n.a. | n.a. | n.a.
8711559798547 | 910930013518 | 871155979854700 | 79854700 | RCS750 3C L4000 BK (XTS4400-2) | Oprawy profesjonalne | Szyna 3C | Projectors Specification | PHILIPS | 453 | brak | P3 | Cennik opraw projektowych Philips | 1 | PCE | n.a. |  |  |  | 8536900100 | n.a. | n.a. | n.a.
8711559381138 | 910500189115 | 871155938113800 | 38113800 | RCS750 3C L4000 WH (XTS4400-3) | Oprawy profesjonalne | Szyna 3C | Projectors Specification | PHILIPS | 453 | brak | P3 | Cennik opraw projektowych Philips | 1 | PCE | n.a. |  |  |  | 8536900100 | n.a. | n.a. | n.a.
8711559149851 | 910930009618 | 871155914985199 | 14985199 | ZRS700 SCP ALU SUSP CLAMP (SKB12-1) | Oprawy profesjonalne | Szyna 3C | Projectors Specification | PHILIPS | 21 | brak | P3 | Cennik opraw projektowych Philips | 20 | PCE | n.a. |  |  |  | 7616999099 | n.a. | n.a. | n.a.
8711559149868 | 910930009718 | 871155914986899 | 14986899 | ZRS700 SCP WH SUSP CLAMP (SKB12-3) | Oprawy profesjonalne | Szyna 3C | Projectors Specification | PHILIPS | 21 | brak | P3 | Cennik opraw projektowych Philips | 20 | PCE | n.a. |  |  |  | 7616999099 | n.a. | n.a. | n.a.
8711559149875 | 910930009818 | 871155914987599 | 14987599 | ZRS700 SMC WH SUSP CAP (SKB30-3) | Oprawy profesjonalne | Szyna 3C | Projectors Specification | PHILIPS | 23 | brak | P3 | Cennik opraw projektowych Philips | 10 | PCE | n.a. |  |  |  | 9405920090 | n.a. | n.a. | n.a.
8711559149882 | 910930009918 | 871155914988299 | 14988299 | ZRS700 SMS SUSP SET L1500 (SKB34-1) | Oprawy profesjonalne | Szyna 3C | Projectors Specification | PHILIPS | 57 | brak | P3 | Cennik opraw projektowych Philips | 10 | PCE | n.a. |  |  |  | 7312104900 | n.a. | n.a. | n.a.
8711559325279 | 914770011815 | 871155932527999 | 32527999 | ZRS700 SPC ALU SUSP CLAMP (SKB16-1) | Oprawy profesjonalne | Szyna 3C | Projectors Specification | PHILIPS | 23 | brak | P3 | Cennik opraw projektowych Philips | 20 | PCE | n.a. |  |  |  | 7616999099 | n.a. | n.a. | n.a.
8711559325309 | 914770011915 | 871155932530999 | 32530999 | ZRS700 SPCL ALU SUSP CLAMP L (SKB18-1) | Oprawy profesjonalne | Szyna 3C | Projectors Specification | PHILIPS | 57 | brak | P3 | Cennik opraw projektowych Philips | 10 | PCE | n.a. |  |  |  | 7616999099 | n.a. | n.a. | n.a.
8711559381367 | 910500188315 | 871155938136799 | 38136799 | ZRS750 ACP WH (XTS24-3) | Oprawy profesjonalne | Szyna 3C | Projectors Specification | PHILIPS | 356 | brak | P3 | Cennik opraw projektowych Philips | 5 | PCE | n.a. |  |  |  | 8536901000 | n.a. | n.a. | n.a.
8711559141527 | 910502558818 | 871155914152799 | 14152799 | ZRS750 CCPE BK (XTS35-2) | Oprawy profesjonalne | Szyna 3C | Projectors Specification | PHILIPS | 257 | brak | P3 | Cennik opraw projektowych Philips | 25 | PCE | n.a. |  |  |  | 8536901000 | n.a. | n.a. | n.a.
8711559381282 | 910500187915 | 871155938128299 | 38128299 | ZRS750 CCPE WH (XTS35-3) | Oprawy profesjonalne | Szyna 3C | Projectors Specification | PHILIPS | 257 | brak | P3 | Cennik opraw projektowych Philips | 25 | PCE | n.a. |  |  |  | 8536901000 | n.a. | n.a. | n.a.
8711559141534 | 910502558918 | 871155914153499 | 14153499 | ZRS750 CCPI BK (XTS34-2) | Oprawy profesjonalne | Szyna 3C | Projectors Specification | PHILIPS | 257 | brak | P3 | Cennik opraw projektowych Philips | 5 | PCE | n.a. |  |  |  | 8536901000 | n.a. | n.a. | n.a.
8711559381268 | 910500187815 | 871155938126899 | 38126899 | ZRS750 CCPI WH (XTS34-3) | Oprawy profesjonalne | Szyna 3C | Projectors Specification | PHILIPS | 257 | brak | P3 | Cennik opraw projektowych Philips | 5 | PCE | n.a. |  |  |  | 8536901000 | n.a. | n.a. | n.a.
8711559798554 | 910930013618 | 871155979855499 | 79855499 | ZRS750 CPF BK (XTS23-2) | Oprawy profesjonalne | Szyna 3C | Projectors Specification | PHILIPS | 440 | brak | P3 | Cennik opraw projektowych Philips | 5 | PCE | n.a. |  |  |  | 8536901000 | n.a. | n.a. | n.a.
8711559381206 | 910500187515 | 871155938120699 | 38120699 | ZRS750 CPF WH (XTS23-3) | Oprawy profesjonalne | Szyna 3C | Projectors Specification | PHILIPS | 440 | brak | P3 | Cennik opraw projektowych Philips | 5 | PCE | n.a. |  |  |  | 8536901000 | n.a. | n.a. | n.a.
8711559141558 | 910502559118 | 871155914155899 | 14155899 | ZRS750 CPS BK (XTS14-2) | Oprawy profesjonalne | Szyna 3C | Projectors Specification | PHILIPS | 182 | brak | P3 | Cennik opraw projektowych Philips | 5 | PCE | n.a. |  |  |  | 8536901000 | n.a. | n.a. | n.a.
8711559381220 | 910500187615 | 871155938122099 | 38122099 | ZRS750 CPS WH (XTS14-3) | Oprawy profesjonalne | Szyna 3C | Projectors Specification | PHILIPS | 182 | brak | P3 | Cennik opraw projektowych Philips | 5 | PCE | n.a. |  |  |  | 8536901000 | n.a. | n.a. | n.a.
8711559141503 | 910502558618 | 871155914150399 | 14150399 | ZRS750 EP BK (XTS41-2) | Oprawy profesjonalne | Szyna 3C | Projectors Specification | PHILIPS | 14 | brak | P3 | Cennik opraw projektowych Philips | 100 | PCE | n.a. |  |  |  | 3926909790 | n.a. | n.a. | n.a.
8711559381244 | 910500187715 | 871155938124499 | 38124499 | ZRS750 EP WH (XTS41-3) | Oprawy profesjonalne | Szyna 3C | Projectors Specification | PHILIPS | 14 | brak | P3 | Cennik opraw projektowych Philips | 10 | PCE | n.a. |  |  |  | 3926909790 | n.a. | n.a. | n.a.
8711559141480 | 910502558418 | 871155914148099 | 14148099 | ZRS750 EPSL BK (XTS12-2+41-2) | Oprawy profesjonalne | Szyna 3C | Projectors Specification | PHILIPS | 93 | brak | P3 | Cennik opraw projektowych Philips | 10 | PCE | n.a. |  |  |  | 8536901000 | n.a. | n.a. | n.a.
8711559381169 | 910500187315 | 871155938116999 | 38116999 | ZRS750 EPSL WH (XTS12-3+41-3) | Oprawy profesjonalne | Szyna 3C | Projectors Specification | PHILIPS | 93 | brak | P3 | Cennik opraw projektowych Philips | 100 | PCE | n.a. |  |  |  | 8536901000 | n.a. | n.a. | n.a.
8711559141497 | 910502558518 | 871155914149799 | 14149799 | ZRS750 EPSR BK (XTS11-2+41-2) | Oprawy profesjonalne | Szyna 3C | Projectors Specification | PHILIPS | 93 | brak | P3 | Cennik opraw projektowych Philips | 100 | PCE | n.a. |  |  |  | 8536901000 | n.a. | n.a. | n.a.
8711559381145 | 910500187215 | 871155938114599 | 38114599 | ZRS750 EPSR WH (XTS11-3+41-3) | Oprawy profesjonalne | Szyna 3C | Projectors Specification | PHILIPS | 93 | brak | P3 | Cennik opraw projektowych Philips | 10 | PCE | n.a. |  |  |  | 8536901000 | n.a. | n.a. | n.a.
8711559141510 | 910502558718 | 871155914151099 | 14151099 | ZRS750 ICP BK (XTS21-2) | Oprawy profesjonalne | Szyna 3C | Projectors Specification | PHILIPS | 58 | brak | P3 | Cennik opraw projektowych Philips | 100 | PCE | n.a. |  |  |  | 8536901000 | n.a. | n.a. | n.a.
8711559381183 | 910500187415 | 871155938118399 | 38118399 | ZRS750 ICP WH (XTS21-3) | Oprawy profesjonalne | Szyna 3C | Projectors Specification | PHILIPS | 58 | brak | P3 | Cennik opraw projektowych Philips | 100 | PCE | n.a. |  |  |  | 8536901000 | n.a. | n.a. | n.a.
8711559381329 | 910500188115 | 871155938132999 | 38132999 | ZRS750 TCPL WH (XTS39-3) | Oprawy profesjonalne | Szyna 3C | Projectors Specification | PHILIPS | 361 | brak | P3 | Cennik opraw projektowych Philips | 5 | PCE | n.a. |  |  |  | 8536901000 | n.a. | n.a. | n.a.
8711559381305 | 910500188015 | 871155938130599 | 38130599 | ZRS750 TCPR WH (XTS36-3) | Oprawy profesjonalne | Szyna 3C | Projectors Specification | PHILIPS | 361 | brak | P3 | Cennik opraw projektowych Philips | 5 | PCE | n.a. |  |  |  | 8536900100 | n.a. | n.a. | n.a.
8720169752177 | 911401808087 | 872016975217799 | 75217799 | RC059Z SMB W60L60 | Oprawy profesjonalne | Akcesoria | Recessed Comm. | PHILIPS | 68 | brak | P1 | Cennik opraw podstawowych Philips | 10 | PCE | n.a. | 911401862782 |  |  | 9405119090 | n.a. | n.a. | n.a. | nowość
8720169752184 | 911401808187 | 872016975218499 | 75218499 | RC059Z SMB W62L62 | Oprawy profesjonalne | Akcesoria | Recessed Comm. | PHILIPS | 68 | brak | P1 | Cennik opraw podstawowych Philips | 10 | PCE | n.a. |  |  |  | 9405119090 | n.a. | n.a. | n.a. | nowość
8720169752191 | 911401808287 | 872016975219199 | 75219199 | RC059Z SMB W30L120 | Oprawy profesjonalne | Akcesoria | Recessed Comm. | PHILIPS | 92 | brak | P1 | Cennik opraw podstawowych Philips | 10 | PCE | n.a. |  |  |  | 9405119090 | n.a. | n.a. | n.a. | nowość
8720169752207 | 911401808387 | 872016975220799 | 75220799 | RC059Z SMB W60L120 | Oprawy profesjonalne | Akcesoria | Recessed Comm. | PHILIPS | 100 | brak | P1 | Cennik opraw podstawowych Philips | 10 | PCE | n.a. |  |  |  | 9405119090 | n.a. | n.a. | n.a. | nowość
8710163365923 | 911401805681 | 871016336592399 | 36592399 | RC065Z SME-3 WH | Oprawy profesjonalne | Akcesoria | Recessed Comm. | PHILIPS | 181 | brak | P1 | Cennik opraw podstawowych Philips | 20 | PCE | n.a. | 910930031418 | 911401809487 |  | 9405990090 | n.a. | n.a. | n.a.
8710163362748 | 911401892680 | 871016336274899 | 36274899 | RC065Z SC | Oprawy profesjonalne | Akcesoria | Recessed Comm. | PHILIPS | 17 | brak | P1 | Cennik opraw podstawowych Philips | 40 | PCE | n.a. | 910930031518 | 911401809187 |  | 9405990090 | n.a. | n.a. | n.a.
8719514532359 | 911401866882 | 871951453235999 | 53235999 | Panel PCV clip SW | Oprawy profesjonalne | Akcesoria | Recessed Comm. | PILA | 15 | brak | P3 | Cennik opraw PILA | 20 | SET | n.a. |  |  |  | 9405114090 | n.a. | n.a. | n.a.
8719514532366 | 911401866982 | 871951453236699 | 53236699 | Panel Suspension SW | Oprawy profesjonalne | Akcesoria | Recessed Comm. | PILA | 63 | brak | P3 | Cennik opraw PILA | 10 | SET | n.a. |  |  |  | 94051000 | n.a. | n.a. | n.a.
8719514531888 | 911401862982 | 871951453188899 | 53188899 | Panel SMB W60L60 | Oprawy profesjonalne | Akcesoria | Recessed Comm. | PILA | 75 | brak | P8 | Cennik opraw PILA | 10 | PCE | n.a. |  |  |  | 9405990090 | n.a. | n.a. | n.a.
8720169734166 | 911401562943 | 872016973416699 | 73416699 | EXT2010 OCC DL PIR AC Sensor RS WH ESW | Oprawy profesjonalne | Czujnik ruchu/światła EcoSet | Recessed Comm. | PHILIPS | 206.1 | brak | P1 | Cennik opraw podstawowych Philips | 10 | PCE | n.a. |  |  |  | 8543709099 | n.a. | n.a. | n.a.
8720169752290 | 911401563143 | 872016975229099 | 75229099 | EXT2020 OCC DL MW AC Sensor S WH ESW | Oprawy profesjonalne | Czujnik ruchu/światła EcoSet | Waterproof comm. | PHILIPS | 280.7 | brak | P1 | Cennik opraw podstawowych Philips | 10 | PCE | n.a. |  |  |  | 8543709099 | n.a. | n.a. | n.a. | nowość
8710163350400 | 911401842380 | 871016335040000 | 35040000 | RC060B LED40S/840 PSU W60L60 NOC | Oprawy profesjonalne | Oprawa biurowa do wbudowania | Recessed Comm. | PHILIPS | 349 | brak | P1 | Cennik opraw podstawowych Philips | 1 | PCE | tak |  |  |  | 9405119090 | n.a. | n.a. | n.a.
8720169516977 | 911401877485 | 872016951697799 | 51697799 | RC065B G5 34_36S/830_40 PSD W60L60 OC SC | Oprawy profesjonalne | Oprawa biurowa do wbudowania | Recessed Comm. | PHILIPS | 380 | brak | P3 | Cennik opraw projektowych Philips | 4 | PCE | tak |  |  |  | 9405119090 | n.a. | n.a. | n.a. | nowość
8720169516984 | 911401877585 | 872016951698499 | 51698499 | RC065B G5 34_36S/830_40 PSU 30x120 OC SC | Oprawy profesjonalne | Oprawa biurowa do wbudowania | Recessed Comm. | PHILIPS | 263.7 | brak | P1 | Cennik opraw podstawowych Philips | 4 | PCE | tak |  |  |  | 9405119090 | n.a. | n.a. | n.a.
8720169516731 | 911401877385 | 872016951673199 | 51673199 | RC065B G5 34_36S/830_40 PSU 60x60 NOC SC | Oprawy profesjonalne | Oprawa biurowa do wbudowania | Recessed Comm. | PHILIPS | 222.8 | brak | P1 | Cennik opraw podstawowych Philips | 4 | PCE | tak |  |  |  | 9405119090 | n.a. | n.a. | n.a.
8720169516724 | 911401877285 | 872016951672499 | 51672499 | RC065B G5 34_36S/830_40 PSU W60L60 OC SC | Oprawy profesjonalne | Oprawa biurowa do wbudowania | Recessed Comm. | PHILIPS | 239 | brak | P1 | Cennik opraw podstawowych Philips | 4 | PCE | tak |  |  |  | 9405119090 | n.a. | n.a. | n.a.
8720169516571 | 911401875785 | 872016951657199 | 51657199 | RC065B G5 34S/840 PSD W60L60 OC CFW | Oprawy profesjonalne | Oprawa biurowa do wbudowania | Recessed Comm. | PHILIPS | 305.1 | brak | P1 | Cennik opraw podstawowych Philips | 4 | PCE | tak |  |  |  | 9405119090 | n.a. | n.a. | n.a.
8720169516540 | 911401875485 | 872016951654099 | 51654099 | RC065B G5 34S/840 PSU W60L60 NOC CFW | Oprawy profesjonalne | Oprawa biurowa do wbudowania | Recessed Comm. | PHILIPS | 164.7 | brak | P1 | Cennik opraw podstawowych Philips | 4 | PCE | tak |  |  |  | 9405119090 | n.a. | n.a. | n.a.
8720169516557 | 911401875585 | 872016951655799 | 51655799 | RC065B G5 34S/840 PSU W60L60 NOC SC | Oprawy profesjonalne | Oprawa biurowa do wbudowania | Recessed Comm. | PHILIPS | 212.16 | brak | P1 | Cennik opraw podstawowych Philips | 4 | PCE | tak |  |  |  | 9405119090 | n.a. | n.a. | n.a. | nowość
8718699791803 | 911401885080 | 871869979180399 | 79180399 | RC065B LED34S/840 PSU W60L60 NOC | Oprawy profesjonalne | Oprawa biurowa do wbudowania | Recessed Comm. | PHILIPS | 179 | brak | P1 | Cennik opraw podstawowych Philips | 4 | PCE | tak | 912401483245 |  |  | 9405119090 | n.a. | n.a. | n.a.
8720169501270 | 911401820385 | 872016950127099 | 50127099 | RC065B LED34S/840 PSU W60L60 NOC BN | Oprawy profesjonalne | Oprawa biurowa do wbudowania | Recessed Comm. | PHILIPS | 159.59 | brak | P1 | Cennik opraw podstawowych Philips | 4 | PCE | tak |  |  |  | 9405119090 | n.a. | n.a. | n.a.
8720169516519 | 911401875185 | 872016951651999 | 51651999 | RC065B G5 34S/840 PSU W60L60 OC CFW | Oprawy profesjonalne | Oprawa biurowa do wbudowania | Recessed Comm. | PHILIPS | 189.5 | brak | P1 | Cennik opraw podstawowych Philips | 4 | PCE | tak |  |  |  | 9405119090 | n.a. | n.a. | n.a.
8720169516526 | 911401875285 | 872016951652699 | 51652699 | RC065B G5 34S/840 PSU W60L60 OC SC | Oprawy profesjonalne | Oprawa biurowa do wbudowania | Recessed Comm. | PHILIPS | 256.32 | brak | P1 | Cennik opraw podstawowych Philips | 4 | PCE | tak |  |  |  | 9405119090 | n.a. | n.a. | n.a. | nowość
8720169516564 | 911401875685 | 872016951656499 | 51656499 | RC065B G5 34S/865 PSU W60L60 NOC CFW | Oprawy profesjonalne | Oprawa biurowa do wbudowania | Recessed Comm. | PHILIPS | 164.7 | brak | P1 | Cennik opraw podstawowych Philips | 4 | PCE | tak |  |  |  | 9405119090 | n.a. | n.a. | n.a.
8720169516533 | 911401875385 | 872016951653399 | 51653399 | RC065B G5 34S/865 PSU W60L60 OC CFW | Oprawy profesjonalne | Oprawa biurowa do wbudowania | Recessed Comm. | PHILIPS | 189.5 | brak | P1 | Cennik opraw podstawowych Philips | 4 | PCE | tak |  |  |  | 9405119090 | n.a. | n.a. | n.a.
8720169516595 | 911401875985 | 872016951659599 | 51659599 | RC065B G5 41S/840 PSU W60L60 NOC CFW | Oprawy profesjonalne | Oprawa biurowa do wbudowania | Recessed Comm. | PHILIPS | 164.7 | brak | P1 | Cennik opraw podstawowych Philips | 4 | PCE | tak |  |  |  | 9405119090 | n.a. | n.a. | n.a.
8720169516601 | 911401876085 | 872016951660199 | 51660199 | RC065B G5 41S/840 PSU W60L60 OC CFW | Oprawy profesjonalne | Oprawa biurowa do wbudowania | Recessed Comm. | PHILIPS | 189.5 | brak | P1 | Cennik opraw podstawowych Philips | 4 | PCE | tak |  |  |  | 9405119090 | n.a. | n.a. | n.a.
8720169516694 | 911401876985 | 872016951669499 | 51669499 | RC065B G5 60S/840 PSU 60x120 NOC TPb CFW | Oprawy profesjonalne | Oprawa biurowa do wbudowania | Recessed Comm. | PHILIPS | 490 | brak | P1 | Cennik opraw podstawowych Philips | 2 | PCE | tak |  |  |  | 9405119090 | n.a. | n.a. | n.a. | nowość
8710163369266 | 911401823781 | 871016336926699 | 36926699 | RC065B LED41S/840 PSU W60L60 NOC | Oprawy profesjonalne | Oprawa biurowa do wbudowania | Recessed Comm. | PHILIPS | 230 | brak | P1 | Cennik opraw podstawowych Philips | 4 | PCE | tak |  |  | Produkt wycofywany. Dostępny do wyczerpania zapasu. | 9405119090 | n.a. | n.a. | n.a.
8719514953970 | 911401860884 | 871951495397099 | 95397099 | RC132Z G5 SMB W60L60 | Oprawy profesjonalne | Akcesoria | Recessed Comm. | PHILIPS | 93 | brak | P3 | Cennik opraw projektowych Philips | 10 | PCE | n.a. | 910930031018 | 911401807787 |  | 9405990090 | n.a. | n.a. | n.a.
8719514954076 | 911401861284 | 871951495407699 | 95407699 | RC132Z G5 SME-3 WH | Oprawy profesjonalne | Akcesoria | Recessed Comm. | PHILIPS | 167.5 | brak | P3 | Cennik opraw projektowych Philips | 20 | PCE | n.a. |  | 911401809487 |  | 9405990090 | n.a. | n.a. | n.a.
8719514954083 | 911401861384 | 871951495408399 | 95408399 | RC132Z G5 SME-4 WH | Oprawy profesjonalne | Akcesoria | Recessed Comm. | PHILIPS | 160.61 | brak | P3 | Cennik opraw projektowych Philips | 20 | PCE | n.a. | 911401892380 | 911401809387 |  | 9405119090 | n.a. | n.a. | n.a.
8719514950306 | 911401843684 | 871951495030600 | 95030600 | RC132V G5 29_34_40S/830 PSU W60L60 OC | Oprawy profesjonalne | Oprawa biurowa do wbudowania | Recessed Comm. | PHILIPS | 528 | brak | P3 | Cennik opraw projektowych Philips | 1 | PCE | tak |  | 911401891185 | Produkt wycofywany. Dostępny do wyczerpania zapasu. | 9405119090 | n.a. | n.a. | n.a.
8719514950351 | 911401844184 | 871951495035100 | 95035100 | RC132V G5 31_36_43S/840 PSU W60L60 NOC | Oprawy profesjonalne | Oprawa biurowa do wbudowania | Recessed Comm. | PHILIPS | 372.16 | brak | P3 | Cennik opraw projektowych Philips | 1 | PCE | tak | 911401878180 | 911401801287 | Produkt wycofywany. Dostępny do wyczerpania zapasu. | 9405119090 | n.a. | n.a. | n.a.
8719514949997 | 911401840584 | 871951494999700 | 94999700 | RC132V G5 34S/830 PSU W60L60 NOC | Oprawy profesjonalne | Oprawa biurowa do wbudowania | Recessed Comm. | PHILIPS | 359.35 | brak | P3 | Cennik opraw projektowych Philips | 1 | PCE | tak | 911401878080 | 911401807587 | Produkt wycofywany. Dostępny do wyczerpania zapasu. | 9405119090 | n.a. | n.a. | n.a.
8719514950047 | 911401841084 | 871951495004700 | 95004700 | RC132V G5 34S/830 PSU W60L60 OC | Oprawy profesjonalne | Oprawa biurowa do wbudowania | Recessed Comm. | PHILIPS | 418.53 | brak | P3 | Cennik opraw projektowych Philips | 1 | PCE | tak | 911401878680 | 911401807687 | Produkt wycofywany. Dostępny do wyczerpania zapasu. | 9405119090 | n.a. | n.a. | n.a.
8719514950092 | 911401841584 | 871951495009200 | 95009200 | RC132V G5 36S/840 PSD W60L60 OC | Oprawy profesjonalne | Oprawa biurowa do wbudowania | Recessed Comm. | PHILIPS | 488.18 | brak | P3 | Cennik opraw projektowych Philips | 1 | PCE | tak | 911401878980 | 911401890885 | Produkt wycofywany. Dostępny do wyczerpania zapasu. | 9405119090 | n.a. | n.a. | n.a.
8720169013674 | 910505102347 | 872016901367400 | 1367400 | RC132V G5 36S/840 PSD W60L60 OC ELB3 | Oprawy profesjonalne | Oprawa biurowa do wbudowania | Recessed Comm. | PHILIPS | 1461.81 | brak | P3 | Cennik opraw projektowych Philips | 1 | PCE | tak | 910505100532 |  | Produkt wycofywany. Dostępny do wyczerpania zapasu. | 9405119090 | n.a. | n.a. | n.a.
8719514950009 | 911401840684 | 871951495000900 | 95000900 | RC132V G5 36S/840 PSU W60L60 NOC | Oprawy profesjonalne | Oprawa biurowa do wbudowania | Recessed Comm. | PHILIPS | 345.44 | brak | P3 | Cennik opraw projektowych Philips | 1 | PCE | tak | 911401877980 | 911401890285 | Produkt wycofywany. Dostępny do wyczerpania zapasu. | 9405119090 | n.a. | n.a. | n.a.
8720169013735 | 910505102353 | 872016901373500 | 1373500 | RC132V G5 36S/840 PSU W60L60 NOC ELB3 | Oprawy profesjonalne | Oprawa biurowa do wbudowania | Recessed Comm. | PHILIPS | 1152 | brak | P3 | Cennik opraw projektowych Philips | 1 | PCE | tak | 910505100545 |  | Produkt wycofywany. Dostępny do wyczerpania zapasu. | 9405119090 | n.a. | n.a. | n.a.
8719514950054 | 911401841184 | 871951495005400 | 95005400 | RC132V G5 36S/840 PSU W60L60 OC | Oprawy profesjonalne | Oprawa biurowa do wbudowania | Recessed Comm. | PHILIPS | 418.53 | brak | P3 | Cennik opraw projektowych Philips | 1 | PCE | tak | 911401878580 | 911401890585 | Produkt wycofywany. Dostępny do wyczerpania zapasu. | 9405119090 | n.a. | n.a. | n.a.
8719514950108 | 911401841684 | 871951495010800 | 95010800 | RC132V G5 48S/840 PSD W60L60 OC | Oprawy profesjonalne | Oprawa biurowa do wbudowania | Recessed Comm. | PHILIPS | 576 | brak | P3 | Cennik opraw projektowych Philips | 1 | PCE | tak |  | 911401800387 | Produkt wycofywany. Dostępny do wyczerpania zapasu. | 9405119090 | n.a. | n.a. | n.a.
8720169735194 | 911401891285 | 872016973519499 | 73519499 | RC132V G6 29_36_43S/830_40 PSD W60L60 OC | Oprawy profesjonalne | Oprawa biurowa do wbudowania | Recessed Comm. | PHILIPS | 600 | brak | P3 | Cennik opraw projektowych Philips | 4 | PCE | tak |  |  |  | 9405119090 | n.a. | n.a. | n.a. | nowość
8720169749894 | 911401801187 | 872016974989499 | 74989499 | RC132V G6 29_36_43S/830_40 PSDW30L120OC | Oprawy profesjonalne | Oprawa biurowa do wbudowania | Recessed Comm. | PHILIPS | 615 | brak | P3 | Cennik opraw projektowych Philips | 4 | PCE | tak | 911401841884 |  |  | 9405119090 | n.a. | n.a. | n.a. | nowość
8720169735187 | 911401891185 | 872016973518799 | 73518799 | RC132V G6 29_36_43S/830_40 PSU W60L60 OC | Oprawy profesjonalne | Oprawa biurowa do wbudowania | Recessed Comm. | PHILIPS | 530 | brak | P3 | Cennik opraw projektowych Philips | 4 | PCE | tak | 911401843684 |  |  | 9405119090 | n.a. | n.a. | n.a. | nowość
8720169749900 | 911401801287 | 872016974990099 | 74990099 | RC132V G6 29_36_43S/830_40 PSU W60L60NOC | Oprawy profesjonalne | Oprawa biurowa do wbudowania | Recessed Comm. | PHILIPS | 375 | brak | P3 | Cennik opraw projektowych Philips | 4 | PCE | tak | 911401844184 |  |  | 9405119090 | n.a. | n.a. | n.a. | nowość
8720169749955 | 911401801787 | 872016974995599 | 74995599 | RC132V G6 31_36_43S/940 PSD W60L60 OC | Oprawy profesjonalne | Oprawa biurowa do wbudowania | Recessed Comm. | PHILIPS | 570 | brak | P3 | Cennik opraw projektowych Philips | 4 | PCE | tak | 911401842484 |  |  | 9405119090 | n.a. | n.a. | n.a. | nowość
8720169751330 | 911401807587 | 872016975133099 | 75133099 | RC132V G6 34S/830 PSU W60L60 NOC | Oprawy profesjonalne | Oprawa biurowa do wbudowania | Recessed Comm. | PHILIPS | 422 | brak | P4 | Cennik opraw projektowych Philips | 4 | PCE | tak | 911401840584 |  |  | 9405119090 | n.a. | n.a. | n.a. | nowość
8720169751347 | 911401807687 | 872016975134799 | 75134799 | RC132V G6 34S/830 PSU W60L60 OC | Oprawy profesjonalne | Oprawa biurowa do wbudowania | Recessed Comm. | PHILIPS | 508 | brak | P4 | Cennik opraw projektowych Philips | 4 | PCE | tak | 911401841084 |  |  | 9405119090 | n.a. | n.a. | n.a. | nowość
8720169735170 | 911401891085 | 872016973517099 | 73517099 | RC132V G6 36S/840 PSD W30L120 OC | Oprawy profesjonalne | Oprawa biurowa do wbudowania | Recessed Comm. | PHILIPS | 788 | brak | P3 | Cennik opraw projektowych Philips | 4 | PCE | tak | 911401841984 |  |  | 9405119090 | n.a. | n.a. | n.a. | nowość
8720169735156 | 911401890885 | 872016973515699 | 73515699 | RC132V G6 36S/840 PSD W60L60 OC | Oprawy profesjonalne | Oprawa biurowa do wbudowania | Recessed Comm. | PHILIPS | 747 | brak | P3 | Cennik opraw projektowych Philips | 4 | PCE | tak | 911401841584 |  |  | 9405119090 | n.a. | n.a. | n.a. | nowość
8720169735118 | 911401890485 | 872016973511899 | 73511899 | RC132V G6 36S/840 PSU W30L120 NOC | Oprawy profesjonalne | Oprawa biurowa do wbudowania | Recessed Comm. | PHILIPS | 464 | brak | P3 | Cennik opraw projektowych Philips | 4 | PCE | tak | 911401840984 |  |  | 9405119090 | n.a. | n.a. | n.a. | nowość
8720169735149 | 911401890785 | 872016973514999 | 73514999 | RC132V G6 36S/840 PSU W30L120 OC | Oprawy profesjonalne | Oprawa biurowa do wbudowania | Recessed Comm. | PHILIPS | 549 | brak | P3 | Cennik opraw projektowych Philips | 4 | PCE | tak | 911401841384 |  |  | 9405119090 | n.a. | n.a. | n.a. | nowość
8720169735095 | 911401890285 | 872016973509599 | 73509599 | RC132V G6 36S/840 PSU W60L60 NOC | Oprawy profesjonalne | Oprawa biurowa do wbudowania | Recessed Comm. | PHILIPS | 422 | brak | P3 | Cennik opraw projektowych Philips | 4 | PCE | tak | 911401840684 |  |  | 9405119090 | n.a. | n.a. | n.a. | nowość
8720169735125 | 911401890585 | 872016973512599 | 73512599 | RC132V G6 36S/840 PSU W60L60 OC | Oprawy profesjonalne | Oprawa biurowa do wbudowania | Recessed Comm. | PHILIPS | 508 | brak | P3 | Cennik opraw projektowych Philips | 4 | PCE | tak | 911401841184 |  |  | 9405119090 | n.a. | n.a. | n.a. | nowość
8720169749870 | 911401800687 | 872016974987099 | 74987099 | RC132V G6 36S/840 PSU W60L60 OC BN | Oprawy profesjonalne | Oprawa biurowa do wbudowania | Recessed Comm. | PHILIPS | 414 | brak | P3 | Cennik opraw projektowych Philips | 4 | PCE | tak | 911401823385 |  |  | 9405119090 | n.a. | n.a. | n.a. | nowość
8720169750159 | 911401800887 | 872016975015999 | 75015999 | RC132V G6 36S/840 PSU W60L60 OC BN6 | Oprawy profesjonalne | Oprawa biurowa do wbudowania | Recessed Comm. | PHILIPS | 382 | brak | P3 | Cennik opraw projektowych Philips | 6 | PCE | tak | 911401823485 |  |  | 9405119090 | n.a. | n.a. | n.a. | nowość
8720169749832 | 911401800287 | 872016974983299 | 74983299 | RC132V G6 36S/UE840 PSD W60L60 OC | Oprawy profesjonalne | Oprawa biurowa do wbudowania | Recessed Comm. | PHILIPS | 864 | brak | P3 | Cennik opraw projektowych Philips | 4 | PCE | tak |  |  |  | 9405119090 | n.a. | n.a. | n.a. | nowość
8720169749818 | 911401800087 | 872016974981899 | 74981899 | RC132V G6 36S/UE840 PSU W60L60 NOC | Oprawy profesjonalne | Oprawa biurowa do wbudowania | Recessed Comm. | PHILIPS | 507 | brak | P3 | Cennik opraw projektowych Philips | 4 | PCE | tak |  |  |  | 9405119090 | n.a. | n.a. | n.a. | nowość
8720169749825 | 911401800187 | 872016974982599 | 74982599 | RC132V G6 36S/UE840 PSU W60L60 OC | Oprawy profesjonalne | Oprawa biurowa do wbudowania | Recessed Comm. | PHILIPS | 592 | brak | P3 | Cennik opraw projektowych Philips | 4 | PCE | tak |  |  |  | 9405119090 | n.a. | n.a. | n.a. | nowość
8720169751286 | 911401807087 | 872016975128699 | 75128699 | RC132V G6 43S/840 PSU W60L60 NOC BN | Oprawy profesjonalne | Oprawa biurowa do wbudowania | Recessed Comm. | PHILIPS | 382 | brak | P3 | Cennik opraw projektowych Philips | 4 | PCE | tak |  |  |  | 9405119090 | n.a. | n.a. | n.a. | nowość
8720169751279 | 911401806987 | 872016975127999 | 75127999 | RC132V G6 43S/840 PSU W60L60 OC BN | Oprawy profesjonalne | Oprawa biurowa do wbudowania | Recessed Comm. | PHILIPS | 425 | brak | P3 | Cennik opraw projektowych Philips | 4 | PCE | tak |  |  |  | 9405119090 | n.a. | n.a. | n.a. | nowość
8720169749849 | 911401800387 | 872016974984999 | 74984999 | RC132V G6 50S/840 PSD W60L60 OC | Oprawy profesjonalne | Oprawa biurowa do wbudowania | Recessed Comm. | PHILIPS | 812 | brak | P3 | Cennik opraw projektowych Philips | 4 | PCE | tak | 911401841684 |  |  | 9405119090 | n.a. | n.a. | n.a. | nowość
8720169751293 | 911401807187 | 872016975129399 | 75129399 | RC132V G6 50S/840 PSU W60L60 OC BN | Oprawy profesjonalne | Oprawa biurowa do wbudowania | Recessed Comm. | PHILIPS | 480 | brak | P3 | Cennik opraw projektowych Philips | 4 | PCE | tak |  |  |  | 9405119090 | n.a. | n.a. | n.a. | nowość
8719514953987 | 911401860984 | 871951495398799 | 95398799 | RC133Z G5 SMB W62L62 | Oprawy profesjonalne | Akcesoria | Recessed Comm. | PHILIPS | 213.53 | brak | P3 | Cennik opraw projektowych Philips | 10 | PCE | n.a. | 910930031118 | 911401807887 |  | 9405990090 | n.a. | n.a. | n.a.
8720169749924 | 911401801487 | 872016974992499 | 74992499 | RC133V G6 29_36_43S/830_40 PSD W62L62 OC | Oprawy profesjonalne | Oprawa biurowa do wbudowania | Recessed Comm. | PHILIPS | 791 | brak | P3 | Cennik opraw projektowych Philips | 4 | PCE | tak | 911401844484 |  |  | 9405119090 | n.a. | n.a. | n.a. | nowość
8720169749917 | 911401801387 | 872016974991799 | 74991799 | RC133V G6 29_36_43S/830_40 PSU W62L62 OC | Oprawy profesjonalne | Oprawa biurowa do wbudowania | Recessed Comm. | PHILIPS | 514 | brak | P3 | Cennik opraw projektowych Philips | 4 | PCE | tak | 911401822585 |  |  | 9405110033 | n.a. | n.a. | n.a. | nowość
8719514512221 | 911401880881 | 871951451222100 | 51222100 | RC136B 28S_34S_40S/830 PSD W30L120 OC | Oprawy profesjonalne | Oprawa biurowa do wbudowania | Recessed Comm. | PHILIPS | 692 | brak | P3 | Cennik opraw projektowych Philips | 1 | PCE | tak |  |  |  | 9405119090 | n.a. | n.a. | n.a.
8718699975517 | 910505101244 | 871869997551700 | 97551700 | RC136B 28S_34S_40S/830 PSD W30L120OCELB3 | Oprawy profesjonalne | Oprawa biurowa do wbudowania | Recessed Comm. | PHILIPS | 1353 | brak | P3 | Cennik opraw projektowych Philips | 1 | PCE | tak |  |  |  | 9405119090 | n.a. | n.a. | n.a.
8719514512207 | 911401880681 | 871951451220700 | 51220700 | RC136B 28S_34S_40S/830 PSD W60L60 OC | Oprawy profesjonalne | Oprawa biurowa do wbudowania | Recessed Comm. | PHILIPS | 724 | brak | P3 | Cennik opraw projektowych Philips | 1 | PCE | tak |  |  |  | 9405119090 | n.a. | n.a. | n.a.
8719514512160 | 911401880281 | 871951451216000 | 51216000 | RC136B 28S_34S_40S/830 PSU W60L60 NOC | Oprawy profesjonalne | Oprawa biurowa do wbudowania | Recessed Comm. | PHILIPS | 603 | brak | P3 | Cennik opraw projektowych Philips | 1 | PCE | tak |  |  |  | 9405119090 | n.a. | n.a. | n.a.
8719514512238 | 911401880981 | 871951451223800 | 51223800 | RC136B 31S_37S_43S/840 PSD W30L120 OC | Oprawy profesjonalne | Oprawa biurowa do wbudowania | Recessed Comm. | PHILIPS | 692 | brak | P3 | Cennik opraw projektowych Philips | 1 | PCE | tak |  |  |  | 9405119090 | n.a. | n.a. | n.a.
8718699975524 | 910505101245 | 871869997552400 | 97552400 | RC136B 31S_37S_43S/840 PSD W30L120OCELB3 | Oprawy profesjonalne | Oprawa biurowa do wbudowania | Recessed Comm. | PHILIPS | 1353 | brak | P3 | Cennik opraw projektowych Philips | 1 | PCE | tak |  |  |  | 9405119090 | n.a. | n.a. | n.a.
8719514512191 | 911401880581 | 871951451219100 | 51219100 | RC136B 31S_37S_43S/840 PSD W60L60 NOC | Oprawy profesjonalne | Oprawa biurowa do wbudowania | Recessed Comm. | PHILIPS | 664 | brak | P3 | Cennik opraw projektowych Philips | 1 | PCE | tak |  |  |  | 9405119090 | n.a. | n.a. | n.a.
8719514512214 | 911401880781 | 871951451221400 | 51221400 | RC136B 31S_37S_43S/840 PSD W60L60 OC | Oprawy profesjonalne | Oprawa biurowa do wbudowania | Recessed Comm. | PHILIPS | 641 | brak | P3 | Cennik opraw projektowych Philips | 1 | PCE | tak |  |  |  | 9405119090 | n.a. | n.a. | n.a.
8718699975487 | 910505101241 | 871869997548700 | 97548700 | RC136B 31S_37S_43S/840 PSD W60L60 OCELB3 | Oprawy profesjonalne | Oprawa biurowa do wbudowania | Recessed Comm. | PHILIPS | 1311 | brak | P3 | Cennik opraw projektowych Philips | 1 | PCE | tak |  |  |  | 9405119090 | n.a. | n.a. | n.a.
8718699975500 | 910505101243 | 871869997550000 | 97550000 | RC136B 31S_37S_43S/840 PSD W60L60NOCELB3 | Oprawy profesjonalne | Oprawa biurowa do wbudowania | Recessed Comm. | PHILIPS | 1261 | brak | P3 | Cennik opraw projektowych Philips | 1 | PCE | tak |  |  |  | 9405119090 | n.a. | n.a. | n.a.
8719514512177 | 911401880381 | 871951451217700 | 51217700 | RC136B 31S_37S_43S/840 PSU W60L60 NOC | Oprawy profesjonalne | Oprawa biurowa do wbudowania | Recessed Comm. | PHILIPS | 537 | brak | P3 | Cennik opraw projektowych Philips | 1 | PCE | tak |  |  |  | 9405119090 | n.a. | n.a. | n.a.
8719514512184 | 911401880481 | 871951451218400 | 51218400 | RC136B 31S_37S_43S/840 PSU W60L60 OC | Oprawy profesjonalne | Oprawa biurowa do wbudowania | Recessed Comm. | PHILIPS | 603 | brak | P3 | Cennik opraw projektowych Philips | 1 | PCE | tak |  |  |  | 9405119090 | n.a. | n.a. | n.a.
8718699975494 | 910505101242 | 871869997549400 | 97549400 | RC136B 31S_37S_43S/840 PSU W60L60NOCELB3 | Oprawy profesjonalne | Oprawa biurowa do wbudowania | Recessed Comm. | PHILIPS | 1494 | brak | P3 | Cennik opraw projektowych Philips | 1 | PCE | tak |  |  |  | 9405119090 | n.a. | n.a. | n.a.
8719514963993 | 911401808385 | 871951496399300 | 96399300 | RC136B 60S/840 PSD W60L60 OC | Oprawy profesjonalne | Oprawa biurowa do wbudowania | Recessed Comm. | PHILIPS | 763 | brak | P3 | Cennik opraw projektowych Philips | 1 | PCE | tak |  |  |  | 9405119090 | n.a. | n.a. | n.a.
8719514963986 | 911401808285 | 871951496398600 | 96398600 | RC136B 60S/840 PSU W60L60 OC | Oprawy profesjonalne | Oprawa biurowa do wbudowania | Recessed Comm. | PHILIPS | 528 | brak | P3 | Cennik opraw projektowych Philips | 1 | PCE | tak |  |  |  | 9405119090 | n.a. | n.a. | n.a.
8720169752146 | 911401807787 | 872016975214699 | 75214699 | RC159Z SMB W60L60 | Oprawy profesjonalne | Akcesoria | Recessed Comm. | PHILIPS | 120 | brak | P1 | Cennik opraw projektowych Philips | 10 | PCE | n.a. | 911401860884 |  |  | 9405119090 | n.a. | n.a. | n.a. | nowość
8720169752153 | 911401807887 | 872016975215399 | 75215399 | RC159Z SMB W62L62 | Oprawy profesjonalne | Akcesoria | Recessed Comm. | PHILIPS | 120 | brak | P1 | Cennik opraw projektowych Philips | 10 | PCE | n.a. | 911401860984 |  |  | 9405119090 | n.a. | n.a. | n.a. | nowość
8720169752160 | 911401807987 | 872016975216099 | 75216099 | RC159Z SMB W30L120 | Oprawy profesjonalne | Akcesoria | Recessed Comm. | PHILIPS | 140 | brak | P1 | Cennik opraw projektowych Philips | 10 | PCE | n.a. | 911401861084 |  |  | 9405119090 | n.a. | n.a. | n.a. | nowość
8720169752474 | 911401809187 | 872016975247499 | 75247499 | RC159Z Safety Cable | Oprawy profesjonalne | Akcesoria | Recessed Comm. | PHILIPS | 8.76 | brak | P1 | Cennik opraw projektowych Philips | 40 | PCE | n.a. | 911401892680 |  |  | 9405990090 | n.a. | n.a. | n.a. | nowość
8720169752481 | 911401809287 | 872016975248199 | 75248199 | RC159Z Plaster Ceiling SMB-PLC | Oprawy profesjonalne | Akcesoria | Recessed Comm. | PHILIPS | 15.61 | brak | P1 | Cennik opraw projektowych Philips | 10 | SET | n.a. | 911401861184 |  |  | 9405990090 | n.a. | n.a. | n.a. | nowość
8720169752498 | 911401809387 | 872016975249899 | 75249899 | RC159Z Suspension set SME-4 WH | Oprawy profesjonalne | Akcesoria | Recessed Comm. | PHILIPS | 125.82 | brak | P1 | Cennik opraw projektowych Philips | 20 | PCE | n.a. | 911401861384 |  |  | 9405990090 | n.a. | n.a. | n.a. | nowość
8720169752504 | 911401809487 | 872016975250499 | 75250499 | RC159Z Suspension set SME-3 WH | Oprawy profesjonalne | Akcesoria | Recessed Comm. | PHILIPS | 131.39 | brak | P1 | Cennik opraw projektowych Philips | 20 | PCE | n.a. | 911401861284 |  |  | 9405990090 | n.a. | n.a. | n.a. | nowość
8720169752511 | 911401809587 | 872016975251199 | 75251199 | RC159Z Suspension set SME-2 WH | Oprawy profesjonalne | Akcesoria | Recessed Comm. | PHILIPS | 150 | brak | P1 | Cennik opraw projektowych Philips | 20 | SET | n.a. |  |  |  | 9405990090 | n.a. | n.a. | n.a. | nowość
8710163340173 | 911401801180 | 871016334017399 | 34017399 | PILA RC007B LED12S/840 PSU W30L30 NOC | Oprawy profesjonalne | Oprawa biurowa do wbudowania | Recessed Comm. | PILA | 78 | brak | P8 | Cennik opraw PILA | 4 | PCE | tak |  |  | Produkt wycofywany. Dostępny do wyczerpania zapasu. | 9405119090 | n.a. | n.a. | n.a.
8719514959972 | 911401879584 | 871951495997299 | 95997299 | PILA RC007B LED40S/840 PSU I W60L60 NOC | Oprawy profesjonalne | Oprawa biurowa do wbudowania | Recessed Comm. | PILA | 135.85 | brak | P8 | Cennik opraw PILA | 4 | PCE | tak | 911401714793 |  |  | 9405119090 | n.a. | n.a. | n.a.
8719514959989 | 911401879684 | 871951495998999 | 95998999 | PILA RC007B LED40S/840 PSU I W60L60 OC | Oprawy profesjonalne | Oprawa biurowa do wbudowania | Recessed Comm. | PILA | 149.43 | brak | P8 | Cennik opraw PILA | 4 | PCE | tak |  |  |  | 9405119090 | n.a. | n.a. | n.a.
8720169732896 | 911401562743 | 872016973289699 | 73289699 | EcoSet BLE IR Remote Controller | Oprawy profesjonalne | Pilot zdalny EcoSet | Recessed Comm. | PHILIPS | 131.9 | brak | P1 | Cennik opraw podstawowych Philips | 10 | PCE | n.a. |  |  |  | 8526920090 | n.a. | n.a. | n.a.
8720169732902 | 911401562843 | 872016973290299 | 73290299 | EcoSet BLE Wall Switch | Oprawy profesjonalne | Przycisk ścienny EcoSet | Recessed Comm. | PHILIPS | 206.1 | brak | P1 | Cennik opraw podstawowych Philips | 10 | PCE | n.a. |  |  |  | 8536508090 | n.a. | n.a. | n.a.
8720169517219 | 911401877685 | 872016951721999 | 51721999 | RC075 34S/840 ESW W60L60 OC EcoSet SC | Oprawy profesjonalne | Panel biurowy EcoSet | Recessed Comm. | PHILIPS | 247.1 | brak | P1 | Cennik opraw podstawowych Philips | 4 | PCE | tak |  |  |  | 9405119090 | n.a. | n.a. | n.a.
8727900621341 | 910925227912 | 872790062134100 | 62134100 | ZRP220 AD60/60 A5 | Oprawy profesjonalne | Akcesoria | Road Lighting | PHILIPS | 162 | brak | P1 | Cennik opraw podstawowych Philips | 1 | PCE | n.a. |  |  |  | 9405990090 | n.a. | n.a. | n.a.
8719514627079 | 910925868646 | 871951462707900 | 62707900 | ZRP100 SPIG ADAP CL MALAGA+LN STREETLIGH | Oprawy profesjonalne | Akcesoria | Road Lighting | PHILIPS | 143 | brak | P3 | Cennik opraw projektowych Philips | 1 | PCE | n.a. |  |  |  | 9405990090 | n.a. | n.a. | n.a.
8720169427433 | 910770234489 | 872016942743300 | 42743300 | BGP290 LED45/740 II DM10 48/60S | Oprawy profesjonalne | Oprawa drogowa | Road Lighting | PHILIPS | 974.59 | brak | P1 | Cennik opraw podstawowych Philips | 1 | PCE | tak |  |  |  | 9405423990 | n.a. | n.a. | n.a.
8720169427440 | 910770234490 | 872016942744000 | 42744000 | BGP290 LED60/740 II DM10 48/60S | Oprawy profesjonalne | Oprawa drogowa | Road Lighting | PHILIPS | 1032.19 | brak | P1 | Cennik opraw podstawowych Philips | 1 | PCE | tak |  |  |  | 9405423990 | n.a. | n.a. | n.a.
8720169427457 | 910770234491 | 872016942745700 | 42745700 | BGP291 LED85-4S/740 II DM10 48/60S | Oprawy profesjonalne | Oprawa drogowa | Road Lighting | PHILIPS | 1173.12 | brak | P1 | Cennik opraw podstawowych Philips | 1 | PCE | tak |  |  |  | 9405423990 | n.a. | n.a. | n.a.
8720169427464 | 910770234492 | 872016942746400 | 42746400 | BGP292 LED120-4S/740 II DM10 48/60S | Oprawy profesjonalne | Oprawa drogowa | Road Lighting | PHILIPS | 1488.96 | brak | P1 | Cennik opraw podstawowych Philips | 1 | PCE | tak |  |  |  | 9405423990 | n.a. | n.a. | n.a.
8720169427471 | 910770234493 | 872016942747100 | 42747100 | BGP292 LED170-4S/740 II DM10 48/60S | Oprawy profesjonalne | Oprawa drogowa | Road Lighting | PHILIPS | 1310 | brak | P1 | Cennik opraw podstawowych Philips | 1 | PCE | tak |  |  |  | 9405423990 | n.a. | n.a. | n.a.
8719514512122 | 919515814269 | 871951451212299 | 51212299 | BRP056 LED53/730 PSU 42W SLF CE | Oprawy profesjonalne | Oprawa drogowa | Road Lighting | PHILIPS | 508 | brak | P1 | Cennik opraw podstawowych Philips | 4 | PCE | tak |  | 919515898467 |  | 9405423990 | n.a. | n.a. | n.a.
8719514512092 | 919515814272 | 871951451209299 | 51209299 | BRP056 LED55/740 PSU 42W SLF CE | Oprawy profesjonalne | Oprawa drogowa | Road Lighting | PHILIPS | 508 | brak | P1 | Cennik opraw podstawowych Philips | 4 | PCE | tak |  | 919515898470 |  | 9405423990 | n.a. | n.a. | n.a.
8719514143562 | 910770213162 | 871951414356200 | 14356200 | BRP101 LED36/730 II DM | Oprawy profesjonalne | Oprawa drogowa | Road Lighting | PHILIPS | 489 | brak | P1 | Cennik opraw podstawowych Philips | 1 | PCE | tak |  | 910925869868 |  | 9405423990 | n.a. | n.a. | n.a.
8720169471979 | 910925869868 | 872016947197900 | 47197900 | BRP101 LED36/730 II DM | Oprawy profesjonalne | Oprawa drogowa | Road Lighting | PHILIPS | 489 | brak | P1 | Cennik opraw podstawowych Philips | 1 | PCE | tak | 910770213162 |  |  | 9405423990 | n.a. | n.a. | n.a. | nowość
8720169471849 | 910925869855 | 872016947184900 | 47184900 | BRP101 LED37/740 I DM | Oprawy profesjonalne | Oprawa drogowa | Road Lighting | PHILIPS | 489 | brak | P1 | Cennik opraw podstawowych Philips | 1 | PCE | tak | 910925865338 |  |  | 9405423990 | n.a. | n.a. | n.a. | nowość
8720169471856 | 910925869856 | 872016947185600 | 47185600 | BRP101 LED37/740 II DM | Oprawy profesjonalne | Oprawa drogowa | Road Lighting | PHILIPS | 489 | brak | P1 | Cennik opraw podstawowych Philips | 1 | PCE | tak | 910925865339 |  |  | 9405423990 | n.a. | n.a. | n.a. | nowość
8719514143593 | 910770213165 | 871951414359300 | 14359300 | BRP102 LED110/730 II DM | Oprawy profesjonalne | Oprawa drogowa | Road Lighting | PHILIPS | 899 | brak | P1 | Cennik opraw podstawowych Philips | 1 | PCE | tak |  | 910925869875 |  | 9405423990 | n.a. | n.a. | n.a.
8720169472044 | 910925869875 | 872016947204400 | 47204400 | BRP102 LED110/730 II DM | Oprawy profesjonalne | Oprawa drogowa | Road Lighting | PHILIPS | 899 | brak | P1 | Cennik opraw podstawowych Philips | 1 | PCE | tak | 910770213165 |  |  | 9405423990 | n.a. | n.a. | n.a. | nowość
8720169471924 | 910925869863 | 872016947192400 | 47192400 | BRP102 LED110/740 I DM | Oprawy profesjonalne | Oprawa drogowa | Road Lighting | PHILIPS | 808 | brak | P1 | Cennik opraw podstawowych Philips | 1 | PCE | tak | 910925865344 |  |  | 9405423990 | n.a. | n.a. | n.a. | nowość
8720169471931 | 910925869864 | 872016947193100 | 47193100 | BRP102 LED110/740 II DM | Oprawy profesjonalne | Oprawa drogowa | Road Lighting | PHILIPS | 808 | brak | P1 | Cennik opraw podstawowych Philips | 1 | PCE | tak | 910925865345 |  |  | 9405423990 | n.a. | n.a. | n.a. | nowość
8719514143579 | 910770213163 | 871951414357900 | 14357900 | BRP102 LED54/730 II DM | Oprawy profesjonalne | Oprawa drogowa | Road Lighting | PHILIPS | 674 | brak | P1 | Cennik opraw podstawowych Philips | 1 | PCE | tak |  | 910925869870 |  | 9405423990 | n.a. | n.a. | n.a.
8720169471993 | 910925869870 | 872016947199300 | 47199300 | BRP102 LED54/730 II DM | Oprawy profesjonalne | Oprawa drogowa | Road Lighting | PHILIPS | 674 | brak | P1 | Cennik opraw podstawowych Philips | 1 | PCE | tak | 910770213163 |  |  | 9405423990 | n.a. | n.a. | n.a. | nowość
8718696998175 | 910925865340 | 871869699817500 | 99817500 | BRP102 LED55/740 I DM | Oprawy profesjonalne | Oprawa drogowa | Road Lighting | PHILIPS | 674 | brak | P1 | Cennik opraw podstawowych Philips | 1 | PCE | tak |  | 910925869859 |  | 9405423990 | n.a. | n.a. | n.a.
8720169471887 | 910925869859 | 872016947188700 | 47188700 | BRP102 LED55/740 I DM | Oprawy profesjonalne | Oprawa drogowa | Road Lighting | PHILIPS | 674 | brak | P1 | Cennik opraw podstawowych Philips | 1 | PCE | tak | 910925865340 |  |  | 9405423990 | n.a. | n.a. | n.a. | nowość
8718696998182 | 910925865341 | 871869699818200 | 99818200 | BRP102 LED55/740 II DM | Oprawy profesjonalne | Oprawa drogowa | Road Lighting | PHILIPS | 674 | brak | P1 | Cennik opraw podstawowych Philips | 1 | PCE | tak |  | 910925869860 |  | 9405423990 | n.a. | n.a. | n.a.
8720169471894 | 910925869860 | 872016947189400 | 47189400 | BRP102 LED55/740 II DM | Oprawy profesjonalne | Oprawa drogowa | Road Lighting | PHILIPS | 674 | brak | P1 | Cennik opraw podstawowych Philips | 1 | PCE | tak | 910925865341 |  |  | 9405423990 | n.a. | n.a. | n.a. | nowość
8719514143586 | 910770213164 | 871951414358600 | 14358600 | BRP102 LED72/730 II DM | Oprawy profesjonalne | Oprawa drogowa | Road Lighting | PHILIPS | 786 | brak | P1 | Cennik opraw podstawowych Philips | 1 | PCE | tak |  | 910925869871 |  | 9405423990 | n.a. | n.a. | n.a.
8720169472006 | 910925869871 | 872016947200600 | 47200600 | BRP102 LED72/730 II DM | Oprawy profesjonalne | Oprawa drogowa | Road Lighting | PHILIPS | 786 | brak | P1 | Cennik opraw podstawowych Philips | 1 | PCE | tak | 910770213164 |  |  | 9405423990 | n.a. | n.a. | n.a. | nowość
8718696998199 | 910925865342 | 871869699819900 | 99819900 | BRP102 LED75/740 I DM | Oprawy profesjonalne | Oprawa drogowa | Road Lighting | PHILIPS | 763 | brak | P1 | Cennik opraw podstawowych Philips | 1 | PCE | tak |  | 910925869861 |  | 9405423990 | n.a. | n.a. | n.a.
8720169471900 | 910925869861 | 872016947190000 | 47190000 | BRP102 LED75/740 I DM | Oprawy profesjonalne | Oprawa drogowa | Road Lighting | PHILIPS | 763 | brak | P1 | Cennik opraw podstawowych Philips | 1 | PCE | tak | 910925865342 |  |  | 9405423990 | n.a. | n.a. | n.a. | nowość
8718696998205 | 910925865343 | 871869699820500 | 99820500 | BRP102 LED75/740 II DM | Oprawy profesjonalne | Oprawa drogowa | Road Lighting | PHILIPS | 763 | brak | P1 | Cennik opraw podstawowych Philips | 1 | PCE | tak |  | 910925869862 |  | 9405423990 | n.a. | n.a. | n.a.
8720169471917 | 910925869862 | 872016947191700 | 47191700 | BRP102 LED75/740 II DM | Oprawy profesjonalne | Oprawa drogowa | Road Lighting | PHILIPS | 763 | brak | P1 | Cennik opraw podstawowych Philips | 1 | PCE | tak | 910925865343 |  |  | 9405423990 | n.a. | n.a. | n.a. | nowość
8710163311005 | 911401663403 | 871016331100500 | 31100500 | BPP008 LED-MP 740 PSU I GR 60P | Oprawy profesjonalne | Oprawa drogowa | City Beautification & Urban | PHILIPS | 1680 | brak | P1 | Cennik opraw podstawowych Philips | 1 | PCE | tak |  |  |  | 9405423990 | n.a. | n.a. | n.a.
8710163311012 | 911401663503 | 871016331101200 | 31101200 | BPP008 LED-MP 830 PSU I GR 60P | Oprawy profesjonalne | Oprawa drogowa | City Beautification & Urban | PHILIPS | 1680 | brak | P1 | Cennik opraw podstawowych Philips | 1 | PCE | tak |  |  |  | 9405423990 | n.a. | n.a. | n.a.
8718291910442 | 910925866298 | 871829191044200 | 91044200 | BDP100 LED20/830 DS PCF GR 62P | Oprawy profesjonalne | Oprawa parkowa | Road Lighting | PHILIPS | 1312 | brak | P3 | Cennik opraw projektowych Philips | 1 | PCE | tak |  |  |  | 9405423990 | n.a. | n.a. | n.a.
8718291910459 | 910925866299 | 871829191045900 | 91045900 | BDP100 LED30/830 DS PCF GR 62P | Oprawy profesjonalne | Oprawa parkowa | Road Lighting | PHILIPS | 1328 | brak | P3 | Cennik opraw projektowych Philips | 1 | PCE | tak |  |  |  | 9405423990 | n.a. | n.a. | n.a.
8718291910466 | 910925866301 | 871829191046600 | 91046600 | BDP100 LED40/830 DS PCF GR 62P | Oprawy profesjonalne | Oprawa parkowa | Road Lighting | PHILIPS | 1362 | brak | P3 | Cennik opraw projektowych Philips | 1 | PCE | tak |  |  |  | 9405423990 | n.a. | n.a. | n.a.
8718291909828 | 910925866286 | 871829190982800 | 90982800 | BDP100 LED50/740 II DS PCF GR 62P | Oprawy profesjonalne | Oprawa parkowa | Road Lighting | PHILIPS | 1399 | brak | P3 | Cennik opraw projektowych Philips | 1 | PCE | tak |  |  |  | 9405423990 | n.a. | n.a. | n.a.
8718291906032 | 910925866273 | 871829190603200 | 90603200 | BDP100 LED50/830 II DS PCF GR 62P | Oprawy profesjonalne | Oprawa parkowa | Road Lighting | PHILIPS | 1399 | brak | P3 | Cennik opraw projektowych Philips | 1 | PCE | tak |  |  |  | 9405423990 | n.a. | n.a. | n.a.
8718291909835 | 910925866287 | 871829190983500 | 90983500 | BDP100 LED70/740 II DS PCF GR 62P | Oprawy profesjonalne | Oprawa parkowa | Road Lighting | PHILIPS | 1533 | brak | P3 | Cennik opraw projektowych Philips | 1 | PCE | tak |  |  |  | 9405423990 | n.a. | n.a. | n.a.
8718291909958 | 910925866297 | 871829190995800 | 90995800 | BDP100 LED70/830 II DS PCF GR 62P | Oprawy profesjonalne | Oprawa parkowa | Road Lighting | PHILIPS | 1533 | brak | P3 | Cennik opraw projektowych Philips | 1 | PCE | tak |  |  |  | 9405423990 | n.a. | n.a. | n.a.
8720169751989 | 911401881602 | 872016975198999 | 75198999 | BVP085 LED09/840 | Oprawy profesjonalne | Naświetlacz | Solar LED | PHILIPS | 319.3 | brak | P1 | Cennik opraw podstawowych Philips | 5 | PCE | tak |  |  |  | 9405413990 | n.a. | n.a. | n.a. | nowość
8720169751996 | 911401881702 | 872016975199699 | 75199699 | BVP085 LED17/830 | Oprawy profesjonalne | Naświetlacz | Solar LED | PHILIPS | 534.14 | brak | P1 | Cennik opraw podstawowych Philips | 5 | PCE | tak |  |  |  | 9405413990 | n.a. | n.a. | n.a. | nowość
8720169752009 | 911401881802 | 872016975200999 | 75200999 | BVP085 LED18/840 | Oprawy profesjonalne | Naświetlacz | Solar LED | PHILIPS | 534.14 | brak | P1 | Cennik opraw podstawowych Philips | 5 | PCE | tak |  |  |  | 9405413990 | n.a. | n.a. | n.a. | nowość
8720169752016 | 911401881902 | 872016975201699 | 75201699 | BVP085 LED26/830 | Oprawy profesjonalne | Naświetlacz | Solar LED | PHILIPS | 751.87 | brak | P1 | Cennik opraw podstawowych Philips | 3 | PCE | tak |  |  |  | 9405413990 | n.a. | n.a. | n.a. | nowość
8720169752023 | 911401882002 | 872016975202399 | 75202399 | BVP085 LED28/840 | Oprawy profesjonalne | Naświetlacz | Solar LED | PHILIPS | 751.87 | brak | P1 | Cennik opraw podstawowych Philips | 3 | PCE | tak |  |  |  | 9405413990 | n.a. | n.a. | n.a. | nowość
8720169752030 | 911401882102 | 872016975203099 | 75203099 | BVP085 LED42/830 | Oprawy profesjonalne | Naświetlacz | Solar LED | PHILIPS | 895.87 | brak | P1 | Cennik opraw podstawowych Philips | 3 | PCE | tak |  |  |  | 9405413990 | n.a. | n.a. | n.a. | nowość
8720169752047 | 911401882202 | 872016975204799 | 75204799 | BVP085 LED45/840 | Oprawy profesjonalne | Naświetlacz | Solar LED | PHILIPS | 895.87 | brak | P1 | Cennik opraw podstawowych Philips | 3 | PCE | tak |  |  |  | 9405413990 | n.a. | n.a. | n.a. | nowość
8720169556812 | 912300060468 | 872016955681200 | 55681200 | BVP111 LED49-4S/730 OFA52 | Oprawy profesjonalne | Naświetlacz | Sports & Area Comm. | PHILIPS | 823.17 | brak | P3 | Cennik opraw projektowych Philips | 1 | PCE | tak |  |  |  | 9405423990 | n.a. | n.a. | n.a.
8720169557352 | 912300060470 | 872016955735200 | 55735200 | BVP111 LED49-4S/730 S | Oprawy profesjonalne | Naświetlacz | Sports & Area Comm. | PHILIPS | 823.17 | brak | P3 | Cennik opraw projektowych Philips | 1 | PCE | tak |  |  |  | 9405423990 | n.a. | n.a. | n.a.
8720169556799 | 912300060466 | 872016955679900 | 55679900 | BVP111 LED51-4S/740 OFA52 | Oprawy profesjonalne | Naświetlacz | Sports & Area Comm. | PHILIPS | 823.17 | brak | P3 | Cennik opraw projektowych Philips | 1 | PCE | tak |  |  |  | 9405423990 | n.a. | n.a. | n.a.
8720169556805 | 912300060467 | 872016955680500 | 55680500 | BVP111 LED51-4S/740 S | Oprawy profesjonalne | Naświetlacz | Sports & Area Comm. | PHILIPS | 823.17 | brak | P3 | Cennik opraw projektowych Philips | 1 | PCE | tak |  |  |  | 9405423990 | n.a. | n.a. | n.a.
8720169556829 | 912300060469 | 872016955682900 | 55682900 | BVP111 LED73-4S/740 OFA52 | Oprawy profesjonalne | Naświetlacz | Sports & Area Comm. | PHILIPS | 881.96 | brak | P3 | Cennik opraw projektowych Philips | 1 | PCE | tak |  |  |  | 9405423990 | n.a. | n.a. | n.a.
8718699455897 | 912300024003 | 871869945589700 | 45589700 | BVP125 LED120-4S/740 PSU S ALU C1KC3 | Oprawy profesjonalne | Naświetlacz | Sports & Area Comm. | PHILIPS | 1236 | brak | P3 | Cennik opraw projektowych Philips | 1 | PCE | tak |  |  |  | 9405423990 | n.a. | n.a. | n.a.
8718699455880 | 912300024002 | 871869945588000 | 45588000 | BVP125 LED80-4S/740 PSU OFA52 ALU C1KC3 | Oprawy profesjonalne | Naświetlacz | Sports & Area Comm. | PHILIPS | 1188 | brak | P3 | Cennik opraw projektowych Philips | 1 | PCE | tak |  |  |  | 9405423990 | n.a. | n.a. | n.a.
8718699455903 | 912300024004 | 871869945590300 | 45590300 | BVP125 LED80-4S/740 PSU S ALU C1KC3 | Oprawy profesjonalne | Naświetlacz | Sports & Area Comm. | PHILIPS | 1188 | brak | P3 | Cennik opraw projektowych Philips | 1 | PCE | tak |  |  |  | 9405423990 | n.a. | n.a. | n.a.
8718699096410 | 912300023662 | 871869909641000 | 9641000 | BVP130 LED160-4S/740 PSU OFA52 ALU C1KC3 | Oprawy profesjonalne | Naświetlacz | Sports & Area Comm. | PHILIPS | 1818 | brak | P3 | Cennik opraw projektowych Philips | 1 | PCE | tak |  |  |  | 9405423990 | n.a. | n.a. | n.a.
8718699096441 | 912300023665 | 871869909644100 | 9644100 | BVP130 LED160-4S/740 PSU S ALU C1KC3 | Oprawy profesjonalne | Naświetlacz | Sports & Area Comm. | PHILIPS | 1818 | brak | P3 | Cennik opraw projektowych Philips | 1 | PCE | tak |  |  |  | 9405423990 | n.a. | n.a. | n.a.
8718699096403 | 912300023661 | 871869909640300 | 9640300 | BVP130 LED210-4S/740 PSU OFA52 ALU C1KC3 | Oprawy profesjonalne | Naświetlacz | Sports & Area Comm. | PHILIPS | 1909 | brak | P3 | Cennik opraw projektowych Philips | 1 | PCE | tak |  |  |  | 9405423990 | n.a. | n.a. | n.a.
8718699096434 | 912300023664 | 871869909643400 | 9643400 | BVP130 LED210-4S/740 PSU S ALU C1KC3 | Oprawy profesjonalne | Naświetlacz | Sports & Area Comm. | PHILIPS | 1909 | brak | P3 | Cennik opraw projektowych Philips | 1 | PCE | tak |  |  |  | 9405423990 | n.a. | n.a. | n.a.
8718699096397 | 912300023660 | 871869909639700 | 9639700 | BVP130 LED260-4S/740 PSU OFA52 ALU C1KC3 | Oprawy profesjonalne | Naświetlacz | Sports & Area Comm. | PHILIPS | 2364 | brak | P3 | Cennik opraw projektowych Philips | 1 | PCE | tak |  |  |  | 9405423990 | n.a. | n.a. | n.a.
8718699096427 | 912300023663 | 871869909642700 | 9642700 | BVP130 LED260-4S/740 PSU S ALU C1KC3 T35 | Oprawy profesjonalne | Naświetlacz | Sports & Area Comm. | PHILIPS | 2364 | brak | P3 | Cennik opraw projektowych Philips | 1 | PCE | tak |  |  |  | 9405423990 | n.a. | n.a. | n.a.
8719514534827 | 911401883683 | 871951453482799 | 53482799 | BVP164 LED11/830 PSU 10W SWB MDU CE | Oprawy profesjonalne | Naświetlacz | Sports & Area Comm. | PHILIPS | 142 | brak | P1 | Cennik opraw podstawowych Philips | 24 | PCE | tak | 911401733332 | 911401891386 |  | 9405423990 | n.a. | n.a. | n.a.
8719514534810 | 911401883783 | 871951453481099 | 53481099 | BVP164 LED12/840 PSU 10W SWB MDU CE | Oprawy profesjonalne | Naświetlacz | Sports & Area Comm. | PHILIPS | 142 | brak | P1 | Cennik opraw podstawowych Philips | 24 | PCE | tak | 911401733342 | 911401891386 |  | 9405423990 | n.a. | n.a. | n.a.
8719514533639 | 911401842483 | 871951453363999 | 53363999 | BVP164 LED22/830 PSU 20W SWB CE | Oprawy profesjonalne | Naświetlacz | Sports & Area Comm. | PHILIPS | 75 | brak | P1 | Cennik opraw podstawowych Philips | 24 | PCE | tak | 911401730442 | 911401872386 |  | 9405423990 | n.a. | n.a. | n.a.
8719514533554 | 911401852483 | 871951453355499 | 53355499 | BVP164 LED24/840 PSU 20W SWB CE | Oprawy profesjonalne | Naświetlacz | Sports & Area Comm. | PHILIPS | 77 | brak | P1 | Cennik opraw podstawowych Philips | 24 | PCE | tak | 911401730452 | 911401872386 |  | 9405423990 | n.a. | n.a. | n.a.
8719514533523 | 911401855483 | 871951453352399 | 53352399 | BVP164 LED84/840 PSU 70W SWB CE | Oprawy profesjonalne | Naświetlacz | Sports & Area Comm. | PHILIPS | 342 | brak | P1 | Cennik opraw podstawowych Philips | 10 | PCE | tak |  | 911401875386 |  | 9405423990 | n.a. | n.a. | n.a.
8720169736016 | 911401871386 | 872016973601699 | 73601699 | BVP167 LED12/830_40_65 DOB 10W SWB | Oprawy profesjonalne | Naświetlacz | Sports & Area Comm. | PHILIPS | 64.32 | brak | P1 | Cennik opraw podstawowych Philips | 24 | PCE | tak | 911401841483, 911401851483 |  |  | 9405423990 | n.a. | n.a. | n.a. | nowość
8720169736153 | 911401891386 | 872016973615399 | 73615399 | BVP167 LED12/830_40_65DOB 10W SWB MDU | Oprawy profesjonalne | Naświetlacz | Sports & Area Comm. | PHILIPS | 137.14 | brak | P1 | Cennik opraw podstawowych Philips | 24 | PCE | tak | 911401883683, 911401883783 |  |  | 9405423990 | n.a. | n.a. | n.a. | nowość
8720169736023 | 911401872386 | 872016973602399 | 73602399 | BVP167 LED24/830_40_65 DOB 20W SWB | Oprawy profesjonalne | Naświetlacz | Sports & Area Comm. | PHILIPS | 84.67 | brak | P1 | Cennik opraw podstawowych Philips | 24 | PCE | tak | 911401842483, 911401852483 |  |  | 9405423990 | n.a. | n.a. | n.a. | nowość
8720169736160 | 911401892386 | 872016973616099 | 73616099 | BVP167 LED24/830_40_65DOB 20W SWB MDU | Oprawy profesjonalne | Naświetlacz | Sports & Area Comm. | PHILIPS | 157.44 | brak | P1 | Cennik opraw podstawowych Philips | 24 | PCE | tak | 911401883983, 911401884083 |  |  | 9405423990 | n.a. | n.a. | n.a. | nowość
8720169736030 | 911401873386 | 872016973603099 | 73603099 | BVP167 LED36/830_40_65 DOB 30W SWB | Oprawy profesjonalne | Naświetlacz | Sports & Area Comm. | PHILIPS | 114.29 | brak | P1 | Cennik opraw podstawowych Philips | 16 | PCE | tak | 911401843483, 911401853483, 911401863483 |  |  | 9405423990 | n.a. | n.a. | n.a. | nowość
8720169736177 | 911401893386 | 872016973617799 | 73617799 | BVP167 LED36/830_40_65DOB 30W SWB MDU | Oprawy profesjonalne | Naświetlacz | Sports & Area Comm. | PHILIPS | 187.1 | brak | P1 | Cennik opraw podstawowych Philips | 16 | PCE | tak | 911401884283, 911401884383 |  |  | 9405423990 | n.a. | n.a. | n.a. | nowość
8720169736047 | 911401874386 | 872016973604799 | 73604799 | BVP167 LED60/830_40_65 DOB 50W SWB | Oprawy profesjonalne | Naświetlacz | Sports & Area Comm. | PHILIPS | 141.02 | brak | P1 | Cennik opraw podstawowych Philips | 16 | PCE | tak | 911401844483, 911401854483, 911401864483 |  |  | 9405423990 | n.a. | n.a. | n.a. | nowość
8720169736184 | 911401894386 | 872016973618499 | 73618499 | BVP167 LED60/830_40_65DOB 50W SWB MDU | Oprawy profesjonalne | Naświetlacz | Sports & Area Comm. | PHILIPS | 213.79 | brak | P1 | Cennik opraw podstawowych Philips | 16 | PCE | tak | 911401884583, 911401884683 |  |  | 9405423990 | n.a. | n.a. | n.a. | nowość
8720169736115 | 911401883386 | 872016973611599 | 73611599 | BVP167 LED73/830_40_65 DOB 65W AWB | Oprawy profesjonalne | Naświetlacz | Sports & Area Comm. | PHILIPS | 305.38 | brak | P1 | Cennik opraw podstawowych Philips | 10 | PCE | tak | 911401896183, 911401896083 |  |  | 9405423990 | n.a. | n.a. | n.a. | nowość
8720169736054 | 911401875386 | 872016973605499 | 73605499 | BVP167 LED84/830_40_65 DOB 70W SWB | Oprawy profesjonalne | Naświetlacz | Sports & Area Comm. | PHILIPS | 254.3 | brak | P1 | Cennik opraw podstawowych Philips | 10 | PCE | tak | 911401855483, 911401845483 |  |  | 9405423990 | n.a. | n.a. | n.a. | nowość
8720169736122 | 911401884386 | 872016973612299 | 73612299 | BVP169 LED105/830_40_65 DOB 90W AWB | Oprawy profesjonalne | Naświetlacz | Sports & Area Comm. | PHILIPS | 368.3 | brak | P1 | Cennik opraw podstawowych Philips | 6 | PCE | tak | 911401896383, 911401896483 |  |  | 9405423990 | n.a. | n.a. | n.a. | nowość
8720169736061 | 911401876386 | 872016973606199 | 73606199 | BVP169 LED120/830_40_65 DOB 100W SWB | Oprawy profesjonalne | Naświetlacz | Sports & Area Comm. | PHILIPS | 299.18 | brak | P1 | Cennik opraw podstawowych Philips | 6 | PCE | tak | 911401846483, 911401856483, 911401866483 |  |  | 9405423990 | n.a. | n.a. | n.a. | nowość
8720169736139 | 911401885386 | 872016973613999 | 73613999 | BVP169 LED157/830_40_65 DOB 135W AWB | Oprawy profesjonalne | Naświetlacz | Sports & Area Comm. | PHILIPS | 509.86 | brak | P1 | Cennik opraw podstawowych Philips | 4 | PCE | tak | 911401896683, 911401896783 |  |  | 9405423990 | n.a. | n.a. | n.a. | nowość
8720169736078 | 911401877386 | 872016973607899 | 73607899 | BVP169 LED180/830_40_65 DOB 150W SWB | Oprawy profesjonalne | Naświetlacz | Sports & Area Comm. | PHILIPS | 435.41 | brak | P1 | Cennik opraw podstawowych Philips | 4 | PCE | tak | 911401847483, 911401857483, 911401867483 |  |  | 9405423990 | n.a. | n.a. | n.a. | nowość
8720169736146 | 911401886386 | 872016973614699 | 73614699 | BVP169 LED210/830_40_65 DOB 180W AWB | Oprawy profesjonalne | Naświetlacz | Sports & Area Comm. | PHILIPS | 650.3 | brak | P1 | Cennik opraw podstawowych Philips | 4 | PCE | tak | 911401896983, 911401897083 |  |  | 9405423990 | n.a. | n.a. | n.a. | nowość
8720169736085 | 911401878386 | 872016973608599 | 73608599 | BVP169 LED240/830_40_65 DOB 200W SWB | Oprawy profesjonalne | Naświetlacz | Sports & Area Comm. | PHILIPS | 564 | brak | P1 | Cennik opraw podstawowych Philips | 4 | PCE | tak | 911401848483, 911401858483, 911401868483 |  |  | 9405423990 | n.a. | n.a. | n.a. | nowość
8719514532946 | 911401826583 | 871951453294699 | 53294699 | PILA BVP008 100W 4000K | Oprawy profesjonalne | Naświetlacz | Sports & Area Comm. | PILA | 483 | brak | P8 | Cennik opraw PILA | 12 | PCE | tak |  |  |  | 9405423990 | n.a. | n.a. | n.a.
8719514533042 | 911401810583 | 871951453304299 | 53304299 | PILA BVP008 10W 3000K | Oprawy profesjonalne | Naświetlacz | Sports & Area Comm. | PILA | 27 | brak | P8 | Cennik opraw PILA | 36 | PCE | tak | 911401732232 |  |  | 9405423990 | n.a. | n.a. | n.a.
8719514532984 | 911401820583 | 871951453298499 | 53298499 | PILA BVP008 10W 4000K | Oprawy profesjonalne | Naświetlacz | Sports & Area Comm. | PILA | 26 | brak | P8 | Cennik opraw PILA | 36 | PCE | tak | 911401732202 |  |  | 9405423990 | n.a. | n.a. | n.a.
8719514532939 | 911401828583 | 871951453293999 | 53293999 | PILA BVP008 200W 4000K | Oprawy profesjonalne | Naświetlacz | Sports & Area Comm. | PILA | 802 | brak | P8 | Cennik opraw PILA | 6 | PCE | tak |  |  |  | 9405423990 | n.a. | n.a. | n.a.
8719514533035 | 911401811583 | 871951453303599 | 53303599 | PILA BVP008 20W 3000K | Oprawy profesjonalne | Naświetlacz | Sports & Area Comm. | PILA | 39 | brak | P8 | Cennik opraw PILA | 36 | PCE | tak | 911401732242 |  |  | 9405423990 | n.a. | n.a. | n.a.
8719514532977 | 911401821583 | 871951453297799 | 53297799 | PILA BVP008 20W 4000K | Oprawy profesjonalne | Naświetlacz | Sports & Area Comm. | PILA | 39 | brak | P8 | Cennik opraw PILA | 36 | PCE | tak | 911401732212 |  |  | 9405423990 | n.a. | n.a. | n.a.
8719514534612 | 911401874983 | 871951453461299 | 53461299 | PILA BVP008 20W 4000K MDU | Oprawy profesjonalne | Naświetlacz | Sports & Area Comm. | PILA | 99 | brak | P8 | Cennik opraw PILA | 36 | PCE | tak | 911401732272 |  |  | 9405423990 | n.a. | n.a. | n.a.
8719514533011 | 911401814583 | 871951453301199 | 53301199 | PILA BVP008 50W 3000K | Oprawy profesjonalne | Naświetlacz | Sports & Area Comm. | PILA | 87 | brak | P8 | Cennik opraw PILA | 24 | PCE | tak | 911401732252 |  |  | 9405423990 | n.a. | n.a. | n.a.
8719514532953 | 911401824583 | 871951453295399 | 53295399 | PILA BVP008 50W 4000K | Oprawy profesjonalne | Naświetlacz | Sports & Area Comm. | PILA | 87 | brak | P8 | Cennik opraw PILA | 24 | PCE | tak | 911401732222 |  |  | 9405423990 | n.a. | n.a. | n.a.
8719514534575 | 911401875583 | 871951453457599 | 53457599 | PILA BVP008 50W 4000K MDU | Oprawy profesjonalne | Naświetlacz | Sports & Area Comm. | PILA | 136 | brak | P8 | Cennik opraw PILA | 24 | PCE | tak | 911401732282 |  |  | 9405423990 | n.a. | n.a. | n.a.
8718696069622 | 911401850680 | 871869606962200 | 6962200 | SM060C LED34S/840 PSU W20L120 NOC | Oprawy profesjonalne | Oprawa biurowa nabudowana | Surface & Suspend. comm. | PHILIPS | 319 | brak | P1 | Cennik opraw podstawowych Philips | 1 | PCE | tak |  |  |  | 9405119090 | n.a. | n.a. | n.a.
8710163350394 | 911401842280 | 871016335039400 | 35039400 | SM060C LED34S/840 PSU W20L120 OC | Oprawy profesjonalne | Oprawa biurowa nabudowana | Surface & Suspend. comm. | PHILIPS | 388 | brak | P1 | Cennik opraw podstawowych Philips | 1 | PCE | tak |  |  |  | 9405119090 | n.a. | n.a. | n.a.
8710163350417 | 911401842480 | 871016335041700 | 35041700 | SM060C LED40S/840 PSU W20L120 NOC | Oprawy profesjonalne | Oprawa biurowa nabudowana | Surface & Suspend. comm. | PHILIPS | 335 | brak | P1 | Cennik opraw podstawowych Philips | 1 | PCE | tak |  |  |  | 9405119090 | n.a. | n.a. | n.a.
8720169736849 | 911401892085 | 872016973684999 | 73684999 | SM065C 41S/840 PSU W60L60 OC | Oprawy profesjonalne | Oprawa biurowa nabudowana | Surface & Suspend. comm. | PHILIPS | 183.15 | brak | P1 | Cennik opraw podstawowych Philips | 4 | PCE | tak |  |  |  | 9405119090 | n.a. | n.a. | n.a. | nowość
8720169736856 | 911401892185 | 872016973685699 | 73685699 | SM065C 41S/840 PSU W60L60 NOC | Oprawy profesjonalne | Oprawa biurowa nabudowana | Surface & Suspend. comm. | PHILIPS | 159.26 | brak | P1 | Cennik opraw podstawowych Philips | 4 | PCE | tak |  |  |  | 9405119090 | n.a. | n.a. | n.a. | nowość
8719514512344 | 911401882081 | 871951451234400 | 51234400 | SM136V 28S_34S_40S/830 PSD W20L120 OC | Oprawy profesjonalne | Oprawa biurowa nabudowana | Surface & Suspend. comm. | PHILIPS | 675 | brak | P3 | Cennik opraw projektowych Philips | 1 | PCE | tak |  |  |  | 9405119090 | n.a. | n.a. | n.a.
8719514512399 | 911401882581 | 871951451239900 | 51239900 | SM136V 28S_34S_40S/830 PSD W20L150 OC | Oprawy profesjonalne | Oprawa biurowa nabudowana | Surface & Suspend. comm. | PHILIPS | 728 | brak | P3 | Cennik opraw projektowych Philips | 1 | PCE | tak |  |  |  | 9405119090 | n.a. | n.a. | n.a.
8719514512306 | 911401881681 | 871951451230600 | 51230600 | SM136V 28S_34S_40S/830 PSU W20L120 NOC | Oprawy profesjonalne | Oprawa biurowa nabudowana | Surface & Suspend. comm. | PHILIPS | 676 | brak | P3 | Cennik opraw projektowych Philips | 1 | PCE | tak |  |  |  | 9405119090 | n.a. | n.a. | n.a.
8719514512368 | 911401882281 | 871951451236800 | 51236800 | SM136V 28S_34S_40S/830 PSU W20L150 NOC | Oprawy profesjonalne | Oprawa biurowa nabudowana | Surface & Suspend. comm. | PHILIPS | 721 | brak | P3 | Cennik opraw projektowych Philips | 1 | PCE | tak |  |  |  | 9405119090 | n.a. | n.a. | n.a.
8719514512337 | 911401881981 | 871951451233700 | 51233700 | SM136V 31S_37S_43S/840 PSD W20L120 NOC | Oprawy profesjonalne | Oprawa biurowa nabudowana | Surface & Suspend. comm. | PHILIPS | 629 | brak | P3 | Cennik opraw projektowych Philips | 1 | PCE | tak |  |  |  | 9405119090 | n.a. | n.a. | n.a.
8719514512351 | 911401882181 | 871951451235100 | 51235100 | SM136V 31S_37S_43S/840 PSD W20L120 OC | Oprawy profesjonalne | Oprawa biurowa nabudowana | Surface & Suspend. comm. | PHILIPS | 675 | brak | P3 | Cennik opraw projektowych Philips | 1 | PCE | tak |  |  |  | 9405119090 | n.a. | n.a. | n.a.
8718699975548 | 910505101247 | 871869997554800 | 97554800 | SM136V 31S_37S_43S/840 PSD W20L120OCELB3 | Oprawy profesjonalne | Oprawa biurowa nabudowana | Surface & Suspend. comm. | PHILIPS | 1394 | brak | P3 | Cennik opraw projektowych Philips | 1 | PCE | tak |  |  |  | 9405119090 | n.a. | n.a. | n.a.
8719514512405 | 911401882681 | 871951451240500 | 51240500 | SM136V 31S_37S_43S/840 PSD W20L150 OC | Oprawy profesjonalne | Oprawa biurowa nabudowana | Surface & Suspend. comm. | PHILIPS | 719 | brak | P3 | Cennik opraw projektowych Philips | 1 | PCE | tak |  |  |  | 9405119090 | n.a. | n.a. | n.a.
8718699975555 | 910505101248 | 871869997555500 | 97555500 | SM136V 31S_37S_43S/840 PSD W20L150OCELB3 | Oprawy profesjonalne | Oprawa biurowa nabudowana | Surface & Suspend. comm. | PHILIPS | 1425 | brak | P3 | Cennik opraw projektowych Philips | 1 | PCE | tak |  |  |  | 9405119090 | n.a. | n.a. | n.a.
8719514512313 | 911401881781 | 871951451231300 | 51231300 | SM136V 31S_37S_43S/840 PSU W20L120 NOC | Oprawy profesjonalne | Oprawa biurowa nabudowana | Surface & Suspend. comm. | PHILIPS | 676 | brak | P3 | Cennik opraw projektowych Philips | 1 | PCE | tak |  |  |  | 9405119090 | n.a. | n.a. | n.a.
8719514512320 | 911401881881 | 871951451232000 | 51232000 | SM136V 31S_37S_43S/840 PSU W20L120 OC | Oprawy profesjonalne | Oprawa biurowa nabudowana | Surface & Suspend. comm. | PHILIPS | 738 | brak | P3 | Cennik opraw projektowych Philips | 1 | PCE | tak |  |  |  | 9405119090 | n.a. | n.a. | n.a.
8719514512375 | 911401882381 | 871951451237500 | 51237500 | SM136V 31S_37S_43S/840 PSU W20L150 NOC | Oprawy profesjonalne | Oprawa biurowa nabudowana | Surface & Suspend. comm. | PHILIPS | 721 | brak | P3 | Cennik opraw projektowych Philips | 1 | PCE | tak |  |  |  | 9405119090 | n.a. | n.a. | n.a.
8719514512382 | 911401882481 | 871951451238200 | 51238200 | SM136V 31S_37S_43S/840 PSU W20L150 OC | Oprawy profesjonalne | Oprawa biurowa nabudowana | Surface & Suspend. comm. | PHILIPS | 784 | brak | P3 | Cennik opraw projektowych Philips | 1 | PCE | tak |  |  |  | 9405119090 | n.a. | n.a. | n.a.
8718699975531 | 910505101246 | 871869997553100 | 97553100 | SM136V 31S_37S_43S/840 PSUW20L120NOCELB3 | Oprawy profesjonalne | Oprawa biurowa nabudowana | Surface & Suspend. comm. | PHILIPS | 1608 | brak | P3 | Cennik opraw projektowych Philips | 1 | PCE | tak |  |  |  | 9405119090 | n.a. | n.a. | n.a.
8718699975562 | 910505101249 | 871869997556200 | 97556200 | SM136V 31S_37S_43S/840 PSUW20L150NOCELB3 | Oprawy profesjonalne | Oprawa biurowa nabudowana | Surface & Suspend. comm. | PHILIPS | 1640 | brak | P3 | Cennik opraw projektowych Philips | 1 | PCE | tak |  |  |  | 9405119090 | n.a. | n.a. | n.a.
8719514964013 | 911401808585 | 871951496401300 | 96401300 | SM136V 60S/840 PSD W20L120 OC | Oprawy profesjonalne | Oprawa biurowa nabudowana | Surface & Suspend. comm. | PHILIPS | 816 | brak | P3 | Cennik opraw projektowych Philips | 1 | PCE | tak |  |  |  | 9405119090 | n.a. | n.a. | n.a.
8719514964006 | 911401808485 | 871951496400600 | 96400600 | SM136V 60S/840 PSU W20L120 OC | Oprawy profesjonalne | Oprawa biurowa nabudowana | Surface & Suspend. comm. | PHILIPS | 677 | brak | P3 | Cennik opraw projektowych Philips | 1 | PCE | tak |  |  |  | 9405119090 | n.a. | n.a. | n.a.
8720169510159 | 911401841385 | 872016951015999 | 51015999 | SM155C 17_26S/830_840 PSU TW3 PI5 L602 | Oprawy profesjonalne | Oprawa biurowa nabudowana | Surface & Suspend. comm. | PHILIPS | 254.82 | brak | P3 | Cennik opraw projektowych Philips | 4 | PCE | tak | 912401483055 |  |  | 9405119090 | n.a. | n.a. | n.a.
8720169750739 | 911401803587 | 872016975073999 | 75073999 | SM155C 30_48S/830_840 PSED TW1 PI5 L1160 | Oprawy profesjonalne | Oprawa biurowa nabudowana | Surface & Suspend. comm. | PHILIPS | 629.09 | brak | P3 | Cennik opraw projektowych Philips | 4 | PCE | tak |  |  |  | 9405423100 | n.a. | n.a. | n.a.
8720169510166 | 911401841485 | 872016951016699 | 51016699 | SM155C 30_48S/830_840 PSU TW3 PI5 L1160 | Oprawy profesjonalne | Oprawa biurowa nabudowana | Surface & Suspend. comm. | PHILIPS | 374.27 | brak | P3 | Cennik opraw projektowych Philips | 4 | PCE | tak | 912401483058 |  |  | 9405119090 | n.a. | n.a. | n.a.
8720169750746 | 911401803687 | 872016975074699 | 75074699 | SM155C 37_60S/830_840 PSED TW1 PI5 L1440 | Oprawy profesjonalne | Oprawa biurowa nabudowana | Surface & Suspend. comm. | PHILIPS | 480 | brak | P3 | Cennik opraw projektowych Philips | 4 | PCE | tak |  |  |  | 9405423100 | n.a. | n.a. | n.a.
8720169510135 | 911401841185 | 872016951013599 | 51013599 | SM155C 48S/840 PSU TW3 PI5 L1160 | Oprawy profesjonalne | Oprawa biurowa nabudowana | Surface & Suspend. comm. | PHILIPS | 342.41 | brak | P3 | Cennik opraw projektowych Philips | 4 | PCE | tak | 912401483057 |  |  | 9405119090 | n.a. | n.a. | n.a.
8720169510142 | 911401841285 | 872016951014299 | 51014299 | SM155C 60S/840 PSU TW3 PI5 L1440 | Oprawy profesjonalne | Oprawa biurowa nabudowana | Surface & Suspend. comm. | PHILIPS | 398.16 | brak | P3 | Cennik opraw projektowych Philips | 4 | PCE | tak | 912401483059 |  |  | 9405119090 | n.a. | n.a. | n.a.
8720169513228 | 911401856685 | 872016951322899 | 51322899 | SM155Z Suspension set CL fastset | Oprawy profesjonalne | Oprawa biurowa nabudowana | Surface & Suspend. comm. | PHILIPS | 12.74 | brak | P3 | Cennik opraw projektowych Philips | 20 | PCE | tak |  |  |  | 7312900000 | n.a. | n.a. | n.a.
8719514188556 | 910925867567 | 871951418855699 | 18855699 | LL200Z CB WH (5PCS) | Oprawy profesjonalne | Akcesoria | Trunking System Comm. | PHILIPS | 135 | brak | P3 | Cennik opraw projektowych Philips | 6 | PCE | n.a. |  |  |  | 9405920090 | n.a. | n.a. | n.a.
8719514188525 | 910925867564 | 871951418852599 | 18852599 | LL200Z EC7-M-F (5PCS) | Oprawy profesjonalne | Akcesoria | Trunking System Comm. | PHILIPS | 196 | brak | P3 | Cennik opraw projektowych Philips | 6 | PCE | n.a. |  |  |  | 9405920090 | n.a. | n.a. | n.a.
8719514188532 | 910925867565 | 871951418853299 | 18853299 | LL200Z EC9-M-F (4PCS) | Oprawy profesjonalne | Akcesoria | Trunking System Comm. | PHILIPS | 363 | brak | P3 | Cennik opraw projektowych Philips | 6 | PCE | n.a. |  |  |  | 9405990090 | n.a. | n.a. | n.a.
8719514188617 | 910925867573 | 871951418861799 | 18861799 | LL200Z EP WH (6PCS) | Oprawy profesjonalne | Akcesoria | Trunking System Comm. | PHILIPS | 67 | brak | P3 | Cennik opraw projektowych Philips | 6 | PCE | n.a. |  |  |  | 9405920090 | n.a. | n.a. | n.a.
8719514108196 | 910925867562 | 871951410819600 | 10819600 | LL200Z MB-SW 2xEP CU7 WH | Oprawy profesjonalne | Akcesoria | Trunking System Comm. | PHILIPS | 250 | brak | P3 | Cennik opraw projektowych Philips | 1 | PCE | n.a. |  |  |  | 9405920090 | n.a. | n.a. | n.a.
8719514108202 | 910925867563 | 871951410820200 | 10820200 | LL200Z MB-SW 2xEP CU9 WH | Oprawy profesjonalne | Akcesoria | Trunking System Comm. | PHILIPS | 301 | brak | P3 | Cennik opraw projektowych Philips | 1 | PCE | n.a. |  |  |  | 9405990090 | n.a. | n.a. | n.a.
8719514188549 | 910925867566 | 871951418854999 | 18854999 | LL200Z MB-SW WH (2PCS) | Oprawy profesjonalne | Akcesoria | Trunking System Comm. | PHILIPS | 89 | brak | P3 | Cennik opraw projektowych Philips | 6 | PCE | n.a. |  |  |  | 9405920090 | n.a. | n.a. | n.a.
8719514188570 | 910925867569 | 871951418857099 | 18857099 | LL200Z PB WH (5PCS) | Oprawy profesjonalne | Akcesoria | Trunking System Comm. | PHILIPS | 280 | brak | P3 | Cennik opraw projektowych Philips | 6 | PCE | n.a. |  |  |  | 9405920090 | n.a. | n.a. | n.a.
8719514108325 | 910925867575 | 871951410832500 | 10832500 | LL200Z SMB 2xEP CU7 WH | Oprawy profesjonalne | Akcesoria | Trunking System Comm. | PHILIPS | 205 | brak | P3 | Cennik opraw projektowych Philips | 1 | PCE | n.a. |  |  |  | 9405920090 | n.a. | n.a. | n.a.
8719514188563 | 910925867568 | 871951418856399 | 18856399 | LL200Z SMB WH (5PCS) | Oprawy profesjonalne | Akcesoria | Trunking System Comm. | PHILIPS | 89 | brak | P3 | Cennik opraw projektowych Philips | 6 | PCE | n.a. |  |  |  | 9405920090 | n.a. | n.a. | n.a.
8719514188624 | 910925867574 | 871951418862499 | 18862499 | LL200Z SMB-TPM SET | Oprawy profesjonalne | Akcesoria | Trunking System Comm. | PHILIPS | 34 | brak | P3 | Cennik opraw projektowych Philips | 200 | PCE | n.a. |  |  |  | 9405990090 | n.a. | n.a. | n.a.
8719514188587 | 910925867570 | 871951418858799 | 18858799 | LL200Z SW2-1250 | Oprawy profesjonalne | Akcesoria | Trunking System Comm. | PHILIPS | 35 | brak | P3 | Cennik opraw projektowych Philips | 50 | PCE | n.a. |  |  |  | 9405920090 | n.a. | n.a. | n.a.
8719514188594 | 910925867571 | 871951418859499 | 18859499 | LL200Z SW2-3000 | Oprawy profesjonalne | Akcesoria | Trunking System Comm. | PHILIPS | 46 | brak | P3 | Cennik opraw projektowych Philips | 40 | PCE | n.a. |  |  |  | 9405920090 | n.a. | n.a. | n.a.
8719514188600 | 910925867572 | 871951418860099 | 18860099 | LL200Z SW2-5000 | Oprawy profesjonalne | Akcesoria | Trunking System Comm. | PHILIPS | 60 | brak | P3 | Cennik opraw projektowych Philips | 30 | PCE | n.a. |  |  |  | 9405920090 | n.a. | n.a. | n.a.
8719514107724 | 910925867515 | 871951410772400 | 10772400 | LL212X 53S/840 1x PSD WB 7x1.5 | Oprawy profesjonalne | Linia świetlna | Trunking System Comm. | PHILIPS | 722 | brak | P3 | Cennik opraw projektowych Philips | 1 | PCE | tak |  |  |  | 9405920090 | n.a. | C | n.a.
8719514107793 | 910925867522 | 871951410779300 | 10779300 | LL212X 53S/840 1x PSD WB 7x1.5 HE | Oprawy profesjonalne | Linia świetlna | Trunking System Comm. | PHILIPS | 756 | brak | P3 | Cennik opraw projektowych Philips | 1 | PCE | tak |  |  |  | 9405119090 | n.a. | C | n.a.
8719514107809 | 910925867523 | 871951410780900 | 10780900 | LL212X 53S/840 1x PSD WB 7x2.5 HE | Oprawy profesjonalne | Linia świetlna | Trunking System Comm. | PHILIPS | 779 | brak | P3 | Cennik opraw projektowych Philips | 1 | PCE | tak |  |  |  | 9405119090 | n.a. | C | n.a.
8719514107533 | 910925867495 | 871951410753300 | 10753300 | LL212X 53S/840 1x PSU WB 5x1.5 HE | Oprawy profesjonalne | Linia świetlna | Trunking System Comm. | PHILIPS | 682 | brak | P3 | Cennik opraw projektowych Philips | 1 | PCE | tak |  |  |  | 9405119090 | n.a. | C | n.a.
8719514107816 | 910925867524 | 871951410781600 | 10781600 | LL212X 53S/840 1x PSU WB 5x2.5 HE | Oprawy profesjonalne | Linia świetlna | Trunking System Comm. | PHILIPS | 692 | brak | P3 | Cennik opraw projektowych Philips | 1 | PCE | tak |  |  |  | 9405119090 | n.a. | C | n.a.
8719514108394 | 910925867582 | 871951410839400 | 10839400 | LL212X 5x1.5 BC | Oprawy profesjonalne | Akcesoria | Trunking System Comm. | PHILIPS | 277 | brak | P3 | Cennik opraw projektowych Philips | 1 | PCE | n.a. |  |  |  | 9405920090 | n.a. | n.a. | n.a.
8719514108424 | 910925867585 | 871951410842400 | 10842400 | LL212X 5x2.5 BC | Oprawy profesjonalne | Akcesoria | Trunking System Comm. | PHILIPS | 296 | brak | P3 | Cennik opraw projektowych Philips | 1 | PCE | n.a. |  |  |  | 9405119090 | n.a. | n.a. | n.a.
8719514108400 | 910925867583 | 871951410840000 | 10840000 | LL212X 7x1.5 BC | Oprawy profesjonalne | Akcesoria | Trunking System Comm. | PHILIPS | 286 | brak | P3 | Cennik opraw projektowych Philips | 1 | PCE | n.a. |  |  |  | 9405990090 | n.a. | n.a. | n.a.
8719514108431 | 910925867586 | 871951410843100 | 10843100 | LL212X 7x2.5 BC | Oprawy profesjonalne | Akcesoria | Trunking System Comm. | PHILIPS | 310 | brak | P3 | Cennik opraw projektowych Philips | 1 | PCE | n.a. |  |  |  | 9405920090 | n.a. | n.a. | n.a.
8719514108448 | 910925867587 | 871951410844800 | 10844800 | LL212X 9 BC | Oprawy profesjonalne | Akcesoria | Trunking System Comm. | PHILIPS | 366 | brak | P3 | Cennik opraw projektowych Philips | 1 | PCE | n.a. |  |  |  | 9405119090 | n.a. | n.a. | n.a.
8719514108417 | 910925867584 | 871951410841700 | 10841700 | LL212X 9x1.5 BC | Oprawy profesjonalne | Akcesoria | Trunking System Comm. | PHILIPS | 342 | brak | P3 | Cennik opraw projektowych Philips | 1 | PCE | n.a. |  |  |  | 9405119090 | n.a. | n.a. | n.a.
8719514107564 | 910925867498 | 871951410756400 | 10756400 | LL217X 80S/840 1x PSD BV WB | Oprawy profesjonalne | Linia świetlna | Trunking System Comm. | PHILIPS | 803 | brak | P3 | Cennik opraw projektowych Philips | 1 | PCE | tak |  |  |  | 9405119090 | n.a. | C | n.a.
8719514107922 | 910925867535 | 871951410792200 | 10792200 | LL217X 80S/840 1x PSD O 7x2.5 | Oprawy profesjonalne | Linia świetlna | Trunking System Comm. | PHILIPS | 852 | brak | P3 | Cennik opraw projektowych Philips | 1 | PCE | tak |  |  |  | 9405119090 | n.a. | C | n.a.
8719514107878 | 910925867530 | 871951410787800 | 10787800 | LL217X 80S/840 1x PSD O 7x2.5 HE | Oprawy profesjonalne | Linia świetlna | Trunking System Comm. | PHILIPS | 905 | brak | P3 | Cennik opraw projektowych Philips | 1 | PCE | tak |  |  |  | 9405119090 | n.a. | C | n.a.
8719514108172 | 910925867560 | 871951410817200 | 10817200 | LL217X 80S/840 1x PSD WB 7x1.5 HE | Oprawy profesjonalne | Linia świetlna | Trunking System Comm. | PHILIPS | 891 | brak | P3 | Cennik opraw projektowych Philips | 1 | PCE | tak |  |  |  | 9405119090 | n.a. | C | n.a.
8719514107939 | 910925867536 | 871951410793900 | 10793900 | LL217X 80S/840 1x PSD WB 7x2.5 | Oprawy profesjonalne | Linia świetlna | Trunking System Comm. | PHILIPS | 852 | brak | P3 | Cennik opraw projektowych Philips | 1 | PCE | tak |  |  |  | 9405119090 | n.a. | C | n.a.
8719514107885 | 910925867531 | 871951410788500 | 10788500 | LL217X 80S/840 1x PSD WB 7x2.5 HE | Oprawy profesjonalne | Linia świetlna | Trunking System Comm. | PHILIPS | 905 | brak | P3 | Cennik opraw projektowych Philips | 1 | PCE | tak |  |  |  | 9405119090 | n.a. | C | n.a.
8719514107946 | 910925867537 | 871951410794600 | 10794600 | LL217X 80S/840 1x PSU WB 5x1.5 | Oprawy profesjonalne | Linia świetlna | Trunking System Comm. | PHILIPS | 750 | brak | P3 | Cennik opraw projektowych Philips | 1 | PCE | tak |  |  |  | 9405119090 | n.a. | C | n.a.
8719514107915 | 910925867534 | 871951410791500 | 10791500 | LL217X 80S/840 1x PSU WB 5x1.5 HE | Oprawy profesjonalne | Linia świetlna | Trunking System Comm. | PHILIPS | 799 | brak | P3 | Cennik opraw projektowych Philips | 1 | PCE | tak |  |  |  | 9405119090 | n.a. | C | n.a.
8719514107953 | 910925867538 | 871951410795300 | 10795300 | LL217X 80S/840 1x PSU WB 5x2.5 | Oprawy profesjonalne | Linia świetlna | Trunking System Comm. | PHILIPS | 758 | brak | P3 | Cennik opraw projektowych Philips | 1 | PCE | tak |  |  |  | 9405119090 | n.a. | C | n.a.
8719514107908 | 910925867533 | 871951410790800 | 10790800 | LL217X 80S/840 1x PSU WB 5x2.5 HE | Oprawy profesjonalne | Linia świetlna | Trunking System Comm. | PHILIPS | 803 | brak | P3 | Cennik opraw projektowych Philips | 1 | PCE | tak |  |  |  | 9405119090 | n.a. | C | n.a.
8719514107830 | 910925867526 | 871951410783000 | 10783000 | LL217X 120S/840 1x PSD WB 7x1.5 HE | Oprawy profesjonalne | Linia świetlna | Trunking System Comm. | PHILIPS | 999 | brak | P3 | Cennik opraw projektowych Philips | 1 | PCE | tak |  |  |  | 9405119090 | n.a. | C | n.a.
8719514107847 | 910925867527 | 871951410784700 | 10784700 | LL217X 120S/840 1x PSD WB 7x2.5 HE | Oprawy profesjonalne | Linia świetlna | Trunking System Comm. | PHILIPS | 978 | brak | P3 | Cennik opraw projektowych Philips | 1 | PCE | tak |  |  |  | 9405119090 | n.a. | C | n.a.
8719514107823 | 910925867525 | 871951410782300 | 10782300 | LL217X 120S/840 1x PSU BV WB HE | Oprawy profesjonalne | Linia świetlna | Trunking System Comm. | PHILIPS | 828 | brak | P3 | Cennik opraw projektowych Philips | 1 | PCE | tak |  |  |  | 9405119090 | n.a. | C | n.a.
8719514107861 | 910925867529 | 871951410786100 | 10786100 | LL217X 120S/840 1x PSU WB 5x1.5 HE | Oprawy profesjonalne | Linia świetlna | Trunking System Comm. | PHILIPS | 878 | brak | P3 | Cennik opraw projektowych Philips | 1 | PCE | tak |  |  |  | 9405119090 | n.a. | C | n.a.
8719514107632 | 910925867506 | 871951410763200 | 10763200 | LL217X 120S/840 1x PSU WB 5x2.5 HE | Oprawy profesjonalne | Linia świetlna | Trunking System Comm. | PHILIPS | 884 | brak | P3 | Cennik opraw projektowych Philips | 1 | PCE | tak |  |  |  | 9405119090 | n.a. | C | n.a.
8719514108455 | 910925867588 | 871951410845500 | 10845500 | LL217X 5x1.5 BC | Oprawy profesjonalne | Akcesoria | Trunking System Comm. | PHILIPS | 297 | brak | P3 | Cennik opraw projektowych Philips | 1 | PCE | n.a. |  |  |  | 9405119090 | n.a. | n.a. | n.a.
8719514108486 | 910925867591 | 871951410848600 | 10848600 | LL217X 5x2.5 BC | Oprawy profesjonalne | Akcesoria | Trunking System Comm. | PHILIPS | 303 | brak | P3 | Cennik opraw projektowych Philips | 1 | PCE | n.a. |  |  |  | 9405119090 | n.a. | n.a. | n.a.
8719514108462 | 910925867589 | 871951410846200 | 10846200 | LL217X 7x1.5 BC | Oprawy profesjonalne | Akcesoria | Trunking System Comm. | PHILIPS | 310 | brak | P3 | Cennik opraw projektowych Philips | 1 | PCE | n.a. |  |  |  | 9405119090 | n.a. | n.a. | n.a.
8719514108493 | 910925867592 | 871951410849300 | 10849300 | LL217X 7x2.5 BC | Oprawy profesjonalne | Akcesoria | Trunking System Comm. | PHILIPS | 320 | brak | P3 | Cennik opraw projektowych Philips | 1 | PCE | n.a. |  |  |  | 9405119090 | n.a. | n.a. | n.a.
8719514108509 | 910925867593 | 871951410850900 | 10850900 | LL217X 9 BC | Oprawy profesjonalne | Akcesoria | Trunking System Comm. | PHILIPS | 381 | brak | P3 | Cennik opraw projektowych Philips | 1 | PCE | n.a. |  |  |  | 9405119090 | n.a. | n.a. | n.a.
8719514108479 | 910925867590 | 871951410847900 | 10847900 | LL217X 9x1.5 BC | Oprawy profesjonalne | Akcesoria | Trunking System Comm. | PHILIPS | 370 | brak | P3 | Cennik opraw projektowych Philips | 1 | PCE | n.a. |  |  |  | 9405119090 | n.a. | n.a. | n.a.
8719514108189 | 910925867561 | 871951410818900 | 10818900 | LL234X 90S/840 2x PSD WB 7x1.5 | Oprawy profesjonalne | Linia świetlna | Trunking System Comm. | PHILIPS | 1456 | brak | P3 | Cennik opraw projektowych Philips | 1 | PCE | tak |  |  |  | 9405119090 | n.a. | C | n.a.
8719514108080 | 910925867551 | 871951410808000 | 10808000 | LL234X 160S/840 2x PSD O 7x1.5 | Oprawy profesjonalne | Linia świetlna | Trunking System Comm. | PHILIPS | 1672 | brak | P3 | Cennik opraw projektowych Philips | 1 | PCE | tak |  |  |  | 9405119090 | n.a. | C | n.a.
8719514108097 | 910925867552 | 871951410809700 | 10809700 | LL234X 160S/840 2x PSD O 7x2.5 | Oprawy profesjonalne | Linia świetlna | Trunking System Comm. | PHILIPS | 1714 | brak | P3 | Cennik opraw projektowych Philips | 1 | PCE | tak |  |  |  | 9405119090 | n.a. | C | n.a.
8719514108103 | 910925867553 | 871951410810300 | 10810300 | LL234X 160S/840 2x PSD WB 7x1.5 | Oprawy profesjonalne | Linia świetlna | Trunking System Comm. | PHILIPS | 1672 | brak | P3 | Cennik opraw projektowych Philips | 1 | PCE | tak |  |  |  | 9405119090 | n.a. | C | n.a.
8719514107977 | 910925867540 | 871951410797700 | 10797700 | LL234X 160S/840 2x PSD WB 7x1.5 HE | Oprawy profesjonalne | Linia świetlna | Trunking System Comm. | PHILIPS | 1774 | brak | P3 | Cennik opraw projektowych Philips | 1 | PCE | tak |  |  |  | 9405119090 | n.a. | C | n.a.
8719514108110 | 910925867554 | 871951410811000 | 10811000 | LL234X 160S/840 2x PSD WB 7x2.5 | Oprawy profesjonalne | Linia świetlna | Trunking System Comm. | PHILIPS | 1714 | brak | P3 | Cennik opraw projektowych Philips | 1 | PCE | tak |  |  |  | 9405119090 | n.a. | C | n.a.
8719514107984 | 910925867541 | 871951410798400 | 10798400 | LL234X 160S/840 2x PSD WB 7x2.5 HE | Oprawy profesjonalne | Linia świetlna | Trunking System Comm. | PHILIPS | 1817 | brak | P3 | Cennik opraw projektowych Philips | 1 | PCE | tak |  |  |  | 9405119090 | n.a. | C | n.a.
8719514108073 | 910925867550 | 871951410807300 | 10807300 | LL234X 160S/840 2x PSU BV WB | Oprawy profesjonalne | Linia świetlna | Trunking System Comm. | PHILIPS | 1151 | brak | P3 | Cennik opraw projektowych Philips | 1 | PCE | tak |  |  |  | 9405119090 | n.a. | C | n.a.
8719514108134 | 910925867556 | 871951410813400 | 10813400 | LL234X 160S/840 2x PSU O 5x1.5 | Oprawy profesjonalne | Linia świetlna | Trunking System Comm. | PHILIPS | 1275 | brak | P3 | Cennik opraw projektowych Philips | 1 | PCE | tak |  |  |  | 9405119090 | n.a. | C | n.a.
8719514108141 | 910925867557 | 871951410814100 | 10814100 | LL234X 160S/840 2x PSU O 5x2.5 | Oprawy profesjonalne | Linia świetlna | Trunking System Comm. | PHILIPS | 1307 | brak | P3 | Cennik opraw projektowych Philips | 1 | PCE | tak |  |  |  | 9405119090 | n.a. | C | n.a.
8719514108158 | 910925867558 | 871951410815800 | 10815800 | LL234X 160S/840 2x PSU WB 5x1.5 | Oprawy profesjonalne | Linia świetlna | Trunking System Comm. | PHILIPS | 1275 | brak | P3 | Cennik opraw projektowych Philips | 1 | PCE | tak |  |  |  | 9405119090 | n.a. | C | n.a.
8719514108004 | 910925867543 | 871951410800400 | 10800400 | LL234X 160S/840 2x PSU WB 5x1.5 HE | Oprawy profesjonalne | Linia świetlna | Trunking System Comm. | PHILIPS | 1372 | brak | P3 | Cennik opraw projektowych Philips | 1 | PCE | tak |  |  |  | 9405119090 | n.a. | C | n.a.
8719514108165 | 910925867559 | 871951410816500 | 10816500 | LL234X 160S/840 2x PSU WB 5x2.5 | Oprawy profesjonalne | Linia świetlna | Trunking System Comm. | PHILIPS | 1307 | brak | P3 | Cennik opraw projektowych Philips | 1 | PCE | tak |  |  |  | 9405119090 | n.a. | C | n.a.
8719514108011 | 910925867544 | 871951410801100 | 10801100 | LL234X 160S/840 2x PSU WB 5x2.5 HE | Oprawy profesjonalne | Linia świetlna | Trunking System Comm. | PHILIPS | 1401 | brak | P3 | Cennik opraw projektowych Philips | 1 | PCE | tak |  |  |  | 9405119090 | n.a. | C | n.a.
8719514107960 | 910925867539 | 871951410796000 | 10796000 | LL234X 240S/840 2x PSD BV WB HE | Oprawy profesjonalne | Linia świetlna | Trunking System Comm. | PHILIPS | 1644 | brak | P3 | Cennik opraw projektowych Philips | 1 | PCE | tak |  |  |  | 9405119090 | n.a. | C | n.a.
8719514108028 | 910925867545 | 871951410802800 | 10802800 | LL234X 240S/840 2x PSD WB 7x1.5 HE | Oprawy profesjonalne | Linia świetlna | Trunking System Comm. | PHILIPS | 1774 | brak | P3 | Cennik opraw projektowych Philips | 1 | PCE | tak |  |  |  | 9405119090 | n.a. | C | n.a.
8719514108035 | 910925867546 | 871951410803500 | 10803500 | LL234X 240S/840 2x PSD WB 7x2.5 HE | Oprawy profesjonalne | Linia świetlna | Trunking System Comm. | PHILIPS | 1818 | brak | P3 | Cennik opraw projektowych Philips | 1 | PCE | tak |  |  |  | 9405119090 | n.a. | C | n.a.
8719514108059 | 910925867548 | 871951410805900 | 10805900 | LL234X 240S/840 2x PSU WB 5x1.5 HE | Oprawy profesjonalne | Linia świetlna | Trunking System Comm. | PHILIPS | 1532 | brak | P3 | Cennik opraw projektowych Philips | 1 | PCE | tak |  |  |  | 9405119090 | n.a. | C | n.a.
8719514108066 | 910925867549 | 871951410806600 | 10806600 | LL234X 240S/840 2x PSU WB 5x2.5 HE | Oprawy profesjonalne | Linia świetlna | Trunking System Comm. | PHILIPS | 1564 | brak | P3 | Cennik opraw projektowych Philips | 1 | PCE | tak |  |  |  | 9405119090 | n.a. | C | n.a.
8719514108516 | 910925867594 | 871951410851600 | 10851600 | LL234X 5x1.5 BC | Oprawy profesjonalne | Akcesoria | Trunking System Comm. | PHILIPS | 448 | brak | P3 | Cennik opraw projektowych Philips | 1 | PCE | n.a. |  |  |  | 9405920090 | n.a. | n.a. | n.a.
8719514108547 | 910925867597 | 871951410854700 | 10854700 | LL234X 5x2.5 BC | Oprawy profesjonalne | Akcesoria | Trunking System Comm. | PHILIPS | 479 | brak | P3 | Cennik opraw projektowych Philips | 1 | PCE | n.a. |  |  |  | 9405920090 | n.a. | n.a. | n.a.
8719514108523 | 910925867595 | 871951410852300 | 10852300 | LL234X 7x1.5 BC | Oprawy profesjonalne | Akcesoria | Trunking System Comm. | PHILIPS | 470 | brak | P3 | Cennik opraw projektowych Philips | 1 | PCE | n.a. |  |  |  | 9405920090 | n.a. | n.a. | n.a.
8719514108554 | 910925867598 | 871951410855400 | 10855400 | LL234X 7x2.5 BC | Oprawy profesjonalne | Akcesoria | Trunking System Comm. | PHILIPS | 513 | brak | P3 | Cennik opraw projektowych Philips | 1 | PCE | n.a. |  |  |  | 9405119090 | n.a. | n.a. | n.a.
8719514108561 | 910925867599 | 871951410856100 | 10856100 | LL234X 9 BC | Oprawy profesjonalne | Akcesoria | Trunking System Comm. | PHILIPS | 583 | brak | P3 | Cennik opraw projektowych Philips | 1 | PCE | n.a. |  |  |  | 9405920090 | n.a. | n.a. | n.a.
8719514108530 | 910925867596 | 871951410853000 | 10853000 | LL234X 9x1.5 BC | Oprawy profesjonalne | Akcesoria | Trunking System Comm. | PHILIPS | 538 | brak | P3 | Cennik opraw projektowych Philips | 1 | PCE | n.a. |  |  |  | 9405119090 | n.a. | n.a. | n.a.
8719514948259 | 911401755342 | 871951494825999 | 94825999 | BBP341 LED540/WW 6W 20D 100-240V | Oprawy profesjonalne | Oprawa wbudowana w ziemię | Urban inspiration commodity | PHILIPS | 475 | brak | P3 | Cennik opraw projektowych Philips | 8 | PCE | tak |  | 911401666808 | Produkt wycofywany. Dostępny do wyczerpania zapasu. | 9405423990 | n.a. | n.a. | n.a.
8720169534216 | 911401771212 | 872016953421699 | 53421699 | BBP343 LED RGB 18W 20D 24V GM | Oprawy profesjonalne | Oprawa wbudowana w ziemię | Urban inspiration commodity | PHILIPS | 874 | brak | P3 | Cennik opraw projektowych Philips | 4 | PCE | tak |  | 911401667208 | Produkt wycofywany. Dostępny do wyczerpania zapasu. | 9405423990 | n.a. | n.a. | n.a.
8710163366043 | 911401807581 | 871016336604399 | 36604399 | WT050C 1xTLED L1500 | Oprawy profesjonalne | Oprawa hermetyczna | Waterproof comm. | PHILIPS | 85 | brak | P1 | Cennik opraw podstawowych Philips | 12 | PCE | nie |  |  |  | 9405114090 | n.a. | n.a. | n.a.
8710163366029 | 911401807381 | 871016336602999 | 36602999 | WT050C 1xTLED L1200 | Oprawy profesjonalne | Oprawa hermetyczna | Waterproof comm. | PHILIPS | 83 | brak | P1 | Cennik opraw podstawowych Philips | 12 | PCE | nie |  |  |  | 9405114090 | n.a. | n.a. | n.a.
8710163366050 | 911401807681 | 871016336605099 | 36605099 | WT050C 2xTLED L1500 | Oprawy profesjonalne | Oprawa hermetyczna | Waterproof comm. | PHILIPS | 97 | brak | P1 | Cennik opraw podstawowych Philips | 12 | PCE | nie |  |  |  | 9405114090 | n.a. | n.a. | n.a.
8710163366036 | 911401807481 | 871016336603699 | 36603699 | WT050C 2xTLED L1200 | Oprawy profesjonalne | Oprawa hermetyczna | Waterproof comm. | PHILIPS | 95 | brak | P1 | Cennik opraw podstawowych Philips | 12 | PCE | nie |  |  |  | 9405114090 | n.a. | n.a. | n.a.
8720169753242 | 911401812187 | 872016975324299 | 75324299 | WT050C 1xTLED L600 | Oprawy profesjonalne | Oprawa hermetyczna | Waterproof comm. | PHILIPS | 63 | brak | P1 | Cennik opraw podstawowych Philips | 16 | PCE | nie |  |  |  | 9405114090 | n.a. | n.a. | n.a. | nowość
8720169753259 | 911401812287 | 872016975325999 | 75325999 | WT050C 2xTLED L600 | Oprawy profesjonalne | Oprawa hermetyczna | Waterproof comm. | PHILIPS | 72 | brak | P1 | Cennik opraw podstawowych Philips | 16 | PCE | nie |  |  |  | 9405114090 | n.a. | n.a. | n.a. | nowość
8710163360072 | 911401876480 | 871016336007299 | 36007299 | WT060C LED18S/840 PSU L600 BN | Oprawy profesjonalne | Oprawa hermetyczna | Waterproof comm. | PHILIPS | 131 | brak | P1 | Cennik opraw podstawowych Philips | 12 | PCE | tak | 912401483225 |  |  | 9405114090 | n.a. | n.a. | n.a.
8710163362915 | 911401892780 | 871016336291599 | 36291599 | WT060C LED25S/840 PSU L1200 BN | Oprawy profesjonalne | Oprawa hermetyczna | Waterproof comm. | PHILIPS | 162 | brak | P1 | Cennik opraw podstawowych Philips | 12 | PCE | tak |  |  |  | 9405114090 | n.a. | n.a. | n.a.
8710163362922 | 911401892880 | 871016336292299 | 36292299 | WT060C LED25S/840 PSU TW1 L1200 BN | Oprawy profesjonalne | Oprawa hermetyczna | Waterproof comm. | PHILIPS | 173 | brak | P1 | Cennik opraw podstawowych Philips | 12 | PCE | tak |  |  |  | 9405114090 | n.a. | n.a. | n.a.
8710163362939 | 911401892980 | 871016336293999 | 36293999 | WT060C LED34S/840 PSU L1500 BN | Oprawy profesjonalne | Oprawa hermetyczna | Waterproof comm. | PHILIPS | 212 | brak | P1 | Cennik opraw podstawowych Philips | 12 | PCE | tak |  |  |  | 9405114090 | n.a. | n.a. | n.a.
8710163362946 | 911401893080 | 871016336294699 | 36294699 | WT060C LED34S/840 PSU TW1 L1500 BN | Oprawy profesjonalne | Oprawa hermetyczna | Waterproof comm. | PHILIPS | 223 | brak | P1 | Cennik opraw podstawowych Philips | 12 | PCE | tak |  |  |  | 9405114090 | n.a. | n.a. | n.a.
8710163360096 | 911401876680 | 871016336009699 | 36009699 | WT060C LED36S/840 PSU L1200 BN | Oprawy profesjonalne | Oprawa hermetyczna | Waterproof comm. | PHILIPS | 175 | brak | P1 | Cennik opraw podstawowych Philips | 12 | PCE | tak | 912401483227 |  |  | 9405114090 | n.a. | n.a. | n.a.
8710163360102 | 911401876780 | 871016336010299 | 36010299 | WT060C LED36S/840 PSU TW1 L1200 BN | Oprawy profesjonalne | Oprawa hermetyczna | Waterproof comm. | PHILIPS | 186 | brak | P1 | Cennik opraw podstawowych Philips | 12 | PCE | tak | 912401483228 |  |  | 9405114090 | n.a. | n.a. | n.a.
8710163360157 | 911401877280 | 871016336015799 | 36015799 | WT060C LED36S/865 PSU L1200 BN | Oprawy profesjonalne | Oprawa hermetyczna | Waterproof comm. | PHILIPS | 175 | brak | P1 | Cennik opraw podstawowych Philips | 12 | PCE | tak |  |  |  | 9405114090 | n.a. | n.a. | n.a.
8710163360119 | 911401876880 | 871016336011999 | 36011999 | WT060C LED56S/840 PSU L1500 BN | Oprawy profesjonalne | Oprawa hermetyczna | Waterproof comm. | PHILIPS | 208 | brak | P1 | Cennik opraw podstawowych Philips | 12 | PCE | tak | 912401483229 |  |  | 9405114090 | n.a. | n.a. | n.a.
8710163360126 | 911401876980 | 871016336012699 | 36012699 | WT060C LED56S/840 PSU TW1 L1500 BN | Oprawy profesjonalne | Oprawa hermetyczna | Waterproof comm. | PHILIPS | 217 | brak | P1 | Cennik opraw podstawowych Philips | 12 | PCE | tak | 912401483230 |  |  | 9405114090 | n.a. | n.a. | n.a.
8710163360171 | 911401877480 | 871016336017199 | 36017199 | WT060C LED56S/865 PSU L1500 BN | Oprawy profesjonalne | Oprawa hermetyczna | Waterproof comm. | PHILIPS | 208 | brak | P1 | Cennik opraw podstawowych Philips | 12 | PCE | tak |  |  |  | 9405114090 | n.a. | n.a. | n.a.
8710163362953 | 911401893180 | 871016336295399 | 36295399 | WT060C LED80S/840 PSU L1800 BN | Oprawy profesjonalne | Oprawa hermetyczna | Waterproof comm. | PHILIPS | 278 | brak | P1 | Cennik opraw podstawowych Philips | 12 | PCE | tak |  |  |  | 9405114090 | n.a. | n.a. | n.a.
8719514958180 | 911401874084 | 871951495818099 | 95818099 | WT065C G2 LED98S/840 PSU L1500 | Oprawy profesjonalne | Oprawa hermetyczna | Waterproof comm. | PHILIPS | 481.49 | brak | P1 | Cennik opraw podstawowych Philips | 8 | PCE | tak |  |  |  | 9405114090 | n.a. | n.a. | n.a.
8719514963818 | 911401807485 | 871951496381899 | 96381899 | WT065C G3 LED18S/840 PSU L600 BN | Oprawy profesjonalne | Oprawa hermetyczna | Waterproof comm. | PHILIPS | 169.22 | brak | P1 | Cennik opraw podstawowych Philips | 12 | PCE | tak |  |  |  | 9405114090 | n.a. | n.a. | n.a.
8719514963825 | 911401807585 | 871951496382599 | 96382599 | WT065C G3 LED24S/840 PSU L1200 BN | Oprawy profesjonalne | Oprawa hermetyczna | Waterproof comm. | PHILIPS | 217.61 | brak | P1 | Cennik opraw podstawowych Philips | 9 | PCE | tak |  |  |  | 9405114090 | n.a. | n.a. | n.a.
8719514963849 | 911401807785 | 871951496384999 | 96384999 | WT065C G3 LED35S/840 PSU L1500 BN | Oprawy profesjonalne | Oprawa hermetyczna | Waterproof comm. | PHILIPS | 241.76 | brak | P1 | Cennik opraw podstawowych Philips | 9 | PCE | tak |  |  |  | 9405114090 | n.a. | n.a. | n.a.
8719514963832 | 911401807685 | 871951496383299 | 96383299 | WT065C G3 LED48S/840 PSU L1200 BN | Oprawy profesjonalne | Oprawa hermetyczna | Waterproof comm. | PHILIPS | 256.41 | brak | P1 | Cennik opraw podstawowych Philips | 9 | PCE | tak |  |  |  | 9405114090 | n.a. | n.a. | n.a.
8719514963856 | 911401807885 | 871951496385699 | 96385699 | WT065C G3 LED68S/840 PSU L1500 BN | Oprawy profesjonalne | Oprawa hermetyczna | Waterproof comm. | PHILIPS | 302.27 | brak | P1 | Cennik opraw podstawowych Philips | 9 | PCE | tak |  |  |  | 9405114090 | n.a. | n.a. | n.a.
8719514963863 | 911401807985 | 871951496386399 | 96386399 | WT065C G3 LED74S/840 PSU L1500 BN | Oprawy profesjonalne | Oprawa hermetyczna | Waterproof comm. | PHILIPS | 325.47 | brak | P1 | Cennik opraw podstawowych Philips | 9 | PCE | tak |  |  |  | 9405114090 | n.a. | n.a. | n.a.
8720169500211 | 911401815185 | 872016950021199 | 50021199 | WT065C LED29_48S/840 PSU L1200 | Oprawy profesjonalne | Oprawa hermetyczna | Waterproof comm. | PHILIPS | 282.14 | brak | P1 | Cennik opraw podstawowych Philips | 9 | PCE | tak |  |  |  | 9405114090 | n.a. | n.a. | n.a.
8720169500235 | 911401815385 | 872016950023599 | 50023599 | WT065C LED29_48S/840 PSU L1200 TW1 | Oprawy profesjonalne | Oprawa hermetyczna | Waterproof comm. | PHILIPS | 315.35 | brak | P1 | Cennik opraw podstawowych Philips | 9 | PCE | tak |  |  |  | 9405114090 | n.a. | n.a. | n.a.
8720169500228 | 911401815285 | 872016950022899 | 50022899 | WT065C LED41_68S/840 PSU L1500 | Oprawy profesjonalne | Oprawa hermetyczna | Waterproof comm. | PHILIPS | 332.53 | brak | P1 | Cennik opraw podstawowych Philips | 9 | PCE | tak |  |  |  | 9405114090 | n.a. | n.a. | n.a.
8720169500242 | 911401815485 | 872016950024299 | 50024299 | WT065C LED41_68S/840 PSU L1500 TW1 | Oprawy profesjonalne | Oprawa hermetyczna | Waterproof comm. | PHILIPS | 365.74 | brak | P1 | Cennik opraw podstawowych Philips | 9 | PCE | tak |  |  |  | 9405114090 | n.a. | n.a. | n.a.
8720169750364 | 911401802987 | 872016975036499 | 75036499 | WT075C 48S/840 ESW L1200 EcoSet | Oprawy profesjonalne | Oprawa hermetyczna | Waterproof comm. | PHILIPS | 309.12 | brak | P1 | Cennik opraw podstawowych Philips | 9 | PCE | tak |  |  |  | 9405114090 | n.a. | n.a. | n.a. | nowość
8720169750371 | 911401803087 | 872016975037199 | 75037199 | WT075C 68S/840 ESW L1500 EcoSet | Oprawy profesjonalne | Oprawa hermetyczna | Waterproof comm. | PHILIPS | 414.05 | brak | P1 | Cennik opraw podstawowych Philips | 9 | PCE | tak |  |  |  | 9405114090 | n.a. | n.a. | n.a. | nowość
8710163349763 | 911401836980 | 871016334976399 | 34976399 | WT120C G2 LED18S/840 PSU PCO L600 | Oprawy profesjonalne | Oprawa hermetyczna | Waterproof comm. | PHILIPS | 430 | brak | P3 | Cennik opraw projektowych Philips | 9 | PCE | tak |  |  |  | 9405114090 | n.a. | n.a. | n.a.
8718696883068 | 910505100038 | 871869688306800 | 88306800 | WT120C G2 LED19S/840 PSD L600 | Oprawy profesjonalne | Oprawa hermetyczna | Waterproof comm. | PHILIPS | 470 | brak | P3 | Cennik opraw projektowych Philips | 1 | PCE | tak | 910500458243 |  |  | 9405114090 | n.a. | n.a. | n.a.
8718291840459 | 911401823480 | 871829184045900 | 84045900 | WT120C G2 LED19S/840 PSU L600 | Oprawy profesjonalne | Oprawa hermetyczna | Waterproof comm. | PHILIPS | 430 | brak | P3 | Cennik opraw projektowych Philips | 9 | PCE | tak | 910500453335 |  |  | 9405114090 | n.a. | n.a. | n.a.
8720169754263 | 911401815487 | 872016975426399 | 75426399 | WT120C G2 LED20S/840 PSU L600 | Oprawy profesjonalne | Oprawa hermetyczna | Waterproof comm. | PHILIPS | 253.92 | brak | P3 | Cennik opraw projektowych Philips | 9 | PCE | tak |  |  |  | 9405114090 | n.a. | n.a. | n.a. | nowość
8710163349770 | 911401837080 | 871016334977099 | 34977099 | WT120C G2 LED25S/840 PSU PCO L1200 | Oprawy profesjonalne | Oprawa hermetyczna | Waterproof comm. | PHILIPS | 538 | brak | P3 | Cennik opraw projektowych Philips | 9 | PCE | tak |  |  |  | 9405114090 | n.a. | n.a. | n.a.
8720169500198 | 911401814985 | 872016950019899 | 50019899 | WT120C G2 LED27_45S/840 PSU L1200 | Oprawy profesjonalne | Oprawa hermetyczna | Waterproof comm. | PHILIPS | 310.56 | brak | P3 | Cennik opraw projektowych Philips | 9 | PCE | tak |  |  |  | 9405114090 | n.a. | n.a. | n.a. | nowość
8718696883075 | 910505100044 | 871869688307500 | 88307500 | WT120C G2 LED27S/840 PSD L1200 | Oprawy profesjonalne | Oprawa hermetyczna | Waterproof comm. | PHILIPS | 540 | brak | P3 | Cennik opraw projektowych Philips | 1 | PCE | tak | 910500458244 |  |  | 9405114090 | n.a. | n.a. | n.a.
8718291840466 | 911401823580 | 871829184046600 | 84046600 | WT120C G2 LED27S/840 PSU L1200 | Oprawy profesjonalne | Oprawa hermetyczna | Waterproof comm. | PHILIPS | 538 | brak | P3 | Cennik opraw projektowych Philips | 9 | PCE | tak | 910500453336 |  |  | 9405114090 | n.a. | n.a. | n.a.
8718696916858 | 911401535291 | 871869691685800 | 91685800 | WT120C G2 LED27S/840 PSU TW3 L1200 | Oprawy profesjonalne | Oprawa hermetyczna | Waterproof comm. | PHILIPS | 445.94 | brak | P3 | Cennik opraw projektowych Philips | 9 | PCE | tak |  |  |  | 9405114090 | n.a. | n.a. | n.a. | nowość
8710163349787 | 911401837180 | 871016334978799 | 34978799 | WT120C G2 LED31S/840 PSU PCO L1500 | Oprawy profesjonalne | Oprawa hermetyczna | Waterproof comm. | PHILIPS | 658 | brak | P3 | Cennik opraw projektowych Philips | 9 | PCE | tak |  |  |  | 9405114090 | n.a. | n.a. | n.a.
8718696883082 | 910505100061 | 871869688308200 | 88308200 | WT120C G2 LED34S/840 PSD L1500 | Oprawy profesjonalne | Oprawa hermetyczna | Waterproof comm. | PHILIPS | 637 | brak | P3 | Cennik opraw projektowych Philips | 1 | PCE | tak | 910500458245 |  |  | 9405114090 | n.a. | n.a. | n.a.
8718291840473 | 911401823680 | 871829184047399 | 84047399 | WT120C G2 LED34S/840 PSU L1500 | Oprawy profesjonalne | Oprawa hermetyczna | Waterproof comm. | PHILIPS | 658 | brak | P3 | Cennik opraw projektowych Philips | 9 | PCE | tak | 910500453337 |  |  | 9405114090 | n.a. | n.a. | n.a.
8710163369341 | 911401824481 | 871016336934199 | 36934199 | WT120C G2 LED34S/865 PSU L1500 | Oprawy profesjonalne | Oprawa hermetyczna | Waterproof comm. | PHILIPS | 366.3 | brak | P3 | Cennik opraw projektowych Philips | 9 | PCE | tak |  |  |  | 9405114090 | n.a. | n.a. | n.a. | nowość
8710163369365 | 911401824681 | 871016336936599 | 36936599 | WT120C G2 LED37S/830 PSU L1200 | Oprawy profesjonalne | Oprawa hermetyczna | Waterproof comm. | PHILIPS | 334.45 | brak | P3 | Cennik opraw projektowych Philips | 9 | PCE | tak |  |  |  | 9405114090 | n.a. | n.a. | n.a. | nowość
8710163349794 | 911401837280 | 871016334979499 | 34979499 | WT120C G2 LED37S/840 PSU PCO L1200 | Oprawy profesjonalne | Oprawa hermetyczna | Waterproof comm. | PHILIPS | 658 | brak | P3 | Cennik opraw projektowych Philips | 9 | PCE | tak |  |  |  | 9405114090 | n.a. | n.a. | n.a.
8718696883099 | 910505100053 | 871869688309900 | 88309900 | WT120C G2 LED40S/840 PSD L1200 | Oprawy profesjonalne | Oprawa hermetyczna | Waterproof comm. | PHILIPS | 566 | brak | P3 | Cennik opraw projektowych Philips | 1 | PCE | tak | 910500458246 |  |  | 9405114090 | n.a. | n.a. | n.a.
8720169754324 | 911401816087 | 872016975432499 | 75432499 | WT120C G2 LED40S/840 PSD L600 | Oprawy profesjonalne | Oprawa hermetyczna | Waterproof comm. | PHILIPS | 453.9 | brak | P3 | Cennik opraw projektowych Philips | 9 | PCE | tak |  |  |  | 9405114090 | n.a. | n.a. | n.a. | nowość
8718291840480 | 911401823780 | 871829184048099 | 84048099 | WT120C G2 LED40S/840 PSU L1200 | Oprawy profesjonalne | Oprawa hermetyczna | Waterproof comm. | PHILIPS | 598 | brak | P3 | Cennik opraw projektowych Philips | 9 | PCE | tak | 910500453338 |  |  | 9405114090 | n.a. | n.a. | n.a.
8720169754270 | 911401815587 | 872016975427099 | 75427099 | WT120C G2 LED40S/840 PSU L600 | Oprawy profesjonalne | Oprawa hermetyczna | Waterproof comm. | PHILIPS | 276 | brak | P3 | Cennik opraw projektowych Philips | 9 | PCE | tak |  |  |  | 9405114090 | n.a. | n.a. | n.a. | nowość
8718699163174 | 910505100051 | 871869916317400 | 16317400 | WT120C G2 LED40S/840 PSU TW1 WEC L1200 | Oprawy profesjonalne | Oprawa hermetyczna | Waterproof comm. | PHILIPS | 569 | brak | P3 | Cennik opraw projektowych Philips | 1 | PCE | tak | 910500459301 |  |  | 9405114090 | n.a. | n.a. | n.a.
8718699163167 | 910505100050 | 871869916316700 | 16316700 | WT120C G2 LED40S/840 PSU WEC L1200 | Oprawy profesjonalne | Oprawa hermetyczna | Waterproof comm. | PHILIPS | 535 | brak | P3 | Cennik opraw projektowych Philips | 1 | PCE | tak | 910500459299 |  |  | 9405114090 | n.a. | n.a. | n.a.
8710163369334 | 911401824381 | 871016336933499 | 36933499 | WT120C G2 LED40S/865 PSU L1200 | Oprawy profesjonalne | Oprawa hermetyczna | Waterproof comm. | PHILIPS | 212 | brak | P3 | Cennik opraw projektowych Philips | 9 | PCE | tak |  |  |  | 9405114090 | n.a. | n.a. | n.a. | nowość
8710163369372 | 911401824781 | 871016336937299 | 36937299 | WT120C G2 LED55S/830 PSU L1500 | Oprawy profesjonalne | Oprawa hermetyczna | Waterproof comm. | PHILIPS | 398 | brak | P3 | Cennik opraw projektowych Philips | 9 | PCE | tak |  |  |  | 9405114090 | n.a. | n.a. | n.a. | nowość
8720169754331 | 911401816187 | 872016975433199 | 75433199 | WT120C G2 LED60S/840 PSD L1200 | Oprawy profesjonalne | Oprawa hermetyczna | Waterproof comm. | PHILIPS | 574.08 | brak | P3 | Cennik opraw projektowych Philips | 9 | PCE | tak |  |  |  | 9405114090 | n.a. | n.a. | n.a. | nowość
8718696883105 | 910505100072 | 871869688310500 | 88310500 | WT120C G2 LED60S/840 PSD L1500 | Oprawy profesjonalne | Oprawa hermetyczna | Waterproof comm. | PHILIPS | 637 | brak | P3 | Cennik opraw projektowych Philips | 1 | PCE | tak | 910500458247 |  |  | 9405114090 | n.a. | n.a. | n.a.
8720169754287 | 911401815687 | 872016975428799 | 75428799 | WT120C G2 LED60S/840 PSU L1200 | Oprawy profesjonalne | Oprawa hermetyczna | Waterproof comm. | PHILIPS | 386.4 | brak | P3 | Cennik opraw projektowych Philips | 9 | PCE | tak |  |  |  | 9405114090 | n.a. | n.a. | n.a. | nowość
8718291840497 | 911401823880 | 871829184049700 | 84049700 | WT120C G2 LED60S/840 PSU L1500 | Oprawy profesjonalne | Oprawa hermetyczna | Waterproof comm. | PHILIPS | 684 | brak | P3 | Cennik opraw projektowych Philips | 9 | PCE | tak | 910500453339 |  |  | 9405114090 | n.a. | n.a. | n.a.
8718699163198 | 910505100070 | 871869916319800 | 16319800 | WT120C G2 LED60S/840 PSU TW1 WEC L1500 | Oprawy profesjonalne | Oprawa hermetyczna | Waterproof comm. | PHILIPS | 636 | brak | P3 | Cennik opraw projektowych Philips | 1 | PCE | tak | 910500459303 |  |  | 9405114090 | n.a. | n.a. | n.a.
8718696916889 | 911401535591 | 871869691688900 | 91688900 | WT120C G2 LED60S/840 PSU TW3 L1500 | Oprawy profesjonalne | Oprawa hermetyczna | Waterproof comm. | PHILIPS | 465 | brak | P3 | Cennik opraw projektowych Philips | 9 | PCE | tak |  |  |  | 9405114090 | n.a. | n.a. | n.a. | nowość
8718699163181 | 910505100069 | 871869916318100 | 16318100 | WT120C G2 LED60S/840 PSU WEC L1500 | Oprawy profesjonalne | Oprawa hermetyczna | Waterproof comm. | PHILIPS | 624 | brak | P3 | Cennik opraw projektowych Philips | 1 | PCE | tak | 910500459302 |  |  | 9405114090 | n.a. | n.a. | n.a.
8710163369358 | 911401824581 | 871016336935899 | 36935899 | WT120C G2 LED60S/865 PSU L1500 | Oprawy profesjonalne | Oprawa hermetyczna | Waterproof comm. | PHILIPS | 308 | brak | P3 | Cennik opraw projektowych Philips | 9 | PCE | tak |  |  |  | 9405114090 | n.a. | n.a. | n.a. | nowość
8720169754348 | 911401816287 | 872016975434899 | 75434899 | WT120C G2 LED80S/840 PSD L1200 | Oprawy profesjonalne | Oprawa hermetyczna | Waterproof comm. | PHILIPS | 662.4 | brak | P3 | Cennik opraw projektowych Philips | 9 | PCE | tak |  |  |  | 9405114090 | n.a. | n.a. | n.a. | nowość
8718699409296 | 910505100079 | 871869940929600 | 40929600 | WT120C G2 LED80S/840 PSD L1500 | Oprawy profesjonalne | Oprawa hermetyczna | Waterproof comm. | PHILIPS | 683 | brak | P3 | Cennik opraw projektowych Philips | 1 | PCE | tak | 910500465652 |  |  | 9405114090 | n.a. | n.a. | n.a.
8720169754294 | 911401815787 | 872016975429499 | 75429499 | WT120C G2 LED80S/840 PSU L1200 | Oprawy profesjonalne | Oprawa hermetyczna | Waterproof comm. | PHILIPS | 441.6 | brak | P3 | Cennik opraw projektowych Philips | 9 | PCE | tak |  |  |  | 9405114090 | n.a. | n.a. | n.a. | nowość
8718699409289 | 911401823980 | 871869940928900 | 40928900 | WT120C G2 LED80S/840 PSU L1500 | Oprawy profesjonalne | Oprawa hermetyczna | Waterproof comm. | PHILIPS | 710 | brak | P3 | Cennik opraw projektowych Philips | 9 | PCE | tak | 910500465651 |  |  | 9405114090 | n.a. | n.a. | n.a.
8718699409302 | 910505100077 | 871869940930200 | 40930200 | WT120C G2 LED80S/840 PSU TW3 L1500 | Oprawy profesjonalne | Oprawa hermetyczna | Waterproof comm. | PHILIPS | 686 | brak | P3 | Cennik opraw projektowych Philips | 1 | PCE | tak | 910500465653 |  |  | 9405114090 | n.a. | n.a. | n.a.
8718699409302 | 911401535691 | 871869940930200 | 40930200 | WT120C G2 LED80S/840 PSU TW3 L1500 | Oprawy profesjonalne | Oprawa hermetyczna | Waterproof comm. | PHILIPS | 528 | brak | P3 | Cennik opraw projektowych Philips | 9 | PCE | tak |  |  |  | 9405114090 | n.a. | n.a. | n.a. | nowość
8720169754355 | 911401816387 | 872016975435599 | 75435599 | WT120C G2 LED100S/840 PSD L1500 | Oprawy profesjonalne | Oprawa hermetyczna | Waterproof comm. | PHILIPS | 717.6 | brak | P3 | Cennik opraw projektowych Philips | 9 | PCE | tak |  |  |  | 9405114090 | n.a. | n.a. | n.a. | nowość
8720169754300 | 911401815887 | 872016975430099 | 75430099 | WT120C G2 LED100S/840 PSU L1500 | Oprawy profesjonalne | Oprawa hermetyczna | Waterproof comm. | PHILIPS | 496.8 | brak | P3 | Cennik opraw projektowych Philips | 9 | PCE | tak |  |  |  | 9405114090 | n.a. | n.a. | n.a. | nowość
8720169754362 | 911401816487 | 872016975436299 | 75436299 | WT120C G2 LED120S/840 PSD L1500 | Oprawy profesjonalne | Oprawa hermetyczna | Waterproof comm. | PHILIPS | 861.12 | brak | P3 | Cennik opraw projektowych Philips | 9 | PCE | tak |  |  |  | 9405114090 | n.a. | n.a. | n.a. | nowość
8720169754317 | 911401815987 | 872016975431799 | 75431799 | WT120C G2 LED120S/840 PSU L1500 | Oprawy profesjonalne | Oprawa hermetyczna | Waterproof comm. | PHILIPS | 585.12 | brak | P3 | Cennik opraw projektowych Philips | 9 | PCE | tak |  |  |  | 9405114090 | n.a. | n.a. | n.a. | nowość
8720169755178 | 911401816787 | 872016975517899 | 75517899 | WT120Z TW-3x2.5-L1200 | Oprawy profesjonalne | Akcesoria | Waterproof comm. | PHILIPS | 289.98 | brak | P3 | Cennik opraw projektowych Philips | 1 | SET | n.a. |  |  |  | 9405114090 | n.a. | n.a. | n.a. | nowość
8720169755192 | 911401816987 | 872016975519299 | 75519299 | WT120Z TW-3x2.5-L1500 | Oprawy profesjonalne | Akcesoria | Waterproof comm. | PHILIPS | 351.9 | brak | P3 | Cennik opraw projektowych Philips | 1 | SET | n.a. |  |  |  | 9405114090 | n.a. | n.a. | n.a. | nowość
8720169755154 | 911401816587 | 872016975515499 | 75515499 | WT120Z TW-3x2.5-L600 | Oprawy profesjonalne | Akcesoria | Waterproof comm. | PHILIPS | 186.48 | brak | P3 | Cennik opraw projektowych Philips | 1 | SET | n.a. |  |  |  | 9405114090 | n.a. | n.a. | n.a. | nowość
8720169755185 | 911401816887 | 872016975518599 | 75518599 | WT120Z TW-5x2.5-L1200 | Oprawy profesjonalne | Akcesoria | Waterproof comm. | PHILIPS | 437.94 | brak | P3 | Cennik opraw projektowych Philips | 1 | SET | n.a. |  |  |  | 9405114090 | n.a. | n.a. | n.a. | nowość
8720169755208 | 911401817087 | 872016975520899 | 75520899 | WT120Z TW-5x2.5-L1500 | Oprawy profesjonalne | Akcesoria | Waterproof comm. | PHILIPS | 540.72 | brak | P3 | Cennik opraw projektowych Philips | 1 | SET | n.a. |  |  |  | 9405114090 | n.a. | n.a. | n.a. | nowość
8720169755161 | 911401816687 | 872016975516199 | 75516199 | WT120Z TW-5x2.5-L600 | Oprawy profesjonalne | Akcesoria | Waterproof comm. | PHILIPS | 265.86 | brak | P3 | Cennik opraw projektowych Philips | 1 | SET | n.a. |  |  |  | 9405114090 | n.a. | n.a. | n.a. | nowość
8719514953857 | 911401860284 | 871951495385799 | 95385799 | WT210C LED39S/840 PSU TW1 PMMA L1500 | Oprawy profesjonalne | Oprawa hermetyczna | Waterproof comm. | PHILIPS | 733.76 | brak | P3 | Cennik opraw projektowych Philips | 6 | PCE | tak |  |  |  | 9405114090 | n.a. | n.a. | n.a.
8719514947375 | 911401828084 | 871951494737599 | 94737599 | WT210C LED50S/840 PSU TW1 PC L1200 | Oprawy profesjonalne | Oprawa hermetyczna | Waterproof comm. | PHILIPS | 733.76 | brak | P3 | Cennik opraw projektowych Philips | 6 | PCE | tak |  |  |  | 9405114090 | n.a. | n.a. | n.a.
8719514947351 | 911401827884 | 871951494735199 | 94735199 | WT210C LED50S/840 PSU TW1 PMMA L1200 | Oprawy profesjonalne | Oprawa hermetyczna | Waterproof comm. | PHILIPS | 767.12 | brak | P3 | Cennik opraw projektowych Philips | 6 | PCE | tak |  |  |  | 9405114090 | n.a. | n.a. | n.a.
8719514947382 | 911401828184 | 871951494738299 | 94738299 | WT210C LED70S/840 PSU TW1 PC L1500 | Oprawy profesjonalne | Oprawa hermetyczna | Waterproof comm. | PHILIPS | 1000.59 | brak | P3 | Cennik opraw projektowych Philips | 6 | PCE | tak |  |  |  | 9405114090 | n.a. | n.a. | n.a.
8719514947368 | 911401827984 | 871951494736899 | 94736899 | WT210C LED70S/840 PSU TW1 PMMA L1500 | Oprawy profesjonalne | Oprawa hermetyczna | Waterproof comm. | PHILIPS | 800.47 | brak | P3 | Cennik opraw projektowych Philips | 6 | PCE | tak |  |  |  | 9405114090 | n.a. | n.a. | n.a.
8710163343112 | 911401809680 | 871016334311299 | 34311299 | PILA WT007C LED17S/840 PSU L600 | Oprawy profesjonalne | Oprawa hermetyczna | Waterproof comm. | PILA | 73 | brak | P8 | Cennik opraw PILA | 24 | PCE | tak |  |  | Produkt wycofywany. Dostępny do wyczerpania zapasu. | 9405114090 | n.a. | n.a. | n.a.
8710163335148 | 911401735772 | 871016333514899 | 33514899 | PILA WT007C LED34S/840 PSU L1200 | Oprawy profesjonalne | Oprawa hermetyczna | Waterproof comm. | PILA | 84 | brak | P8 | Cennik opraw PILA | 24 | PCE | tak |  |  | Produkt wycofywany. Dostępny do wyczerpania zapasu. | 9405114090 | n.a. | n.a. | n.a.
8710163335155 | 911401735782 | 871016333515599 | 33515599 | PILA WT007C LED54S/840 PSU L1500 | Oprawy profesjonalne | Oprawa hermetyczna | Waterproof comm. | PILA | 113 | brak | P8 | Cennik opraw PILA | 24 | PCE | tak |  |  | Produkt wycofywany. Dostępny do wyczerpania zapasu. | 9405114090 | n.a. | n.a. | n.a.
8719514964907 | 911401813685 | 871951496490799 | 96490799 | PILA WT008C 20S/840 PSU L600 CLASSIC | Oprawy profesjonalne | Oprawa hermetyczna | Waterproof comm. | PILA | 77 | brak | P8 | Cennik opraw PILA | 12 | PCE | tak |  |  |  | 9405114090 | n.a. | n.a. | n.a.
8719514964938 | 911401813985 | 871951496493899 | 96493899 | PILA WT008C 20S/840 PSU L600 TW CLASSIC | Oprawy profesjonalne | Oprawa hermetyczna | Waterproof comm. | PILA | 86 | brak | P8 | Cennik opraw PILA | 12 | PCE | tak |  |  |  | 9405114090 | n.a. | n.a. | n.a.
8719514964914 | 911401813785 | 871951496491499 | 96491499 | PILA WT008C 40S/840 PSU L1200 CLASSIC | Oprawy profesjonalne | Oprawa hermetyczna | Waterproof comm. | PILA | 115 | brak | P8 | Cennik opraw PILA | 12 | PCE | tak |  |  |  | 9405114090 | n.a. | n.a. | n.a.
8719514964945 | 911401814085 | 871951496494599 | 96494599 | PILA WT008C 40S/840 PSU L1200 TW CLASSIC | Oprawy profesjonalne | Oprawa hermetyczna | Waterproof comm. | PILA | 134 | brak | P8 | Cennik opraw PILA | 12 | PCE | tak |  |  |  | 9405114090 | n.a. | n.a. | n.a.
8719514964921 | 911401813885 | 871951496492199 | 96492199 | PILA WT008C 60S/840 PSU L1500 CLASSIC | Oprawy profesjonalne | Oprawa hermetyczna | Waterproof comm. | PILA | 149 | brak | P8 | Cennik opraw PILA | 12 | PCE | tak |  |  |  | 9405114090 | n.a. | n.a. | n.a.
8719514964952 | 911401814185 | 871951496495299 | 96495299 | PILA WT008C 60S/840 PSU L1500 TW CLASSIC | Oprawy profesjonalne | Oprawa hermetyczna | Waterproof comm. | PILA | 173 | brak | P8 | Cennik opraw PILA | 12 | PCE | tak |  |  |  | 9405114090 | n.a. | n.a. | n.a.
8711500931580 | 913700192866 | 871150093158030 | 93158030 | HF-B 136/236 TL-D EII 220-240V 50/60Hz | Konwencjonalne źródła światła | Osprzęt / zasilacze | eFluo Fix | PHILIPS | 94.6 | brak | L2 | Cennik źródeł konwencjonalnych Philips | 12 | PCE | n.a. |  |  |  | 8504102090 | n.a. | n.a. | n.a.
8711500931603 | 913700192966 | 871150093160330 | 93160330 | HF-B 158/258 TL-D EII 220-240V 50/60Hz | Konwencjonalne źródła światła | Osprzęt / zasilacze | eFluo Fix | PHILIPS | 94.6 | brak | L2 | Cennik źródeł konwencjonalnych Philips | 12 | PCE | n.a. |  |  |  | 8504102090 | n.a. | n.a. | n.a.
8718291770640 | 913713040966 | 871829177064000 | 77064000 | HF-E 1/2 58 TL-D II 220-240V 50/60Hz | Konwencjonalne źródła światła | Osprzęt / zasilacze | eFluo Fix | PHILIPS | 71.5 | brak | L2 | Cennik źródeł konwencjonalnych Philips | 20 | PCE | n.a. |  |  |  | 8504102090 | n.a. | n.a. | n.a.
8718291770589 | 913713041166 | 871829177058900 | 77058900 | HF-E II 236 TL-D 220-240V 50/60Hz | Konwencjonalne źródła światła | Osprzęt / zasilacze | eFluo Fix | PHILIPS | 59.4 | brak | L2 | Cennik źródeł konwencjonalnych Philips | 20 | PCE | n.a. |  |  |  | 8504102090 | n.a. | n.a. | n.a.
8711500536808 | 913700421366 | 871150053680830 | 53680830 | HF-M BLUE 109 LH TL/PL-S 230-240V | Konwencjonalne źródła światła | Osprzęt / zasilacze | eFluo Fix | PHILIPS | 53.9 | brak | L2 | Cennik źródeł konwencjonalnych Philips | 50 | PCE | n.a. |  |  |  | 8504108090 | n.a. | n.a. | n.a.
8711500536822 | 913700421766 | 871150053682230 | 53682230 | HF-M BLUE 114 LH TL/PL-S/PL-C 230-240V | Konwencjonalne źródła światła | Osprzęt / zasilacze | eFluo Fix | PHILIPS | 53.9 | brak | L2 | Cennik źródeł konwencjonalnych Philips | 50 | PCE | n.a. |  |  |  | 8504102090 | n.a. | n.a. | n.a.
8711500536464 | 913700418366 | 871150053646430 | 53646430 | HF-M BLUE 121 LH TL5 230-240V | Konwencjonalne źródła światła | Osprzęt / zasilacze | eFluo Fix | PHILIPS | 43 | brak | L2 | Cennik źródeł konwencjonalnych Philips | 50 | PCE | n.a. |  |  |  | 8504102090 | n.a. | n.a. | n.a.
8711500536402 | 913700418066 | 871150053640230 | 53640230 | HF-M BLUE 124 LH TL/TL5/PL-L 230-240V | Konwencjonalne źródła światła | Osprzęt / zasilacze | eFluo Fix | PHILIPS | 53.9 | brak | L2 | Cennik źródeł konwencjonalnych Philips | 50 | PCE | n.a. |  |  |  | 8504102090 | n.a. | n.a. | n.a.
8711500536389 | 913700417966 | 871150053638930 | 53638930 | HF-M BLUE 124 SH TL/TL5/PL-L 230-240V | Konwencjonalne źródła światła | Osprzęt / zasilacze | eFluo Fix | PHILIPS | 53.9 | brak | L2 | Cennik źródeł konwencjonalnych Philips | 50 | PCE | n.a. |  |  |  | 8504102090 | n.a. | n.a. | n.a.
8711500931429 | 913700422866 | 871150093142930 | 93142930 | HF-M RED 109 SH TL/PL-S 230-240V | Konwencjonalne źródła światła | Osprzęt / zasilacze | eFluo Fix | PHILIPS | 55 | brak | L2 | Cennik źródeł konwencjonalnych Philips | 50 | PCE | n.a. |  |  |  | 8504102090 | n.a. | n.a. | n.a.
8711500931405 | 913700423266 | 871150093140530 | 93140530 | HF-M RED 114 SH TL/TL5/PL-C/S 230-240V | Konwencjonalne źródła światła | Osprzęt / zasilacze | eFluo Fix | PHILIPS | 55 | brak | L2 | Cennik źródeł konwencjonalnych Philips | 50 | PCE | n.a. |  |  |  | 8504102090 | n.a. | n.a. | n.a.
8711500928023 | 913700423466 | 871150092802330 | 92802330 | HF-M RED 118 SH PL-C/PL-T 230-240V | Konwencjonalne źródła światła | Osprzęt / zasilacze | eFluo Fix | PHILIPS | 55 | brak | L2 | Cennik źródeł konwencjonalnych Philips | 50 | PCE | n.a. |  |  |  | 8504102090 | n.a. | n.a. | n.a.
8711500910400 | 913700420666 | 871150091040030 | 91040030 | HF-M RED 124 SH TL/TL5/PL-L 230-240V | Konwencjonalne źródła światła | Osprzęt / zasilacze | eFluo Fix | PHILIPS | 58.3 | brak | L2 | Cennik źródeł konwencjonalnych Philips | 50 | PCE | n.a. |  |  |  | 8504102090 | n.a. | n.a. | n.a.
8711500999245 | 913713031066 | 872790090504500 | 90504500 | HF-P 1 14-35 TL5 HE III 220-240V | Konwencjonalne źródła światła | Osprzęt / zasilacze | eFluo Fix | PHILIPS | 75.9 | brak | L2 | Cennik źródeł konwencjonalnych Philips | 12 | PCE | n.a. |  |  |  | 8504102090 | n.a. | n.a. | n.a.
8711500913975 | 913700630766 | 871150091397530 | 91397530 | HF-P 1 22-42 PL-T/C/L/TL5C EII 220-240V | Konwencjonalne źródła światła | Osprzęt / zasilacze | eFluo Fix | PHILIPS | 91.3 | brak | L2 | Cennik źródeł konwencjonalnych Philips | 12 | PCE | n.a. |  |  |  | 8504102090 | n.a. | n.a. | n.a.
8711500881038 | 913700648666 | 872790083417800 | 83417800 | HF-P 1/218 PL-T/C III 220-240V | Konwencjonalne źródła światła | Osprzęt / zasilacze | eFluo Fix | PHILIPS | 85.8 | brak | L2 | Cennik źródeł konwencjonalnych Philips | 12 | PCE | n.a. |  |  |  | 8504102090 | n.a. | n.a. | n.a.
8711500999641 | 913713031566 | 872790091164000 | 91164000 | HF-P 118/136 TL-D III 220-240V 50/60 Hz | Konwencjonalne źródła światła | Osprzęt / zasilacze | eFluo Fix | PHILIPS | 77 | brak | L2 | Cennik źródeł konwencjonalnych Philips | 12 | PCE | n.a. |  |  |  | 8504102090 | n.a. | n.a. | n.a.
8711500881977 | 913713028066 | 872790086319200 | 86319200 | HF-P 149 TL5 HO III 220-240V 50/60Hz IDC | Konwencjonalne źródła światła | Osprzęt / zasilacze | eFluo Fix | PHILIPS | 77 | brak | L2 | Cennik źródeł konwencjonalnych Philips | 12 | PCE | n.a. |  |  |  | 8504102090 | n.a. | n.a. | n.a.
8711500998217 | 913713028266 | 872790086348200 | 86348200 | HF-P 154/155 TL5 HO/PLL III 220-240V IDC | Konwencjonalne źródła światła | Osprzęt / zasilacze | eFluo Fix | PHILIPS | 77 | brak | L2 | Cennik źródeł konwencjonalnych Philips | 12 | PCE | n.a. |  |  |  | 8504102090 | n.a. | n.a. | n.a.
8711500999702 | 913713031866 | 872790091170100 | 91170100 | HF-P 158 TL-D III 220-240V 50/60Hz IDC | Konwencjonalne źródła światła | Osprzęt / zasilacze | eFluo Fix | PHILIPS | 77 | brak | L2 | Cennik źródeł konwencjonalnych Philips | 12 | PCE | n.a. |  |  |  | 8504102090 | n.a. | n.a. | n.a.
8727900952285 | 913713034266 | 872790095228500 | 95228500 | HF-P 180 TL5 III 220-240V 50/60Hz | Konwencjonalne źródła światła | Osprzęt / zasilacze | eFluo Fix | PHILIPS | 91.3 | brak | L2 | Cennik źródeł konwencjonalnych Philips | 12 | PCE | n.a. |  |  |  | 8504102090 | n.a. | n.a. | n.a.
8711500999238 | 913713031166 | 872790090503800 | 90503800 | HF-P 2 14-35 TL5 HE III 220-240V | Konwencjonalne źródła światła | Osprzęt / zasilacze | eFluo Fix | PHILIPS | 91.3 | brak | L2 | Cennik źródeł konwencjonalnych Philips | 12 | PCE | n.a. |  |  |  | 8504102090 | n.a. | n.a. | n.a.
8711500913999 | 913700630866 | 871150091399930 | 91399930 | HF-P 2 22-42 PL-T/C/L/TL5C EII 220-240V | Konwencjonalne źródła światła | Osprzęt / zasilacze | eFluo Fix | PHILIPS | 103.4 | brak | L2 | Cennik źródeł konwencjonalnych Philips | 12 | PCE | n.a. |  |  |  | 8504102090 | n.a. | n.a. | n.a.
8727900952261 | 913713034166 | 872790095226100 | 95226100 | HF-P 2 24/39 TL5 III 220-240V 50/60Hz | Konwencjonalne źródła światła | Osprzęt / zasilacze | eFluo Fix | PHILIPS | 91.3 | brak | L2 | Cennik źródeł konwencjonalnych Philips | 12 | PCE | n.a. |  |  |  | 8504102090 | n.a. | n.a. | n.a.
8711500999665 | 913713031666 | 872790091166400 | 91166400 | HF-P 218/236 TL-D III 220-240V 50/60 Hz | Konwencjonalne źródła światła | Osprzęt / zasilacze | eFluo Fix | PHILIPS | 85.8 | brak | L2 | Cennik źródeł konwencjonalnych Philips | 12 | PCE | n.a. |  |  |  | 8504102090 | n.a. | n.a. | n.a.
8711500881984 | 913713028166 | 872790086347500 | 86347500 | HF-P 249 TL5 HO III 220-240V 50/60Hz IDC | Konwencjonalne źródła światła | Osprzęt / zasilacze | eFluo Fix | PHILIPS | 91.3 | brak | L2 | Cennik źródeł konwencjonalnych Philips | 12 | PCE | n.a. |  |  |  | 8504102090 | n.a. | n.a. | n.a.
8711500998224 | 913713028366 | 872790086351200 | 86351200 | HF-P 254/255 TL5 HO/PLL III 220-240V IDC | Konwencjonalne źródła światła | Osprzęt / zasilacze | eFluo Fix | PHILIPS | 91.3 | brak | L2 | Cennik źródeł konwencjonalnych Philips | 12 | PCE | n.a. |  |  |  | 8504102090 | n.a. | n.a. | n.a.
8711500999726 | 913713031966 | 872790091172500 | 91172500 | HF-P 258 TL-D III 220-240V 50/60Hz IDC | Konwencjonalne źródła światła | Osprzęt / zasilacze | eFluo Fix | PHILIPS | 85.8 | brak | L2 | Cennik źródeł konwencjonalnych Philips | 12 | PCE | n.a. |  |  |  | 8504102090 | n.a. | n.a. | n.a.
8727900952308 | 913713034366 | 872790095230800 | 95230800 | HF-P 280 TL5/PL-L III 220-240V 50/60Hz | Konwencjonalne źródła światła | Osprzęt / zasilacze | eFluo Fix | PHILIPS | 165 | brak | L2 | Cennik źródeł konwencjonalnych Philips | 12 | PCE | n.a. |  |  |  | 8504102090 | n.a. | n.a. | n.a.
8711500999627 | 913713031466 | 872790091162600 | 91162600 | HF-P 3/418 TL-D III 220-240V 50/60Hz IDC | Konwencjonalne źródła światła | Osprzęt / zasilacze | eFluo Fix | PHILIPS | 91.3 | brak | L2 | Cennik źródeł konwencjonalnych Philips | 10 | PCE | n.a. |  |  |  | 8504102090 | n.a. | n.a. | n.a.
8711500914965 | 913700624166 | 871150091496530 | 91496530 | HF-Pi 1 28/35/49/54 TL5 EII 220-240V | Konwencjonalne źródła światła | Osprzęt / zasilacze | eFluo Fix | PHILIPS | 124.3 | brak | L2 | Cennik źródeł konwencjonalnych Philips | 12 | PCE | n.a. |  |  |  | 8504102090 | n.a. | n.a. | n.a.
8711500881182 | 913700652566 | 872790086249200 | 86249200 | HF-Pi 1 28/35/49/80 TL5 EII | Konwencjonalne źródła światła | Osprzęt / zasilacze | eFluo Fix | PHILIPS | 122.1 | brak | L2 | Cennik źródeł konwencjonalnych Philips | 12 | PCE | n.a. |  |  |  | 8504102090 | n.a. | n.a. | n.a.
8711500915023 | 913700624366 | 871150091502330 | 91502330 | HF-Pi 2 28/35/49/54 TL5 EII 220-240V | Konwencjonalne źródła światła | Osprzęt / zasilacze | eFluo Fix | PHILIPS | 145.2 | brak | L2 | Cennik źródeł konwencjonalnych Philips | 12 | PCE | n.a. |  |  |  | 8504102090 | n.a. | n.a. | n.a.
8711500881199 | 913700652666 | 872790086250800 | 86250800 | HF-Pi 2 28/35/49/80 TL5 EII | Konwencjonalne źródła światła | Osprzęt / zasilacze | eFluo Fix | PHILIPS | 173.8 | brak | L2 | Cennik źródeł konwencjonalnych Philips | 12 | PCE | n.a. |  |  |  | 8504102090 | n.a. | n.a. | n.a.
8711500881960 | 913700657666 | 872790088775400 | 88775400 | HF-Pi 3/4 14/24 TL5/PL-L EII 220-240V | Konwencjonalne źródła światła | Osprzęt / zasilacze | eFluo Fix | PHILIPS | 119.9 | brak | L2 | Cennik źródeł konwencjonalnych Philips | 12 | PCE | n.a. |  |  |  | 8504102090 | n.a. | n.a. | n.a.
8711500910134 | 913700609266 | 871150091013430 | 91013430 | HF-R 136 TL-D EII 220-240V 50/60Hz | Konwencjonalne źródła światła | Osprzęt / zasilacze | eFluo Fix | PHILIPS | 184.8 | brak | L2 | Cennik źródeł konwencjonalnych Philips | 12 | PCE | n.a. |  |  |  | 8504102090 | n.a. | n.a. | n.a.
8711500910172 | 913700609466 | 871150091017230 | 91017230 | HF-R 158 TL-D EII 220-240V 50/60Hz | Konwencjonalne źródła światła | Osprzęt / zasilacze | eFluo Fix | PHILIPS | 184.8 | brak | L2 | Cennik źródeł konwencjonalnych Philips | 12 | PCE | n.a. |  |  |  | 8504102090 | n.a. | n.a. | n.a.
8711500880758 | 913700626566 | 872790080972500 | 80972500 | HF-R 2 26-42 PL-T/C EII 220-240V 50/60Hz | Konwencjonalne źródła światła | Osprzęt / zasilacze | eFluo Fix | PHILIPS | 234.3 | brak | L2 | Cennik źródeł konwencjonalnych Philips | 12 | PCE | n.a. |  |  |  | 8504102090 | n.a. | n.a. | n.a.
8711500910158 | 913700609366 | 871150091015830 | 91015830 | HF-R 236 TL-D EII 220-240V 50/60Hz | Konwencjonalne źródła światła | Osprzęt / zasilacze | eFluo Fix | PHILIPS | 228.8 | brak | L2 | Cennik źródeł konwencjonalnych Philips | 12 | PCE | n.a. |  |  |  | 8504102090 | n.a. | n.a. | n.a.
8711500910196 | 913700609566 | 871150091019630 | 91019630 | HF-R 258 TL-D EII 220-240V 50/60Hz | Konwencjonalne źródła światła | Osprzęt / zasilacze | eFluo Fix | PHILIPS | 228.8 | brak | L2 | Cennik źródeł konwencjonalnych Philips | 12 | PCE | n.a. |  |  |  | 8504102090 | n.a. | n.a. | n.a.
8718291662051 | 913700695666 | 871829166205100 | 66205100 | HF-Ri TD 1 28/35/49/54 TL5 E+ 195-240V | Konwencjonalne źródła światła | Osprzęt / zasilacze | eFluo Fix | PHILIPS | 210.1 | brak | L2 | Cennik źródeł konwencjonalnych Philips | 12 | PCE | n.a. |  |  |  | 8504102090 | n.a. | n.a. | n.a.
8718291696919 | 913700698466 | 871829169691900 | 69691900 | HF-Ri TD 2 14/21/24/39 E+ | Konwencjonalne źródła światła | Osprzęt / zasilacze | eFluo Fix | PHILIPS | 266.2 | brak | L2 | Cennik źródeł konwencjonalnych Philips | 12 | PCE | n.a. |  |  |  | 8504102090 | n.a. | n.a. | n.a.
8718291662099 | 913700695866 | 871829166209900 | 66209900 | HF-Ri TD 2 28/35/49/54 TL5 E+ 195-240V | Konwencjonalne źródła światła | Osprzęt / zasilacze | eFluo Fix | PHILIPS | 228.8 | brak | L2 | Cennik źródeł konwencjonalnych Philips | 12 | PCE | n.a. |  |  |  | 8504102090 | n.a. | n.a. | n.a.
8718291156789 | 913700679166 | 871829115678900 | 15678900 | HF-Ri TD 4 14/24 TL5 E+ 195-240V | Konwencjonalne źródła światła | Osprzęt / zasilacze | eFluo Fix | PHILIPS | 282.7 | brak | L2 | Cennik źródeł konwencjonalnych Philips | 10 | PCE | n.a. |  |  |  | 8504102090 | n.a. | n.a. | n.a.
8711500999290 | 913713032166 | 872790090551900 | 90551900 | HF-S 118/136 TL-D II 220-240V 50/60Hz | Konwencjonalne źródła światła | Osprzęt / zasilacze | eFluo Fix | PHILIPS | 71.5 | brak | L2 | Cennik źródeł konwencjonalnych Philips | 12 | PCE | n.a. |  |  |  | 8504102090 | n.a. | n.a. | n.a.
8711500999375 | 913713033666 | 872790090561800 | 90561800 | HF-S 154 TL5 II 220-240V 50/60Hz | Konwencjonalne źródła światła | Osprzęt / zasilacze | eFluo Fix | PHILIPS | 70.4 | brak | L2 | Cennik źródeł konwencjonalnych Philips | 12 | PCE | n.a. |  |  |  | 8504102090 | n.a. | n.a. | n.a.
8711500999078 | 913713032266 | 872790089739500 | 89739500 | HF-S 158 TL-D II 220-240V 50/60Hz | Konwencjonalne źródła światła | Osprzęt / zasilacze | eFluo Fix | PHILIPS | 71.5 | brak | L2 | Cennik źródeł konwencjonalnych Philips | 12 | PCE | n.a. |  |  |  | 8504102090 | n.a. | n.a. | n.a.
8711500999313 | 913713032466 | 872790090553300 | 90553300 | HF-S 218/236 TL-D II 220-240V 50/60Hz | Konwencjonalne źródła światła | Osprzęt / zasilacze | eFluo Fix | PHILIPS | 69.3 | brak | L2 | Cennik źródeł konwencjonalnych Philips | 12 | PCE | n.a. |  |  |  | 8504102090 | n.a. | n.a. | n.a.
8711500999368 | 913713033566 | 872790090560100 | 90560100 | HF-S 249 TL5 II 220-240V 50/60Hz | Konwencjonalne źródła światła | Osprzęt / zasilacze | eFluo Fix | PHILIPS | 79.2 | brak | L2 | Cennik źródeł konwencjonalnych Philips | 12 | PCE | n.a. |  |  |  | 8504102090 | n.a. | n.a. | n.a.
8711500999382 | 913713033766 | 872790090562500 | 90562500 | HF-S 254 TL5 II 220-240V 50/60Hz | Konwencjonalne źródła światła | Osprzęt / zasilacze | eFluo Fix | PHILIPS | 79.2 | brak | L2 | Cennik źródeł konwencjonalnych Philips | 12 | PCE | n.a. |  |  |  | 8504102090 | n.a. | n.a. | n.a.
8711500999085 | 913713032566 | 872790089746300 | 89746300 | HF-S 258 TL-D II 220-240V 50/60Hz | Konwencjonalne źródła światła | Osprzęt / zasilacze | eFluo Fix | PHILIPS | 70.4 | brak | L2 | Cennik źródeł konwencjonalnych Philips | 12 | PCE | n.a. |  |  |  | 8504102090 | n.a. | n.a. | n.a.
8711500999320 | 913713032666 | 872790090555700 | 90555700 | HF-S 3/4 18 TL-D II 220-240V 50/60Hz | Konwencjonalne źródła światła | Osprzęt / zasilacze | eFluo Fix | PHILIPS | 81.4 | brak | L2 | Cennik źródeł konwencjonalnych Philips | 10 | PCE | n.a. |  |  |  | 8504102090 | n.a. | n.a. | n.a.
8718291233107 | 913700683866 | 871829123310700 | 23310700 | HID-AV C 35-70 /S CDM 220-240V 50/60Hz | Konwencjonalne źródła światła | Osprzęt / zasilacze | eHID Indoor | PHILIPS | 270.15 | brak | L2 | Cennik źródeł konwencjonalnych Philips | 12 | PCE | n.a. |  |  |  | 8504108090 | n.a. | n.a. | n.a.
8711500881861 | 913700656566 | 872790088754900 | 88754900 | HID-PV 100 /S SDW-TG 220-240V 50/60Hz | Konwencjonalne źródła światła | Osprzęt / zasilacze | eHID Indoor | PHILIPS | 545.6 | brak | L2 | Cennik źródeł konwencjonalnych Philips | 10 | PCE | n.a. |  |  |  | 8504108090 | n.a. | n.a. | n.a.
8718696531556 | 913712008866 | 871869653155600 | 53155600 | HID-PV Base 100 SON/CDO Q 220-240V | Konwencjonalne źródła światła | Osprzęt / zasilacze | eHID Outdoor & Industry | PHILIPS | 324.5 | brak | L2 | Cennik źródeł konwencjonalnych Philips | 12 | PCE | n.a. |  |  |  | 8504108090 | n.a. | n.a. | n.a.
8718696531570 | 913712008966 | 871869653157000 | 53157000 | HID-PV Base 150 SON/CDO Q 220-240V | Konwencjonalne źródła światła | Osprzęt / zasilacze | eHID Outdoor & Industry | PHILIPS | 348.7 | brak | L2 | Cennik źródeł konwencjonalnych Philips | 12 | PCE | n.a. |  |  |  | 8504108090 | n.a. | n.a. | n.a.
8718696531518 | 913712008766 | 871869653151800 | 53151800 | HID-PV Base 70 SON C3 220-240V | Konwencjonalne źródła światła | Osprzęt / zasilacze | eHID Outdoor & Industry | PHILIPS | 266.2 | brak | L2 | Cennik źródeł konwencjonalnych Philips | 12 | PCE | n.a. |  |  |  | 8504108090 | n.a. | n.a. | n.a.
8711500910523 | 913700614066 | 871150091052330 | 91052330 | HID-PV C 150 /S CDM 220-240V 50/60Hz | Konwencjonalne źródła światła | Osprzęt / zasilacze | eHID Indoor | PHILIPS | 405.89 | brak | L2 | Cennik źródeł konwencjonalnych Philips | 12 | PCE | n.a. |  |  |  | 8504108090 | n.a. | n.a. | n.a.
8711500881700 | 913700653166 | 872790085973700 | 85973700 | HID-PV C 35 /I CDM 220-240V 50/60Hz NG | Konwencjonalne źródła światła | Osprzęt / zasilacze | eHID Indoor | PHILIPS | 214.41 | brak | L2 | Cennik źródeł konwencjonalnych Philips | 12 | PCE | n.a. |  |  |  | 8504108090 | n.a. | n.a. | n.a.
8711500881687 | 913700652766 | 872790085962100 | 85962100 | HID-PV C 35 /S CDM 220-240V 50/60Hz NG | Konwencjonalne źródła światła | Osprzęt / zasilacze | eHID Indoor | PHILIPS | 184.81 | brak | L2 | Cennik źródeł konwencjonalnych Philips | 12 | PCE | n.a. |  |  |  | 8504108090 | n.a. | n.a. | n.a.
8727900933659 | 913700665166 | 872790093365900 | 93365900 | HID-PV C 50 /I CDM 220-240V 50/60Hz | Konwencjonalne źródła światła | Osprzęt / zasilacze | eHID Indoor | PHILIPS | 214.41 | brak | L2 | Cennik źródeł konwencjonalnych Philips | 12 | PCE | n.a. |  |  |  | 8504108090 | n.a. | n.a. | n.a.
8711500881717 | 913700653266 | 872790085988100 | 85988100 | HID-PV C 70 /I CDM 220-240V 50/60Hz NG | Konwencjonalne źródła światła | Osprzęt / zasilacze | eHID Indoor | PHILIPS | 214.41 | brak | L2 | Cennik źródeł konwencjonalnych Philips | 12 | PCE | n.a. |  |  |  | 8504108090 | n.a. | n.a. | n.a.
8711500881694 | 913700652966 | 872790085974400 | 85974400 | HID-PV C 70 /S CDM 220-240V 50/60Hz NG | Konwencjonalne źródła światła | Osprzęt / zasilacze | eHID Indoor | PHILIPS | 184.81 | brak | L2 | Cennik źródeł konwencjonalnych Philips | 12 | PCE | n.a. |  |  |  | 8504108090 | n.a. | n.a. | n.a.
8711500881632 | 913700646266 | 872790089060000 | 89060000 | HID-PV m 20 /I CDM 220-240V 50/60Hz | Konwencjonalne źródła światła | Osprzęt / zasilacze | eHID Indoor | PHILIPS | 329.89 | brak | L2 | Cennik źródeł konwencjonalnych Philips | 10 | PCE | n.a. |  | 929003279882 |  | 8504108090 | n.a. | n.a. | n.a.
8711500036599 | 924196244441 | 871150003659950 | 3659950 | App 15.4W E14 230-240V T22 CL OV 1CT | Konwencjonalne źródła światła | Żarówki specjalne | GLS Others | PHILIPS | 11.22 | brak | L2 | Cennik źródeł konwencjonalnych Philips | 100 | PCE | tak | 921096244427 |  |  | 8539229090 | E | G | 423229
8711500038715 | 924198244441 | 871150003871550 | 3871550 | App 26.0W E14 230-240V T25 CL OV 1CT | Konwencjonalne źródła światła | Żarówki specjalne | GLS Others | PHILIPS | 11.22 | brak | L2 | Cennik źródeł konwencjonalnych Philips | 100 | PCE | tak | 921098244433 |  |  | 8539229090 | E | G | 423232
8719514432802 | 924103544403 | 871951443280200 | 43280200 | App 40.0W E14 230-240V T29 OV 1PF/10 | Konwencjonalne źródła światła | Żarówki specjalne | GLS Others | PHILIPS | 11.22 | brak | L2 | Cennik źródeł konwencjonalnych Philips | 10 | PCE | tak | 923265945508 |  |  | 8539229090 | E | G | 980880
8711500575227 | 923211943801 | 871150057522725 | 57522725 | BR125 IR 150W E27 230-250V CL 1CT/10 | Konwencjonalne źródła światła | Żarówki specjalne | Health & Industry | PHILIPS | 45.9 | brak | L2 | Cennik źródeł konwencjonalnych Philips | 10 | PCE | tak |  |  |  | 8539490000 | n.a. | n.a. | n.a.
8711500575203 | 923211843801 | 871150057520325 | 57520325 | BR125 IR 150W E27 230-250V Red 1CT/10 | Konwencjonalne źródła światła | Żarówki specjalne | Health & Industry | PHILIPS | 46.92 | brak | L2 | Cennik źródeł konwencjonalnych Philips | 10 | PCE | tak |  |  |  | 8539490000 | n.a. | n.a. | n.a.
8711500575234 | 923212143801 | 871150057523425 | 57523425 | BR125 IR 250W E27 230-250V CL 1CT/10 | Konwencjonalne źródła światła | Żarówki specjalne | Health & Industry | PHILIPS | 56.1 | brak | L2 | Cennik źródeł konwencjonalnych Philips | 10 | PCE | tak |  |  |  | 8539490000 | n.a. | n.a. | n.a.
8711500575210 | 923212043801 | 871150057521025 | 57521025 | BR125 IR 250W E27 230-250V Red 1CT/10 | Konwencjonalne źródła światła | Żarówki specjalne | Health & Industry | PHILIPS | 58.14 | brak | L2 | Cennik źródeł konwencjonalnych Philips | 10 | PCE | tak |  |  |  | 8539490000 | n.a. | n.a. | n.a.
8711500250087 | 924151144441 | 871150025008750 | 25008750 | Deco 7.0W E14 230-240V T17 CL 1CT/10X10F | Konwencjonalne źródła światła | Żarówki specjalne | GLS Others | PHILIPS | 11.22 | brak | L2 | Cennik źródeł konwencjonalnych Philips | 100 | PCE | tak | 924151144440 |  |  | 8539229090 | E | n.a. | n.a.
8711500115782 | 923801244209 | 871150011578215 | 11578215 | PAR38 IR 100W E27 230V CL 1CT/12 | Konwencjonalne źródła światła | Żarówki specjalne | Health & Industry | PHILIPS | 66.3 | brak | L2 | Cennik źródeł konwencjonalnych Philips | 12 | PCE | tak |  |  |  | 8539490000 | n.a. | n.a. | n.a.
8711500600523 | 923801144209 | 871150060052315 | 60052315 | PAR38 IR 100W E27 230V Red 1CT/12 | Konwencjonalne źródła światła | Żarówki specjalne | Health & Industry | PHILIPS | 66.3 | brak | L2 | Cennik źródeł konwencjonalnych Philips | 12 | PCE | tak |  |  |  | 8539490000 | n.a. | n.a. | n.a.
8711500128874 | 923806644210 | 871150012887415 | 12887415 | PAR38 IR 150W E27 230V Red 1CT/12 | Konwencjonalne źródła światła | Żarówki specjalne | Health & Industry | PHILIPS | 93.84 | brak | L2 | Cennik źródeł konwencjonalnych Philips | 12 | PCE | tak |  |  |  | 8539490000 | n.a. | n.a. | n.a.
8711500115799 | 923801344209 | 871150011579915 | 11579915 | PAR38 IR 175W E27 230V CL 1CT/12 | Konwencjonalne źródła światła | Żarówki specjalne | Health & Industry | PHILIPS | 69.36 | brak | L2 | Cennik źródeł konwencjonalnych Philips | 12 | PCE | tak |  |  |  | 8539490000 | n.a. | n.a. | n.a.
8711500600530 | 923801444210 | 871150060053015 | 60053015 | PAR38 IR 175W E27 230V Red 1CT/12 | Konwencjonalne źródła światła | Żarówki specjalne | Health & Industry | PHILIPS | 69.36 | brak | L2 | Cennik źródeł konwencjonalnych Philips | 12 | PCE | tak |  |  |  | 8539490000 | n.a. | n.a. | n.a.
8711500126597 | 923223543807 | 871150012659725 | 12659725 | R125 IR 375W E27 230-250V CL 1CT/10 | Konwencjonalne źródła światła | Żarówki specjalne | Health & Industry | PHILIPS | 83.64 | brak | L2 | Cennik źródeł konwencjonalnych Philips | 10 | PCE | tak |  |  |  | 8539490000 | n.a. | n.a. | n.a.
8718696827833 | 925723717107 | 871869682783300 | 82783300 | Caps 3000h 36.0W GY6.35 12V 1CT/10x10F | Konwencjonalne źródła światła | Kapsułki halogenowe | Halogen Lamps | PHILIPS | 18 | brak | L2 | Cennik źródeł konwencjonalnych Philips | 100 | PCE | tak | 925723717101 |  | Produkt wycofywany. Dostępny do wyczerpania zapasu. | 8539219890 | B | G | 423256
8718699613235 | 925723817102 | 871869961323500 | 61323500 | Caps OV 22.0W G4 12V 1CT/50 | Konwencjonalne źródła światła | Kapsułki halogenowe | Halogen Lamps | PHILIPS | 15 | brak | L2 | Cennik źródeł konwencjonalnych Philips | 50 | PCE | tak | 925723817101 |  | Produkt wycofywany. Dostępny do wyczerpania zapasu. | 8539219890 | C | G | 423259
8718699613211 | 925723944202 | 871869961321100 | 61321100 | Caps OV 26.0W G9 230V 1CT/20 | Konwencjonalne źródła światła | Kapsułki halogenowe | Halogen Lamps | PHILIPS | 25 | brak | L2 | Cennik źródeł konwencjonalnych Philips | 20 | PCE | tak | 925723944201 |  |  | 8539219290 | C | G | 423260
8719514390126 | 924711544201 | 871951439012600 | 39012600 | Halo Linear 140.0W R7s 118mm 230V 1PF/12 | Konwencjonalne źródła światła | Liniowe halogeny R7s | Halogen Lamps | PHILIPS | 47.25 | brak | L2 | Cennik źródeł konwencjonalnych Philips | 12 | PCE | tak | 924587444220 |  | Produkt wycofywany. Dostępny do wyczerpania zapasu. | 8539219290 | D | G | 680251
8719514390102 | 924711444201 | 871951439010200 | 39010200 | Halo Linear 140.0W R7s 78mm 230V 1PF/12 | Konwencjonalne źródła światła | Liniowe halogeny R7s | Halogen Lamps | PHILIPS | 47.25 | brak | L2 | Cennik źródeł konwencjonalnych Philips | 12 | PCE | tak | 924587244220 |  | Produkt wycofywany. Dostępny do wyczerpania zapasu. | 8539219290 | D | G | 680253
8719514390065 | 924711244201 | 871951439006500 | 39006500 | Halo Linear 55.0W R7s 78mm 230V 1PF/12 | Konwencjonalne źródła światła | Liniowe halogeny R7s | Halogen Lamps | PHILIPS | 47.25 | brak | L2 | Cennik źródeł konwencjonalnych Philips | 12 | PCE | tak | 924587044210 |  | Produkt wycofywany. Dostępny do wyczerpania zapasu. | 8539219290 | D | G | 680252
8719514390089 | 924711344201 | 871951439008900 | 39008900 | Halo Linear 90.0W R7s 78mm 230V 1PF/12 | Konwencjonalne źródła światła | Liniowe halogeny R7s | Halogen Lamps | PHILIPS | 47.25 | brak | L2 | Cennik źródeł konwencjonalnych Philips | 12 | PCE | tak | 924587144210 |  | Produkt wycofywany. Dostępny do wyczerpania zapasu. | 8539219290 | D | G | 680250
8711500950901 | 927901710807 | 871150095090180 | 95090180 | PL-S 9W BLB/2P 1CT/6X10CC | Konwencjonalne źródła światła | Świetlówki liniowe | Health & Industry | PHILIPS | 117.56 | 0.3 | L2 | Cennik źródeł konwencjonalnych Philips | 60 | PCE | tak |  |  |  | 8539490000 | n.a. | n.a. | n.a.
8711500951014 | 928000010803 | 871150095101427 | 95101427 | TL 4W BLB 1FM/10X25CC | Konwencjonalne źródła światła | Świetlówki liniowe | Health & Industry | PHILIPS | 62.69 | 0.3 | L2 | Cennik źródeł konwencjonalnych Philips | 250 | PCE | tak |  |  |  | 8539490000 | n.a. | n.a. | n.a.
8711500950987 | 928000510803 | 871150095098727 | 95098727 | TL 6W BLB 1FM/10X25CC | Konwencjonalne źródła światła | Świetlówki liniowe | Health & Industry | PHILIPS | 62.69 | 0.3 | L2 | Cennik źródeł konwencjonalnych Philips | 250 | PCE | tak |  |  |  | 8539490000 | n.a. | n.a. | n.a.
8711500951045 | 928001010803 | 871150095104527 | 95104527 | TL 8W BLB 1FM/10X25CC | Konwencjonalne źródła światła | Świetlówki liniowe | Health & Industry | PHILIPS | 84.86 | 0.3 | L2 | Cennik źródeł konwencjonalnych Philips | 250 | PCE | tak |  |  |  | 8539490000 | n.a. | n.a. | n.a.
8711500951113 | 928048010805 | 871150095111340 | 95111340 | TL-D 18W BLB 1SL/25 | Konwencjonalne źródła światła | Świetlówki liniowe | Health & Industry | PHILIPS | 120.24 | 0.3 | L2 | Cennik źródeł konwencjonalnych Philips | 25 | PCE | tak |  |  |  | 8539490000 | n.a. | n.a. | n.a.
8711500951151 | 928048510805 | 871150095115140 | 95115140 | TL-D 36W BLB 1SL/25 | Konwencjonalne źródła światła | Świetlówki liniowe | Health & Industry | PHILIPS | 146 | 0.3 | L2 | Cennik źródeł konwencjonalnych Philips | 25 | PCE | tak |  |  |  | 8539490000 | n.a. | n.a. | n.a.
8711500726902 | 928048001805 | 871150072690240 | 72690240 | TL-D Colored 18W Blue 1SL/25 | Konwencjonalne źródła światła | Świetlówki liniowe | Health & Industry | PHILIPS | 59 | 0.3 | L2 | Cennik źródeł konwencjonalnych Philips | 25 | PCE | tak |  |  |  | 8539311090 | C | n.a. | n.a.
8711500642981 | 928048001705 | 871150064298140 | 64298140 | TL-D Colored 18W Green 1SL/25 | Konwencjonalne źródła światła | Świetlówki liniowe | Health & Industry | PHILIPS | 59 | 0.3 | L2 | Cennik źródeł konwencjonalnych Philips | 25 | PCE | tak |  |  |  | 8539311090 | A+ | n.a. | n.a.
8711500726841 | 928048001505 | 871150072684140 | 72684140 | TL-D Colored 18W Red 1SL/25 | Konwencjonalne źródła światła | Świetlówki liniowe | Health & Industry | PHILIPS | 67.95 | 0.3 | L2 | Cennik źródeł konwencjonalnych Philips | 25 | PCE | tak |  |  |  | 8539311090 | E | n.a. | n.a.
8711500726872 | 928048001605 | 871150072687240 | 72687240 | TL-D Colored 18W Yellow 1SL/25 | Konwencjonalne źródła światła | Świetlówki liniowe | Health & Industry | PHILIPS | 63.55 | 0.3 | L2 | Cennik źródeł konwencjonalnych Philips | 25 | PCE | tak |  |  |  | 8539311090 | B | n.a. | n.a.
8711500727541 | 928048501805 | 871150072754140 | 72754140 | TL-D Colored 36W Blue 1SL/25 | Konwencjonalne źródła światła | Świetlówki liniowe | Health & Industry | PHILIPS | 64.02 | 0.3 | L2 | Cennik źródeł konwencjonalnych Philips | 25 | PCE | tak |  |  |  | 8539311090 | C | n.a. | n.a.
8711500643001 | 928048501705 | 871150064300140 | 64300140 | TL-D Colored 36W Green 1SL/25 | Konwencjonalne źródła światła | Świetlówki liniowe | Health & Industry | PHILIPS | 64.02 | 0.3 | L2 | Cennik źródeł konwencjonalnych Philips | 25 | PCE | tak |  |  |  | 8539311090 | A+ | n.a. | n.a.
8711500727480 | 928048501505 | 871150072748040 | 72748040 | TL-D Colored 36W Red 1SL/25 | Konwencjonalne źródła światła | Świetlówki liniowe | Health & Industry | PHILIPS | 77.48 | 0.3 | L2 | Cennik źródeł konwencjonalnych Philips | 25 | PCE | tak |  |  |  | 8539311090 | E | n.a. | n.a.
8711500727510 | 928048501605 | 871150072751040 | 72751040 | TL-D Colored 36W Yellow 1SL/25 | Konwencjonalne źródła światła | Świetlówki liniowe | Health & Industry | PHILIPS | 73.79 | 0.3 | L2 | Cennik źródeł konwencjonalnych Philips | 25 | PCE | tak |  |  |  | 8539311090 | B | n.a. | n.a.
8711500954510 | 928049001805 | 871150095451040 | 95451040 | TL-D Colored 58W Blue 1SL/25 | Konwencjonalne źródła światła | Świetlówki liniowe | Health & Industry | PHILIPS | 76.46 | 0.3 | L2 | Cennik źródeł konwencjonalnych Philips | 25 | PCE | tak |  |  |  | 8539311090 | C | n.a. | n.a.
8711500954497 | 928049001705 | 871150095449740 | 95449740 | TL-D Colored 58W Green 1SL/25 | Konwencjonalne źródła światła | Świetlówki liniowe | Health & Industry | PHILIPS | 76.46 | 0.3 | L2 | Cennik źródeł konwencjonalnych Philips | 25 | PCE | tak |  |  |  | 8539311090 | A+ | n.a. | n.a.
8711500954459 | 928049001505 | 871150095445940 | 95445940 | TL-D Colored 58W Red 1SL/25 | Konwencjonalne źródła światła | Świetlówki liniowe | Health & Industry | PHILIPS | 89.71 | 0.3 | L2 | Cennik źródeł konwencjonalnych Philips | 25 | PCE | tak |  |  |  | 8539311090 | E | n.a. | n.a.
8711500954473 | 928049001605 | 871150095447340 | 95447340 | TL-D Colored 58W Yellow 1SL/25 | Konwencjonalne źródła światła | Świetlówki liniowe | Health & Industry | PHILIPS | 89.71 | 0.3 | L2 | Cennik źródeł konwencjonalnych Philips | 25 | PCE | tak |  |  |  | 8539311090 | B | n.a. | n.a.
8718291202745 | 928191005331 | 871829120274500 | 20274500 | CDM-Rm Elite Mini 20W/830 GX10 MR16 10D | Konwencjonalne źródła światła | Lampy wyładowcze | HID Indoor | PHILIPS | 274.33 | 0.3 | L2 | Cennik źródeł konwencjonalnych Philips | 12 | PCE | tak |  |  |  | 8539329090 | A | G | 473266
8718291203018 | 928191105331 | 871829120301800 | 20301800 | CDM-Rm Elite Mini 20W/830 GX10 MR16 25D | Konwencjonalne źródła światła | Lampy wyładowcze | HID Indoor | PHILIPS | 271.94 | 0.3 | L2 | Cennik źródeł konwencjonalnych Philips | 12 | PCE | tak |  |  |  | 8539329090 | A | G | 473267
8718291203032 | 928191205331 | 871829120303200 | 20303200 | CDM-Rm Elite Mini 20W/830 GX10 MR16 40D | Konwencjonalne źródła światła | Lampy wyładowcze | HID Indoor | PHILIPS | 271.94 | 0.3 | L2 | Cennik źródeł konwencjonalnych Philips | 12 | PCE | tak |  |  |  | 8539329090 | A | G | 473268
8718291162964 | 928194605330 | 871829116296400 | 16296400 | CDM-Rm Elite Mini 35W/930 GX10 MR16 10D | Konwencjonalne źródła światła | Lampy wyładowcze | HID Indoor | PHILIPS | 274.33 | 0.3 | L2 | Cennik źródeł konwencjonalnych Philips | 12 | PCE | tak |  |  |  | 8539329090 | A | G | 473276
8718291163008 | 928194705330 | 871829116300800 | 16300800 | CDM-Rm Elite Mini 35W/930 GX10 MR16 25D | Konwencjonalne źródła światła | Lampy wyładowcze | HID Indoor | PHILIPS | 271.94 | 0.3 | L2 | Cennik źródeł konwencjonalnych Philips | 12 | PCE | tak |  |  |  | 8539329090 | A | G | 473277
8718291163060 | 928194805330 | 871829116306000 | 16306000 | CDM-Rm Elite Mini 35W/930 GX10 MR16 40D | Konwencjonalne źródła światła | Lampy wyładowcze | HID Indoor | PHILIPS | 271.94 | 0.3 | L2 | Cennik źródeł konwencjonalnych Philips | 12 | PCE | tak |  |  |  | 8539329090 | A | G | 473278
8711500734044 | 928154109227 | 871150073404415 | 73404415 | MASTER SDW-T 100W/825 PG12-1 1SL/12 | Konwencjonalne źródła światła | Lampy wyładowcze | HID Indoor | PHILIPS | 434.42 | 0.3 | L2 | Cennik źródeł konwencjonalnych Philips | 12 | PCE | tak |  |  |  | 8539322000 | B | G | 473397
8711500734020 | 928153809230 | 871150073402015 | 73402015 | MASTER SDW-T 35W/825 PG12-1 1SL/12 | Konwencjonalne źródła światła | Lampy wyładowcze | HID Indoor | PHILIPS | 434.42 | 0.3 | L2 | Cennik źródeł konwencjonalnych Philips | 12 | PCE | tak |  |  |  | 8539322000 | B | G | 473395
8711500734037 | 928153909227 | 871150073403715 | 73403715 | MASTER SDW-T 50W/825 PG12-1 1SL/12 | Konwencjonalne źródła światła | Lampy wyładowcze | HID Indoor | PHILIPS | 434.42 | 0.3 | L2 | Cennik źródeł konwencjonalnych Philips | 12 | PCE | tak |  |  |  | 8539322000 | B | G | 473396
8711500213877 | 928096505330 | 871150021387710 | 21387710 | MASTERC CDM-R111 35W/942 GX8.5 24D 1CT | Konwencjonalne źródła światła | Lampy wyładowcze | HID Indoor | PHILIPS | 364.87 | 0.3 | L2 | Cennik źródeł konwencjonalnych Philips | 6 | PCE | tak |  |  |  | 8539329090 | B | G | 473358
8711500213938 | 928096905330 | 871150021393810 | 21393810 | MASTERC CDM-R111 70W/942 GX8.5 24D 1CT/6 | Konwencjonalne źródła światła | Lampy wyładowcze | HID Indoor | PHILIPS | 364.87 | 0.3 | L2 | Cennik źródeł konwencjonalnych Philips | 6 | PCE | tak |  |  |  | 8539329090 | B | G | 473360
8718291689447 | 928195405330 | 871829168944700 | 68944700 | MASTERC CDM-R111 Elite 35W/930 GX8.5 24D | Konwencjonalne źródła światła | Lampy wyładowcze | HID Indoor | PHILIPS | 364.87 | 0.3 | L2 | Cennik źródeł konwencjonalnych Philips | 6 | PCE | tak |  |  |  | 8539329090 | A | G | 473280
8718291689522 | 928195505330 | 871829168952200 | 68952200 | MASTERC CDM-R111 Elite 35W/930 GX8.5 40D | Konwencjonalne źródła światła | Lampy wyładowcze | HID Indoor | PHILIPS | 364.87 | 0.3 | L2 | Cennik źródeł konwencjonalnych Philips | 6 | PCE | tak |  |  |  | 8539329090 | A | G | 473281
8718291689621 | 928195605330 | 871829168962100 | 68962100 | MASTERC CDM-R111 Elite 70W/930 GX8.5 10D | Konwencjonalne źródła światła | Lampy wyładowcze | HID Indoor | PHILIPS | 364.87 | 0.3 | L2 | Cennik źródeł konwencjonalnych Philips | 6 | PCE | tak |  |  |  | 8539329090 | B | G | 473282
8718291689706 | 928195705330 | 871829168970600 | 68970600 | MASTERC CDM-R111 Elite 70W/930 GX8.5 24D | Konwencjonalne źródła światła | Lampy wyładowcze | HID Indoor | PHILIPS | 364.87 | 0.3 | L2 | Cennik źródeł konwencjonalnych Philips | 6 | PCE | tak |  |  |  | 8539329090 | A | G | 473283
8718291689782 | 928195805330 | 871829168978200 | 68978200 | MASTERC CDM-R111 Elite 70W/930 GX8.5 40D | Konwencjonalne źródła światła | Lampy wyładowcze | HID Indoor | PHILIPS | 364.87 | 0.3 | L2 | Cennik źródeł konwencjonalnych Philips | 6 | PCE | tak |  |  |  | 8539329090 | A | G | 473284
8711500197801 | 928083705125 | 871150019780115 | 19780115 | MASTERC CDM-T 150W/830 G12 1CT | Konwencjonalne źródła światła | Lampy wyładowcze | HID Indoor | PHILIPS | 160.91 | 0.3 | L2 | Cennik źródeł konwencjonalnych Philips | 12 | PCE | tak |  |  |  | 8539329090 | A+ | G | 473335
8711500200051 | 928084605131 | 871150020005115 | 20005115 | MASTERC CDM-T 150W/942 G12 1CT | Konwencjonalne źródła światła | Lampy wyładowcze | HID Indoor | PHILIPS | 145.49 | 0.3 | L2 | Cennik źródeł konwencjonalnych Philips | 12 | PCE | tak |  |  |  | 8539329090 | A | G | 473338
8711500208019 | 928089805131 | 871150020801915 | 20801915 | MASTERC CDM-T 250W/830 G12 1CT/12 | Konwencjonalne źródła światła | Lampy wyładowcze | HID Outdoor | PHILIPS | 506.52 | 0.3 | L2 | Cennik źródeł konwencjonalnych Philips | 12 | PCE | tak |  |  |  | 8539329090 | A+ | F | 473350
8711500211125 | 928094205131 | 871150021112515 | 21112515 | MASTERC CDM-T 250W/942 G12 1CT/12 | Konwencjonalne źródła światła | Lampy wyładowcze | HID Outdoor | PHILIPS | 506.52 | 0.3 | L2 | Cennik źródeł konwencjonalnych Philips | 12 | PCE | tak |  |  |  | 8539329090 | A+ | F | 473354
8711500196972 | 928083105125 | 871150019697215 | 19697215 | MASTERC CDM-T 35W/830 G12 1CT/12 | Konwencjonalne źródła światła | Lampy wyładowcze | HID Indoor | PHILIPS | 160.91 | 0.3 | L2 | Cennik źródeł konwencjonalnych Philips | 12 | PCE | tak |  |  |  | 8539329090 | A | G | 473333
8711500211262 | 928094305125 | 871150021126215 | 21126215 | MASTERC CDM-T 35W/842 G12 1CT/12 | Konwencjonalne źródła światła | Lampy wyładowcze | HID Indoor | PHILIPS | 160.91 | 0.3 | L2 | Cennik źródeł konwencjonalnych Philips | 12 | PCE | tak |  |  |  | 8539329090 | A | G | 473355
8711500196996 | 928082305125 | 871150019699615 | 19699615 | MASTERC CDM-T 70W/830 G12 1CT/12 | Konwencjonalne źródła światła | Lampy wyładowcze | HID Indoor | PHILIPS | 160.91 | 0.3 | L2 | Cennik źródeł konwencjonalnych Philips | 12 | PCE | tak |  |  |  | 8539329090 | A | G | 473328
8711500199270 | 928084505131 | 871150019927015 | 19927015 | MASTERC CDM-T 70W/942 G12 1CT/12 | Konwencjonalne źródła światła | Lampy wyładowcze | HID Indoor | PHILIPS | 160.91 | 0.3 | L2 | Cennik źródeł konwencjonalnych Philips | 12 | PCE | tak |  |  |  | 8539329090 | A | G | 473337
8727900871692 | 928183205125 | 872790087169200 | 87169200 | MASTERC CDM-T Elite 100W/930 G12 1CT/12 | Konwencjonalne źródła światła | Lampy wyładowcze | HID Indoor | PHILIPS | 181.39 | 0.3 | L2 | Cennik źródeł konwencjonalnych Philips | 12 | PCE | tak |  |  |  | 8539329090 | A+ | F | 473251
8711500213129 | 928094705125 | 871150021312915 | 21312915 | MASTERC CDM-T Elite 150W/930 G12 1CT/12 | Konwencjonalne źródła światła | Lampy wyładowcze | HID Indoor | PHILIPS | 181.39 | 0.3 | L2 | Cennik źródeł konwencjonalnych Philips | 12 | PCE | tak |  |  |  | 8539329090 | A+ | F | 473357
8727900871562 | 928183305125 | 872790087156200 | 87156200 | MASTERC CDM-T Elite 20W/830 G12 1CT/12 | Konwencjonalne źródła światła | Lampy wyładowcze | HID Indoor | PHILIPS | 181.39 | 0.3 | L2 | Cennik źródeł konwencjonalnych Philips | 12 | PCE | tak |  |  |  | 8539329090 | A+ | G | 473252
8727900911374 | 928185205131 | 872790091137400 | 91137400 | MASTERC CDM-T Elite 35W/930 G12 1CT/12 | Konwencjonalne źródła światła | Lampy wyładowcze | HID Indoor | PHILIPS | 181.39 | 0.3 | L2 | Cennik źródeł konwencjonalnych Philips | 12 | PCE | tak |  |  |  | 8539329090 | A+ | F | 473258
8718291163640 | 928193605131 | 871829116364000 | 16364000 | MASTERC CDM-T Elite 35W/942 G12 1CT | Konwencjonalne źródła światła | Lampy wyładowcze | HID Indoor | PHILIPS | 181.39 | 0.3 | L2 | Cennik źródeł konwencjonalnych Philips | 12 | PCE | tak |  |  |  | 8539329090 | A+ | F | 473272
8727900930603 | 928191705131 | 872790093060300 | 93060300 | MASTERC CDM-T Elite 50W/930 G12 1CT/12 | Konwencjonalne źródła światła | Lampy wyładowcze | HID Indoor | PHILIPS | 181.39 | 0.3 | L2 | Cennik źródeł konwencjonalnych Philips | 12 | PCE | tak |  |  |  | 8539329090 | A+ | F | 473269
8718291201595 | 928080015131 | 871829120159500 | 20159500 | MASTERC CDM-T Elite 50W/942 G12 1CT | Konwencjonalne źródła światła | Lampy wyładowcze | HID Indoor | PHILIPS | 167.83 | 0.3 | L2 | Cennik źródeł konwencjonalnych Philips | 12 | PCE | tak |  |  |  | 8539329090 | A+ | F | 473322
8727900911411 | 928185305131 | 872790091141100 | 91141100 | MASTERC CDM-T Elite 70W/930 G12 1CT/12 | Konwencjonalne źródła światła | Lampy wyładowcze | HID Indoor | PHILIPS | 181.39 | 0.3 | L2 | Cennik źródeł konwencjonalnych Philips | 12 | PCE | tak |  |  |  | 8539329090 | A+ | F | 473260
8718291163626 | 928193705131 | 871829116362600 | 16362600 | MASTERC CDM-T Elite 70W/942 G12 1CT | Konwencjonalne źródła światła | Lampy wyładowcze | HID Indoor | PHILIPS | 181.39 | 0.3 | L2 | Cennik źródeł konwencjonalnych Philips | 12 | PCE | tak |  |  |  | 8539329090 | A+ | F | 473273
8711500200006 | 928085205125 | 871150020000615 | 20000615 | MASTERC CDM-TC 35W/830 G8.5 1CT/12 | Konwencjonalne źródła światła | Lampy wyładowcze | HID Indoor | PHILIPS | 160.91 | 0.3 | L2 | Cennik źródeł konwencjonalnych Philips | 12 | PCE | tak |  |  |  | 8539329090 | A | G | 473341
8711500209573 | 928093805125 | 871150020957315 | 20957315 | MASTERC CDM-TC 35W/842 G8.5 1CT/12 | Konwencjonalne źródła światła | Lampy wyładowcze | HID Indoor | PHILIPS | 160.91 | 0.3 | L2 | Cennik źródeł konwencjonalnych Philips | 12 | PCE | tak |  |  |  | 8539329090 | A | G | 473352
8711500201676 | 928086505131 | 871150020167615 | 20167615 | MASTERC CDM-TC 70W/830 G8.5 1CT/12 | Konwencjonalne źródła światła | Lampy wyładowcze | HID Indoor | PHILIPS | 160.91 | 0.3 | L2 | Cennik źródeł konwencjonalnych Philips | 12 | PCE | tak |  |  |  | 8539329090 | A+ | G | 473344
8711500212757 | 928094605131 | 871150021275715 | 21275715 | MASTERC CDM-TC 70W/842 G8.5 1CT/12 | Konwencjonalne źródła światła | Lampy wyładowcze | HID Indoor | PHILIPS | 160.91 | 0.3 | L2 | Cennik źródeł konwencjonalnych Philips | 12 | PCE | tak |  |  |  | 8539329090 | A | G | 473356
8727900871586 | 928183405125 | 872790087158600 | 87158600 | MASTERC CDM-TC Elite 20W/830 G8.5 1CT/12 | Konwencjonalne źródła światła | Lampy wyładowcze | HID Indoor | PHILIPS | 181.39 | 0.3 | L2 | Cennik źródeł konwencjonalnych Philips | 12 | PCE | tak |  |  |  | 8539329090 | A+ | G | 473254
8727900911497 | 928189105131 | 872790091149700 | 91149700 | MASTERC CDM-TC Elite 35W/930 G8.5 1CT/12 | Konwencjonalne źródła światła | Lampy wyładowcze | HID Indoor | PHILIPS | 181.39 | 0.3 | L2 | Cennik źródeł konwencjonalnych Philips | 12 | PCE | tak |  |  |  | 8539329090 | A+ | F | 473263
8718291163664 | 928193805131 | 871829116366400 | 16366400 | MASTERC CDM-TC Elite 35W/942 G8.5 1CT | Konwencjonalne źródła światła | Lampy wyładowcze | HID Indoor | PHILIPS | 181.39 | 0.3 | L2 | Cennik źródeł konwencjonalnych Philips | 12 | PCE | tak |  |  |  | 8539329090 | A+ | F | 473274
8727900930627 | 928191805131 | 872790093062700 | 93062700 | MASTERC CDM-TC Elite 50W/930 G8.5 1CT/12 | Konwencjonalne źródła światła | Lampy wyładowcze | HID Indoor | PHILIPS | 181.39 | 0.3 | L2 | Cennik źródeł konwencjonalnych Philips | 12 | PCE | tak |  |  |  | 8539329090 | A+ | F | 473270
8727900911534 | 928189505131 | 872790091153400 | 91153400 | MASTERC CDM-TC Elite 70W/930 G8.5 1CT/12 | Konwencjonalne źródła światła | Lampy wyładowcze | HID Indoor | PHILIPS | 181.39 | 0.3 | L2 | Cennik źródeł konwencjonalnych Philips | 12 | PCE | tak |  |  |  | 8539329090 | A+ | F | 473265
8718291163688 | 928193905131 | 871829116368800 | 16368800 | MASTERC CDM-TC Elite 70W/942 G8.5 1CT | Konwencjonalne źródła światła | Lampy wyładowcze | HID Indoor | PHILIPS | 181.39 | 0.3 | L2 | Cennik źródeł konwencjonalnych Philips | 12 | PCE | tak |  |  |  | 8539329090 | A+ | F | 473275
8711500197849 | 928083605133 | 871150019784915 | 19784915 | MASTERC CDM-TD 150W/830 RX7s 1CT | Konwencjonalne źródła światła | Lampy wyładowcze | HID Indoor | PHILIPS | 153.9 | 0.3 | L2 | Cennik źródeł konwencjonalnych Philips | 12 | PCE | tak |  |  |  | 8539329090 | A+ | G | 473334
8711500200259 | 928084805133 | 871150020025915 | 20025915 | MASTERC CDM-TD 150W/942 RX7s 1CT | Konwencjonalne źródła światła | Lampy wyładowcze | HID Indoor | PHILIPS | 153.9 | 0.3 | L2 | Cennik źródeł konwencjonalnych Philips | 12 | PCE | tak |  |  |  | 8539329090 | A+ | G | 473340
8711500197825 | 928082205125 | 871150019782515 | 19782515 | MASTERC CDM-TD 70W/830 RX7s 1CT/12 | Konwencjonalne źródła światła | Lampy wyładowcze | HID Indoor | PHILIPS | 153.9 | 0.3 | L2 | Cennik źródeł konwencjonalnych Philips | 12 | PCE | tak |  |  |  | 8539329090 | A | G | 473326
8711500200020 | 928084705133 | 871150020002015 | 20002015 | MASTERC CDM-TD 70W/942 RX7s 1CT/12 | Konwencjonalne źródła światła | Lampy wyładowcze | HID Indoor | PHILIPS | 153.9 | 0.3 | L2 | Cennik źródeł konwencjonalnych Philips | 12 | PCE | tak |  |  |  | 8539329090 | A | G | 473339
8711500207517 | 928087905130 | 871150020751715 | 20751715 | MASTERC CDM-Tm Mini 20W/830 PGJ5 1CT/12 | Konwencjonalne źródła światła | Lampy wyładowcze | HID Indoor | PHILIPS | 325.64 | 0.3 | L2 | Cennik źródeł konwencjonalnych Philips | 12 | PCE | tak |  |  |  | 8539329090 | A | G | 473347
8711500211491 | 928093905130 | 871150021149115 | 21149115 | MASTERC CDM-Tm Mini 35W/930 PGJ5 1CT/12 | Konwencjonalne źródła światła | Lampy wyładowcze | HID Indoor | PHILIPS | 325.64 | 0.3 | L2 | Cennik źródeł konwencjonalnych Philips | 12 | PCE | tak |  |  |  | 8539329090 | A | G | 473353
8718291651574 | 928050300630 | 871829165157400 | 65157400 | MC CDM-R Elite 35W/930 E27 PAR20 30D | Konwencjonalne źródła światła | Lampy wyładowcze | HID Indoor | PHILIPS | 283.93 | 0.3 | L2 | Cennik źródeł konwencjonalnych Philips | 12 | PCE | tak |  |  |  | 8539329090 | A | G | 473304
8718291241928 | 928108100630 | 871829124192800 | 24192800 | MC CDM-R Elite 35W/930 E27 PAR30L 10D | Konwencjonalne źródła światła | Lampy wyładowcze | HID Indoor | PHILIPS | 283.93 | 0.3 | L2 | Cennik źródeł konwencjonalnych Philips | 6 | PCE | tak |  |  |  | 8539329090 | A | G | 473362
8718291241942 | 928108200630 | 871829124194200 | 24194200 | MC CDM-R Elite 35W/930 E27 PAR30L 30D | Konwencjonalne źródła światła | Lampy wyładowcze | HID Indoor | PHILIPS | 283.93 | 0.3 | L2 | Cennik źródeł konwencjonalnych Philips | 6 | PCE | tak |  |  |  | 8539329090 | A | G | 473363
8718291241867 | 928109300630 | 871829124186700 | 24186700 | MC CDM-R Elite 70W/930 E27 PAR30L 10D | Konwencjonalne źródła światła | Lampy wyładowcze | HID Indoor | PHILIPS | 283.93 | 0.3 | L2 | Cennik źródeł konwencjonalnych Philips | 6 | PCE | tak |  |  | Produkt wycofywany. Dostępny do wyczerpania zapasu. | 8539329090 | A | G | 473364
8718291241881 | 928109400630 | 871829124188100 | 24188100 | MC CDM-R Elite 70W/930 E27 PAR30L 30D | Konwencjonalne źródła światła | Lampy wyładowcze | HID Indoor | PHILIPS | 283.93 | 0.3 | L2 | Cennik źródeł konwencjonalnych Philips | 6 | PCE | tak |  |  |  | 8539329090 | A | G | 473365
8718291241904 | 928109500630 | 871829124190400 | 24190400 | MC CDM-R Elite 70W/930 E27 PAR30L 40D | Konwencjonalne źródła światła | Lampy wyładowcze | HID Indoor | PHILIPS | 283.93 | 0.3 | L2 | Cennik źródeł konwencjonalnych Philips | 6 | PCE | tak |  |  |  | 8539329090 | A | G | 473366
8718291651673 | 928053000630 | 871829165167300 | 65167300 | MC CDM-R Elite 70W/942 E27 PAR30L 30D | Konwencjonalne źródła światła | Lampy wyładowcze | HID Indoor | PHILIPS | 283.93 | 0.3 | L2 | Cennik źródeł konwencjonalnych Philips | 6 | PCE | tak |  |  |  | 8539329090 | A | G | 473305
8718291651697 | 928053100630 | 871829165169700 | 65169700 | MC CDM-R Elite 70W/942 E27 PAR30L 40D | Konwencjonalne źródła światła | Lampy wyładowcze | HID Indoor | PHILIPS | 283.93 | 0.3 | L2 | Cennik źródeł konwencjonalnych Philips | 6 | PCE | tak |  |  |  | 8539329090 | A | G | 473306
8727900890839 | 928183505130 | 872790089083900 | 89083900 | MC CDM-Tm Elite Mini 20W/830 GU6.5 1CT | Konwencjonalne źródła światła | Lampy wyładowcze | HID Indoor | PHILIPS | 227.51 | 0.3 | L2 | Cennik źródeł konwencjonalnych Philips | 12 | PCE | tak |  |  |  | 8539329090 | A+ | G | 473256
8718291153825 | 928187405130 | 871829115382500 | 15382500 | MC CDM-Tm Elite Mini 35W/930 GU6.5 1CT | Konwencjonalne źródła światła | Lampy wyładowcze | HID Indoor | PHILIPS | 243.14 | 0.3 | L2 | Cennik źródeł konwencjonalnych Philips | 12 | PCE | tak |  |  |  | 8539329090 | A+ | F | 473261
8711500202338 | 928158905131 | 871150020233815 | 20233815 | MST SDW-TG Mini 100W/825 GX12-1 1CT/12 | Konwencjonalne źródła światła | Lampy wyładowcze | HID Indoor | PHILIPS | 434.42 | 0.3 | L2 | Cennik źródeł konwencjonalnych Philips | 12 | PCE | tak |  |  |  | 8539322000 | B | G | 473402
8711500203236 | 928159905131 | 871150020323615 | 20323615 | MST SDW-TG Mini 50W/825 GX12-1 1CT/12 | Konwencjonalne źródła światła | Lampy wyładowcze | HID Indoor | PHILIPS | 434.42 | 0.3 | L2 | Cennik źródeł konwencjonalnych Philips | 12 | PCE | tak |  |  |  | 8539322000 | B | G | 473250
8711500183736 | 928482600096 | 871150018373645 | 18373645 | HPI-T 1000W/543 E40 1SL/4 | Konwencjonalne źródła światła | Lampy wyładowcze | HID Outdoor | PHILIPS | 899.85 | 0.3 | L2 | Cennik źródeł konwencjonalnych Philips | 4 | PCE | tak |  |  |  | 8539329090 | A | n.a. | n.a.
8711500202352 | 928074209228 | 871150020235245 | 20235245 | HPI-T 2000W/542 E40 380V 1SL/4 | Konwencjonalne źródła światła | Lampy wyładowcze | HID Outdoor | PHILIPS | 1178.1 | 0.3 | L2 | Cennik źródeł konwencjonalnych Philips | 4 | PCE | tak |  |  |  | 8539329090 | A+ | n.a. | n.a.
8711500183767 | 928073609231 | 871150018376745 | 18376745 | HPI-T 2000W/646 E40 220V CRP/4 | Konwencjonalne źródła światła | Lampy wyładowcze | HID Outdoor | PHILIPS | 1261.09 | 0.3 | L2 | Cennik źródeł konwencjonalnych Philips | 4 | PCE | tak |  |  |  | 8539329090 | A+ | n.a. | n.a.
8718291158776 | 928154808835 | 871829115877600 | 15877600 | MASTER CityWh CDO-ET Plus 100W/828 E40 | Konwencjonalne źródła światła | Lampy wyładowcze | HID Outdoor | PHILIPS | 227.88 | 0.3 | L2 | Cennik źródeł konwencjonalnych Philips | 12 | PCE | tak |  |  |  | 8539329090 | A+ | F | 473399
8718291158813 | 928154908835 | 871829115881300 | 15881300 | MASTER CityWh CDO-ET Plus 150W/828 E40 | Konwencjonalne źródła światła | Lampy wyładowcze | HID Outdoor | PHILIPS | 227.88 | 0.3 | L2 | Cennik źródeł konwencjonalnych Philips | 12 | PCE | tak |  |  |  | 8539322000 | A+ | F | 473400
8718291185635 | 928155008835 | 871829118563500 | 18563500 | MASTER CityWh CDO-ET Plus 50W/828 E27 | Konwencjonalne źródła światła | Lampy wyładowcze | HID Outdoor | PHILIPS | 216 | 0.3 | L2 | Cennik źródeł konwencjonalnych Philips | 24 | PCE | tak |  |  |  | 8539329090 | A+ | F | 473401
8718291158752 | 928154708835 | 871829115875200 | 15875200 | MASTER CityWh CDO-ET Plus 70W/828 E27 | Konwencjonalne źródła światła | Lampy wyładowcze | HID Outdoor | PHILIPS | 216 | 0.3 | L2 | Cennik źródeł konwencjonalnych Philips | 24 | PCE | tak |  |  |  | 8539329090 | A+ | F | 473398
8718291120322 | 928082119231 | 871829112032200 | 12032200 | MASTER CityWh CDO-TT Plus 100W/828 E40 | Konwencjonalne źródła światła | Lampy wyładowcze | HID Outdoor | PHILIPS | 228.96 | 0.3 | L2 | Cennik źródeł konwencjonalnych Philips | 12 | PCE | tak |  |  |  | 8539329090 | A+ | F | 473325
8718291120346 | 928082219231 | 871829112034600 | 12034600 | MASTER CityWh CDO-TT Plus 150W/828 E40 | Konwencjonalne źródła światła | Lampy wyładowcze | HID Outdoor | PHILIPS | 228.96 | 0.3 | L2 | Cennik źródeł konwencjonalnych Philips | 12 | PCE | tak |  |  |  | 8539329090 | A+ | F | 473327
8718696596753 | 928082519230 | 871869659675300 | 59675300 | MASTER CityWh CDO-TT Plus 150W/942 E40 | Konwencjonalne źródła światła | Lampy wyładowcze | HID Outdoor | PHILIPS | 228.96 | 0.3 | L2 | Cennik źródeł konwencjonalnych Philips | 12 | PCE | tak |  |  |  | 8539329090 | A+ | F | 473331
8718291121978 | 928082319230 | 871829112197800 | 12197800 | MASTER CityWh CDO-TT Plus 250W/830 E40 | Konwencjonalne źródła światła | Lampy wyładowcze | HID Outdoor | PHILIPS | 373.68 | 0.3 | L2 | Cennik źródeł konwencjonalnych Philips | 12 | PCE | tak |  |  |  | 8539329090 | A+ | F | 473329
8718291185611 | 928082419235 | 871829118561100 | 18561100 | MASTER CityWh CDO-TT Plus 50W/828 E27 | Konwencjonalne źródła światła | Lampy wyładowcze | HID Outdoor | PHILIPS | 191.16 | 0.3 | L2 | Cennik źródeł konwencjonalnych Philips | 12 | PCE | tak |  |  |  | 8539329090 | A+ | F | 473330
8718291120308 | 928082019235 | 871829112030800 | 12030800 | MASTER CityWh CDO-TT Plus 70W/828 E27 | Konwencjonalne źródła światła | Lampy wyładowcze | HID Outdoor | PHILIPS | 217.08 | 0.3 | L2 | Cennik źródeł konwencjonalnych Philips | 12 | PCE | tak |  |  |  | 8539329090 | A+ | F | 473324
8718696596791 | 928082619230 | 871869659679100 | 59679100 | MASTER CityWh CDO-TT Plus 70W/942 E27 | Konwencjonalne źródła światła | Lampy wyładowcze | HID Outdoor | PHILIPS | 217.08 | 0.3 | L2 | Cennik źródeł konwencjonalnych Philips | 12 | PCE | tak |  |  |  | 8539329090 | A+ | F | 473332
8718696736555 | 928074309892 | 871869673655500 | 73655500 | MASTER HPI PLUS 450W/645 BU E40 1SL/6 | Konwencjonalne źródła światła | Lampy wyładowcze | HID Outdoor | PHILIPS | 163.8 | 0.3 | L2 | Cennik źródeł konwencjonalnych Philips | 6 | PCE | tak |  |  |  | 8539329090 | A+ | G | 473319
8718696736531 | 928481600097 | 871869673653100 | 73653100 | MASTER HPI-T PLUS 450W/645 E40 1SL/12 | Konwencjonalne źródła światła | Lampy wyładowcze | HID Outdoor | PHILIPS | 158 | 0.3 | L2 | Cennik źródeł konwencjonalnych Philips | 12 | PCE | tak |  |  |  | 8539329090 | A+ | F | 473285
8718291548256 | 928075705130 | 871150021424900 | 21424900 | MASTER MHN-FC 1000W/740 230V XW | Konwencjonalne źródła światła | Lampy wyładowcze | HID Outdoor | PHILIPS | 1435.53 | 0.3 | L2 | Cennik źródeł konwencjonalnych Philips | 1 | PCE | tak |  |  |  | 8539329090 | A+ | n.a. | n.a.
8718291548232 | 928073005130 | 871150020078500 | 20078500 | MASTER MHN-LA 1000W/842 230V XWH | Konwencjonalne źródła światła | Lampy wyładowcze | HID Outdoor | PHILIPS | 2164.74 | 0.3 | L2 | Cennik źródeł konwencjonalnych Philips | 1 | PCE | tak |  |  |  | 8539329090 | A+ | n.a. | n.a.
8718291548218 | 928072205130 | 871150020077800 | 20077800 | MASTER MHN-LA 1000W/956 230V XWH | Konwencjonalne źródła światła | Lampy wyładowcze | HID Outdoor | PHILIPS | 2558.23 | 0.3 | L2 | Cennik źródeł konwencjonalnych Philips | 1 | PCE | tak |  |  |  | 8539329090 | A | n.a. | n.a.
8718291548201 | 928071305130 | 871150020074700 | 20074700 | MASTER MHN-LA 2000W/842 400V XWH | Konwencjonalne źródła światła | Lampy wyładowcze | HID Outdoor | PHILIPS | 2402.36 | 0.3 | L2 | Cennik źródeł konwencjonalnych Philips | 1 | PCE | tak |  |  |  | 8539329090 | A+ | n.a. | n.a.
8718291548225 | 928072505130 | 871150020073000 | 20073000 | MASTER MHN-LA 2000W/956 400V XWH | Konwencjonalne źródła światła | Lampy wyładowcze | HID Outdoor | PHILIPS | 2558.23 | 0.3 | L2 | Cennik źródeł konwencjonalnych Philips | 1 | PCE | tak |  |  |  | 8539329090 | A+ | n.a. | n.a.
8718291548263 | 928078415130 | 871150020075400 | 20075400 | MASTER MHN-SA 1800W/956 (P)SFC 230V | Konwencjonalne źródła światła | Lampy wyładowcze | HID Outdoor | PHILIPS | 2558.23 | 0.3 | L2 | Cennik źródeł konwencjonalnych Philips | 1 | PCE | tak |  |  |  | 8539329090 | A+ | n.a. | n.a.
8718291548270 | 928079315130 | 871150020076100 | 20076100 | MASTER MHN-SA 1800W/956 (P)SFC 400V | Konwencjonalne źródła światła | Lampy wyładowcze | HID Outdoor | PHILIPS | 2558.23 | 0.3 | L2 | Cennik źródeł konwencjonalnych Philips | 1 | PCE | tak |  |  |  | 8539329090 | A+ | n.a. | n.a.
8718291548423 | 928195105129 | 871829124183600 | 24183600 | MASTER MHN-SA 2000W/956 400V XW HO UNP/1 | Konwencjonalne źródła światła | Lampy wyładowcze | HID Outdoor | PHILIPS | 2558.23 | 0.3 | L2 | Cennik źródeł konwencjonalnych Philips | 1 | PCE | tak |  |  |  | 8539329090 | A+ | n.a. | n.a.
8718291548461 | 928196905130 | 872790092877800 | 92877800 | MASTER MHN-SE 2000W/956 GX22 400V HO UNP | Konwencjonalne źródła światła | Lampy wyładowcze | HID Outdoor | PHILIPS | 3637.33 | 0.3 | L2 | Cennik źródeł konwencjonalnych Philips | 1 | PCE | tak |  |  |  | 8539329090 | A+ | n.a. | n.a.
8711500182258 | 928151608827 | 871150018225815 | 18225815 | MASTER SON PIA Plus 100W/220 E40 1SL/12 | Konwencjonalne źródła światła | Lampy wyładowcze | HID Outdoor | PHILIPS | 95.23 | 0.3 | L2 | Cennik źródeł konwencjonalnych Philips | 12 | PCE | tak |  |  |  | 8539322000 | A+ | F | 473388
8711500182289 | 928151409827 | 871150018228915 | 18228915 | MASTER SON PIA Plus 150W/220 E40 1SL/12 | Konwencjonalne źródła światła | Lampy wyładowcze | HID Outdoor | PHILIPS | 102.72 | 0.3 | L2 | Cennik źródeł konwencjonalnych Philips | 12 | PCE | tak |  |  |  | 8539322000 | A+ | F | 473387
8711500193445 | 928153309830 | 871150019344515 | 19344515 | MASTER SON PIA Plus 250W/220 E40 1SL/12 | Konwencjonalne źródła światła | Lampy wyładowcze | HID Outdoor | PHILIPS | 121.98 | 0.3 | L2 | Cennik źródeł konwencjonalnych Philips | 12 | PCE | tak |  |  |  | 8539322000 | A+ | E | 473393
8711500193452 | 928153409830 | 871150019345215 | 19345215 | MASTER SON PIA Plus 400W/220 E40 1SL/12 | Konwencjonalne źródła światła | Lampy wyładowcze | HID Outdoor | PHILIPS | 140.17 | 0.3 | L2 | Cennik źródeł konwencjonalnych Philips | 12 | PCE | tak |  |  |  | 8539322000 | A++ | E | 473394
8711500204264 | 928150008835 | 871150020426430 | 20426430 | MASTER SON PIA Plus 70W/220 I E27 1CT/24 | Konwencjonalne źródła światła | Lampy wyładowcze | HID Outdoor | PHILIPS | 75.19 | 0.3 | L2 | Cennik źródeł konwencjonalnych Philips | 24 | PCE | tak |  |  |  | 8539322000 | A | G | 473371
8718696596647 | 928070419830 | 871869659664700 | 59664700 | MASTERColour CDM-E MW eco 230W/842 E40 | Konwencjonalne źródła światła | Lampy wyładowcze | HID Outdoor | PHILIPS | 212.76 | 0.3 | L2 | Cennik źródeł konwencjonalnych Philips | 12 | PCE | tak |  |  |  | 8539329090 | A+ | F | 473318
8718696595688 | 928070219830 | 871869659568800 | 59568800 | MASTERColour CDM-E MW eco 360W/842 E40 | Konwencjonalne źródła światła | Lampy wyładowcze | HID Outdoor | PHILIPS | 245.16 | 0.3 | L2 | Cennik źródeł konwencjonalnych Philips | 12 | PCE | tak |  |  |  | 8539329090 | A+ | G | 473316
8718696596814 | 928070119230 | 871869659681400 | 59681400 | MASTERColour CDM-T MW eco 230W/842 E40 | Konwencjonalne źródła światła | Lampy wyładowcze | HID Outdoor | PHILIPS | 212.76 | 0.3 | L2 | Cennik źródeł konwencjonalnych Philips | 12 | PCE | tak |  |  |  | 8539329090 | A+ | F | 473314
8718696646106 | 928070319230 | 871869664610600 | 64610600 | MASTERColour CDM-T MW eco 360W/842 E40 | Konwencjonalne źródła światła | Lampy wyładowcze | HID Outdoor | PHILIPS | 245.16 | 0.3 | L2 | Cennik źródeł konwencjonalnych Philips | 12 | PCE | tak |  |  |  | 8539329090 | A+ | F | 473317
8711500208538 | 928088805127 | 871150020853815 | 20853815 | MST CosmoWh CPO-TW Xtra 140W/728 PGZ12 | Konwencjonalne źródła światła | Lampy wyładowcze | HID Outdoor | PHILIPS | 469.8 | 0.3 | L2 | Cennik źródeł konwencjonalnych Philips | 12 | PCE | tak |  |  |  | 8539329090 | A+ | E | 473349
8718291150015 | 928083805127 | 871829115001500 | 15001500 | MST CosmoWh CPO-TW Xtra 45W/628 PGZ12 | Konwencjonalne źródła światła | Lampy wyładowcze | HID Outdoor | PHILIPS | 462.24 | 0.3 | L2 | Cennik źródeł konwencjonalnych Philips | 12 | PCE | tak |  |  |  | 8539329090 | A+ | F | 473336
8711500208514 | 928088505127 | 871150020851415 | 20851415 | MST CosmoWh CPO-TW Xtra 60W/728 PGZ12 | Konwencjonalne źródła światła | Lampy wyładowcze | HID Outdoor | PHILIPS | 462.24 | 0.3 | L2 | Cennik źródeł konwencjonalnych Philips | 12 | PCE | tak |  |  |  | 8539329090 | A+ | E | 473348
8711500211217 | 928093505127 | 871150021121715 | 21121715 | MST CosmoWh CPO-TW Xtra 90W/728 PGZ12 | Konwencjonalne źródła światła | Lampy wyładowcze | HID Outdoor | PHILIPS | 429.84 | 0.3 | L2 | Cennik źródeł konwencjonalnych Philips | 12 | PCE | tak |  |  |  | 8539329090 | A+ | E | 473351
8718291548454 | 928196805130 | 872790092860000 | 92860000 | MST MHN-SB 2000W/956 400V K12s-7 WH HO | Konwencjonalne źródła światła | Lampy wyładowcze | HID Outdoor | PHILIPS | 1735.28 | 0.3 | L2 | Cennik źródeł konwencjonalnych Philips | 1 | PCE | tak |  |  |  | 8539329090 | A+ | n.a. | n.a.
8727900927436 | 928150819827 | 872790092743600 | 92743600 | MST SON APIA Plus Xtra 100W E40 1SL/12 | Konwencjonalne źródła światła | Lampy wyładowcze | HID Outdoor | PHILIPS | 136.96 | 0.3 | L2 | Cennik źródeł konwencjonalnych Philips | 12 | PCE | tak |  |  |  | 8539322000 | A+ | F | 473382
8727900927450 | 928150919827 | 872790092745000 | 92745000 | MST SON APIA Plus Xtra 150W E40 1SL/12 | Konwencjonalne źródła światła | Lampy wyładowcze | HID Outdoor | PHILIPS | 156.22 | 0.3 | L2 | Cennik źródeł konwencjonalnych Philips | 12 | PCE | tak |  |  |  | 8539322000 | A+ | F | 473384
8727900928174 | 928150719835 | 872790092817400 | 92817400 | MST SON APIA Plus Xtra 70W E27 1SL/24 | Konwencjonalne źródła światła | Lampy wyładowcze | HID Outdoor | PHILIPS | 116.63 | 0.3 | L2 | Cennik źródeł konwencjonalnych Philips | 24 | PCE | tak |  |  |  | 8539322000 | A+ | G | 473380
8727900923230 | 928150219230 | 872790092323000 | 92323000 | MST SON-T APIA Plus Xtra 100W E40 1SL/12 | Konwencjonalne źródła światła | Lampy wyładowcze | HID Outdoor | PHILIPS | 114.49 | 0.3 | L2 | Cennik źródeł konwencjonalnych Philips | 12 | PCE | tak |  |  |  | 8539322000 | A+ | F | 473375
8727900927337 | 928150319230 | 872790092733700 | 92733700 | MST SON-T APIA Plus Xtra 150W E40 1SL/12 | Konwencjonalne źródła światła | Lampy wyładowcze | HID Outdoor | PHILIPS | 129.47 | 0.3 | L2 | Cennik źródeł konwencjonalnych Philips | 12 | PCE | tak |  |  |  | 8539322000 | A+ | F | 473376
8727900927375 | 928150419230 | 872790092737500 | 92737500 | MST SON-T APIA Plus Xtra 250W E40 1SL/12 | Konwencjonalne źródła światła | Lampy wyładowcze | HID Outdoor | PHILIPS | 149.8 | 0.3 | L2 | Cennik źródeł konwencjonalnych Philips | 12 | PCE | tak |  |  |  | 8539322000 | A+ | E | 473377
8727900927412 | 928150519227 | 872790092741200 | 92741200 | MST SON-T APIA Plus Xtra 400W E40 1SL/12 | Konwencjonalne źródła światła | Lampy wyładowcze | HID Outdoor | PHILIPS | 166.92 | 0.3 | L2 | Cennik źródeł konwencjonalnych Philips | 12 | PCE | tak |  |  |  | 8539322000 | A++ | E | 473378
8727900933581 | 928150019227 | 872790093358100 | 93358100 | MST SON-T APIA Plus Xtra 50W E27 1SL/12 | Konwencjonalne źródła światła | Lampy wyładowcze | HID Outdoor | PHILIPS | 100.58 | 0.3 | L2 | Cennik źródeł konwencjonalnych Philips | 12 | PCE | tak |  |  |  | 8539322000 | A | G | 473372
8727900922905 | 928150119227 | 872790092290500 | 92290500 | MST SON-T APIA Plus Xtra 70W E27 1SL/12 | Konwencjonalne źródła światła | Lampy wyładowcze | HID Outdoor | PHILIPS | 100.58 | 0.3 | L2 | Cennik źródeł konwencjonalnych Philips | 12 | PCE | tak |  |  |  | 8539322000 | A+ | F | 473374
8711500192301 | 928151709230 | 871150019230115 | 19230115 | MST SON-T PIA Plus 100W/220 E40 1SL/12 | Konwencjonalne źródła światła | Lampy wyładowcze | HID Outdoor | PHILIPS | 73.83 | 0.3 | L2 | Cennik źródeł konwencjonalnych Philips | 12 | PCE | tak |  |  |  | 8539322000 | A+ | F | 473389
8711500192295 | 928150909230 | 871150019229515 | 19229515 | MST SON-T PIA Plus 150W/220 E40 - 1SL/12 | Konwencjonalne źródła światła | Lampy wyładowcze | HID Outdoor | PHILIPS | 81.32 | 0.3 | L2 | Cennik źródeł konwencjonalnych Philips | 12 | PCE | tak |  |  |  | 8539322000 | A+ | F | 473383
8711500179876 | 928144709230 | 871150017987615 | 17987615 | MST SON-T PIA Plus 250W E E40 1SL/12 | Konwencjonalne źródła światła | Lampy wyładowcze | HID Outdoor | PHILIPS | 95.23 | 0.3 | L2 | Cennik źródeł konwencjonalnych Philips | 12 | PCE | tak |  |  |  | 8539322000 | A+ | E | 473367
8711500179883 | 928144809227 | 871150017988315 | 17988315 | MST SON-T PIA Plus 400W E E40 1SL/12 | Konwencjonalne źródła światła | Lampy wyładowcze | HID Outdoor | PHILIPS | 109.14 | 0.3 | L2 | Cennik źródeł konwencjonalnych Philips | 12 | PCE | tak |  |  |  | 8539322000 | A++ | E | 473369
8711500192653 | 928151900028 | 871150019265315 | 19265315 | MST SON-T PIA Plus 50W/220 E27 1SL/12 | Konwencjonalne źródła światła | Lampy wyładowcze | HID Outdoor | PHILIPS | 62.06 | 0.3 | L2 | Cennik źródeł konwencjonalnych Philips | 12 | PCE | tak |  |  |  | 8539322000 | A | G | 473390
8711500197429 | 928158409227 | 871150019742915 | 19742915 | MST SON-T PIA Plus 600W/220 E40 1SL/12 | Konwencjonalne źródła światła | Lampy wyładowcze | HID Outdoor | PHILIPS | 314.58 | 0.3 | L2 | Cennik źródeł konwencjonalnych Philips | 12 | PCE | tak |  |  |  | 8539322000 | A++ | n.a. | n.a.
8711500192660 | 928152700028 | 871150019266015 | 19266015 | MST SON-T PIA Plus 70W/220 E27 1SL/12 | Konwencjonalne źródła światła | Lampy wyładowcze | HID Outdoor | PHILIPS | 62.06 | 0.3 | L2 | Cennik źródeł konwencjonalnych Philips | 12 | PCE | tak |  |  |  | 8539322000 | A+ | G | 473391
8711500181862 | 928150108828 | 871150018186230 | 18186230 | SON 70W/220 I E27 1CT/24 | Konwencjonalne źródła światła | Lampy wyładowcze | HID Outdoor | PHILIPS | 56.65 | 0.3 | L2 | Cennik źródeł konwencjonalnych Philips | 24 | PCE | tak |  |  |  | 8539322000 | A | G | 473373
8711500210241 | 928486700091 | 871150021024130 | 21024130 | SON 70W E E27 CO 1CT/24 | Konwencjonalne źródła światła | Lampy wyładowcze | HID Outdoor | PHILIPS | 57.78 | 0.3 | L2 | Cennik źródeł konwencjonalnych Philips | 24 | PCE | tak |  |  |  | 8539322000 | A | G | 473291
8711500184122 | 928154509228 | 871150018412245 | 18412245 | SON-T 1000W E40 1SL/4 | Konwencjonalne źródła światła | Lampy wyładowcze | HID Outdoor | PHILIPS | 512.4 | 0.3 | L2 | Cennik źródeł konwencjonalnych Philips | 4 | PCE | tak |  |  |  | 8539322000 | A++ | n.a. | n.a.
8711500915535 | 913619519966 | 871150091553530 | 91553530 | SI 51 220-240V 50/60Hz | Konwencjonalne źródła światła | Osprzęt / zasilacze | Ignitors / Capacitors / Electrical Units | PHILIPS | 86.76 | brak | L2 | Cennik źródeł konwencjonalnych Philips | 48 | PCE | n.a. |  |  |  | 8504108090 | n.a. | n.a. | n.a.
8727900771312 | 913700655366 | 872790089567400 | 89567400 | SKD 578 220-240V 50/60Hz | Konwencjonalne źródła światła | Osprzęt / zasilacze | Ignitors / Capacitors / Electrical Units | PHILIPS | 117.72 | brak | L2 | Cennik źródeł konwencjonalnych Philips | 48 | PCE | n.a. |  |  |  | 8536508090 | n.a. | n.a. | n.a.
8711500881779 | 913700655466 | 872790089569800 | 89569800 | SKD 578-S 220-240V 50/60Hz | Konwencjonalne źródła światła | Osprzęt / zasilacze | Ignitors / Capacitors / Electrical Units | PHILIPS | 117.72 | brak | L2 | Cennik źródeł konwencjonalnych Philips | 20 | PCE | n.a. |  |  |  | 8536508090 | n.a. | n.a. | n.a.
8711500930668 | 913700184966 | 871150093066830 | 93066830 | SND 57 220-240V 50/60Hz | Konwencjonalne źródła światła | Osprzęt / zasilacze | Ignitors / Capacitors / Electrical Units | PHILIPS | 147.14 | brak | L2 | Cennik źródeł konwencjonalnych Philips | 48 | PCE | n.a. |  |  |  | 8504108090 | n.a. | n.a. | n.a.
8711500930682 | 913700185166 | 871150093068230 | 93068230 | SND 58 220-240V 50/60Hz | Konwencjonalne źródła światła | Osprzęt / zasilacze | Ignitors / Capacitors / Electrical Units | PHILIPS | 147.14 | brak | L2 | Cennik źródeł konwencjonalnych Philips | 48 | PCE | n.a. |  |  |  | 8504102090 | n.a. | n.a. | n.a.
8711500996695 | 913700232103 | 871150074276600 | 74276600 | BHD 2000 L76-A2 380/400/415V 50Hz HP-317 | Konwencjonalne źródła światła | Osprzęt / zasilacze | mHID | PHILIPS | 1950.3 | brak | L2 | Cennik źródeł konwencjonalnych Philips | 1 | PCE | n.a. |  |  |  | 8504102090 | n.a. | n.a. | n.a.
8711500996657 | 913700217303 | 871150006237600 | 6237600 | BHL 1000 L78-A2 230/240V 50Hz HP-207 | Konwencjonalne źródła światła | Osprzęt / zasilacze | mHID | PHILIPS | 1285.9 | brak | L2 | Cennik źródeł konwencjonalnych Philips | 1 | PCE | n.a. |  |  |  | 8504108090 | n.a. | n.a. | n.a.
8711500996664 | 913700217903 | 871150006384700 | 6384700 | BHL 2000 L76-A2 380/400/415V 50Hz HP-317 | Konwencjonalne źródła światła | Osprzęt / zasilacze | mHID | PHILIPS | 1833.7 | brak | L2 | Cennik źródeł konwencjonalnych Philips | 1 | PCE | n.a. |  |  |  | 8504108090 | n.a. | n.a. | n.a.
8711500881588 | 913700278026 | 872790088701300 | 88701300 | BHL 250 K307-A2 230/240V 50Hz BC2-134 | Konwencjonalne źródła światła | Osprzęt / zasilacze | mHID | PHILIPS | 207.9 | brak | L2 | Cennik źródeł konwencjonalnych Philips | 6 | PCE | n.a. |  |  |  | 8504108090 | n.a. | n.a. | n.a.
8718696740866 | 913700752326 | 871869674086600 | 74086600 | BSN 100 K302-A2-ITS 230V 50Hz | Konwencjonalne źródła światła | Osprzęt / zasilacze | mHID | PHILIPS | 173.8 | brak | L2 | Cennik źródeł konwencjonalnych Philips | 6 | PCE | n.a. |  |  |  | 8504108090 | n.a. | n.a. | n.a.
8718696740941 | 913700752526 | 871869674094100 | 74094100 | BSN 100 L33-A2-TS 230V 50Hz | Konwencjonalne źródła światła | Osprzęt / zasilacze | mHID | PHILIPS | 271.7 | brak | L2 | Cennik źródeł konwencjonalnych Philips | 6 | PCE | n.a. |  |  |  | 8504102090 | n.a. | n.a. | n.a.
8711500996640 | 913700217503 | 871150006236900 | 6236900 | BSN 1000 L78-A2 230/240V 50Hz HP-257 | Konwencjonalne źródła światła | Osprzęt / zasilacze | mHID | PHILIPS | 1705 | brak | L2 | Cennik źródeł konwencjonalnych Philips | 1 | PCE | n.a. |  |  |  | 8504102090 | n.a. | n.a. | n.a.
8718696740965 | 913700752626 | 871869674096500 | 74096500 | BSN 150 K302-A2-ITS 230V 50Hz | Konwencjonalne źródła światła | Osprzęt / zasilacze | mHID | PHILIPS | 238.7 | brak | L2 | Cennik źródeł konwencjonalnych Philips | 6 | PCE | n.a. |  |  |  | 8504108090 | n.a. | n.a. | n.a.
8718696741009 | 913700752826 | 871869674100900 | 74100900 | BSN 150 L33-A2-TS 230V 50Hz | Konwencjonalne źródła światła | Osprzęt / zasilacze | mHID | PHILIPS | 326.7 | brak | L2 | Cennik źródeł konwencjonalnych Philips | 6 | PCE | n.a. |  |  |  | 8504102090 | n.a. | n.a. | n.a.
8718696741023 | 913700752926 | 871869674102300 | 74102300 | BSN 250 K302-A2-ITS 230V 50Hz | Konwencjonalne źródła światła | Osprzęt / zasilacze | mHID | PHILIPS | 312.4 | brak | L2 | Cennik źródeł konwencjonalnych Philips | 6 | PCE | n.a. |  |  |  | 8504102090 | n.a. | n.a. | n.a.
8718696741085 | 913700753126 | 871869674108500 | 74108500 | BSN 250 L33-A2-TS 230V 50Hz | Konwencjonalne źródła światła | Osprzęt / zasilacze | mHID | PHILIPS | 386.1 | brak | L2 | Cennik źródeł konwencjonalnych Philips | 6 | PCE | n.a. |  |  |  | 8504108090 | n.a. | n.a. | n.a.
8711500881571 | 913700277826 | 872790088704400 | 88704400 | BSN 400 K407-A2-ITS 230/240V 50Hz BC3 | Konwencjonalne źródła światła | Osprzęt / zasilacze | mHID | PHILIPS | 427.9 | brak | L2 | Cennik źródeł konwencjonalnych Philips | 2 | PCE | n.a. |  |  |  | 8504108090 | n.a. | n.a. | n.a.
8711500059765 | 913700226926 | 871150005976530 | 5976530 | BSN 400 L33-A2-TS 230V 50Hz HD3-166 | Konwencjonalne źródła światła | Osprzęt / zasilacze | mHID | PHILIPS | 530.2 | brak | L2 | Cennik źródeł konwencjonalnych Philips | 4 | PCE | n.a. |  |  |  | 8504102090 | n.a. | n.a. | n.a.
8718696740781 | 913700751926 | 871869674078100 | 74078100 | BSN 50 K302-A2-ITS 230V 50Hz | Konwencjonalne źródła światła | Osprzęt / zasilacze | mHID | PHILIPS | 157.3 | brak | L2 | Cennik źródeł konwencjonalnych Philips | 6 | PCE | n.a. |  |  |  | 8504108090 | n.a. | n.a. | n.a.
8718696740828 | 913700752126 | 871869674082800 | 74082800 | BSN 70 K302-A2-ITS 230V 50Hz | Konwencjonalne źródła światła | Osprzęt / zasilacze | mHID | PHILIPS | 157.3 | brak | L2 | Cennik źródeł konwencjonalnych Philips | 6 | PCE | n.a. |  |  |  | 8504108090 | n.a. | n.a. | n.a.
8711500059680 | 913700226526 | 871150005968031 | 5968031 | BSN 70 L33-A2-TS 230V 50Hz HD1-118 | Konwencjonalne źródła światła | Osprzęt / zasilacze | mHID | PHILIPS | 233.2 | brak | L2 | Cennik źródeł konwencjonalnych Philips | 6 | PCE | n.a. |  |  |  | 8504102090 | n.a. | n.a. | n.a.
8711500952271 | 927927684018 | 871150095227155 | 95227155 | MASTER TL5 HO Secura 49W/840 UNP/40 | Konwencjonalne źródła światła | Świetlówki liniowe | TL Lamps | PHILIPS | 194.82 | 0.3 | L2 | Cennik źródeł konwencjonalnych Philips | 40 | PCE | tak |  |  | Zwolnienie przedłużone do 24 lutego 2025 / RoHS | 8539311090 | A+ | G | 423550
8711500952318 | 927929184018 | 871150095231855 | 95231855 | MASTER TL5 HO Secura 54W/840 UNP/40 | Konwencjonalne źródła światła | Świetlówki liniowe | TL Lamps | PHILIPS | 194.82 | 0.3 | L2 | Cennik źródeł konwencjonalnych Philips | 40 | PCE | tak |  |  | Zwolnienie przedłużone do 24 lutego 2025 / RoHS | 8539311090 | A+ | G | 423566
8711500952356 | 927929684018 | 871150095235655 | 95235655 | MASTER TL5 HO Secura 80W/840 UNP/40 | Konwencjonalne źródła światła | Świetlówki liniowe | TL Lamps | PHILIPS | 194.82 | 0.3 | L2 | Cennik źródeł konwencjonalnych Philips | 40 | PCE | tak |  |  | Zwolnienie przedłużone do 24 lutego 2025 / RoHS | 8539311090 | A | G | 423573
8711500706218 | 928048002043 | 871150070621840 | 70621840 | MASTER TL-D Food 18W/79 SLV/25 | Konwencjonalne źródła światła | Świetlówki liniowe | TL Lamps | PHILIPS | 90.78 | 0.3 | L2 | Cennik źródeł konwencjonalnych Philips | 25 | PCE | tak |  |  | Zwolnienie przedłużone do 24 lutego 2025 / RoHS | 8539311090 | B | n.a. | n.a.
8711500706249 | 928025402043 | 871150070624940 | 70624940 | MASTER TL-D Food 30W/79 SLV/25 | Konwencjonalne źródła światła | Świetlówki liniowe | TL Lamps | PHILIPS | 90.78 | 0.3 | L2 | Cennik źródeł konwencjonalnych Philips | 25 | PCE | tak |  |  | Zwolnienie przedłużone do 24 lutego 2025 / RoHS | 8539311090 | B | n.a. | n.a.
8711500706225 | 928048502043 | 871150070622540 | 70622540 | MASTER TL-D Food 36W/79 SLV/25 | Konwencjonalne źródła światła | Świetlówki liniowe | TL Lamps | PHILIPS | 90.78 | 0.3 | L2 | Cennik źródeł konwencjonalnych Philips | 25 | PCE | tak |  |  | Zwolnienie przedłużone do 24 lutego 2025 / RoHS | 8539311090 | B | n.a. | n.a.
8711500706232 | 928049002043 | 871150070623240 | 70623240 | MASTER TL-D Food 58W/79 SLV/25 | Konwencjonalne źródła światła | Świetlówki liniowe | TL Lamps | PHILIPS | 112.2 | 0.3 | L2 | Cennik źródeł konwencjonalnych Philips | 25 | PCE | tak |  |  | Zwolnienie przedłużone do 24 lutego 2025 / RoHS | 8539311090 | B | n.a. | n.a.
8711500558749 | 927923083014 | 871150055874940 | 55874940 | MASTER TL-D Super 80 1m 36W/830 SLV/25 | Konwencjonalne źródła światła | Świetlówki liniowe | TL Lamps | PHILIPS | 39.46 | 0.3 | L2 | Cennik źródeł konwencjonalnych Philips | 25 | PCE | tak |  |  |  | 8539311090 | A | G | 423417
8711500558770 | 927923084014 | 871150055877040 | 55877040 | MASTER TL-D Super 80 1m 36W/840 SLV/25 | Konwencjonalne źródła światła | Świetlówki liniowe | TL Lamps | PHILIPS | 39.46 | 0.3 | L2 | Cennik źródeł konwencjonalnych Philips | 25 | PCE | tak |  |  |  | 8539311090 | A | G | 423418
8711500704757 | 928001503340 | 871150070475727 | 70475727 | TL Mini 13W/33-640 FAM/10X25BOX | Konwencjonalne źródła światła | Świetlówki liniowe | TL Lamps | PHILIPS | 17.16 | 0.3 | L2 | Cennik źródeł konwencjonalnych Philips | 250 | PCE | tak |  |  | Zwolnienie przedłużone do 24 lutego 2025 / RoHS | 8539311090 | A | G | 423498
8711500615688 | 928000003340 | 871150061568827 | 61568827 | TL Mini 4W/33-640 FAM/10X25BOX | Konwencjonalne źródła światła | Świetlówki liniowe | TL Lamps | PHILIPS | 17.16 | 0.3 | L2 | Cennik źródeł konwencjonalnych Philips | 250 | PCE | tak |  |  | Zwolnienie przedłużone do 24 lutego 2025 / RoHS | 8539311090 | B | G | 423486
8711500715838 | 928000503340 | 871150071583827 | 71583827 | TL Mini 6W/33-640 FAM/10X25BOX | Konwencjonalne źródła światła | Świetlówki liniowe | TL Lamps | PHILIPS | 17.16 | 0.3 | L2 | Cennik źródeł konwencjonalnych Philips | 250 | PCE | tak |  |  | Zwolnienie przedłużone do 24 lutego 2025 / RoHS | 8539311090 | B | G | 423488
8711500704733 | 928001003318 | 871150070473327 | 70473327 | TL Mini 8W/33-640 FAM/10X25BOX | Konwencjonalne źródła światła | Świetlówki liniowe | TL Lamps | PHILIPS | 17.16 | 0.3 | L2 | Cennik źródeł konwencjonalnych Philips | 250 | PCE | tak |  |  | Zwolnienie przedłużone do 24 lutego 2025 / RoHS | 8539311090 | A | G | 423491
8727900840506 | 928026284070 | 872790084050600 | 84050600 | TL-E 22W/840 1CT/12 | Konwencjonalne źródła światła | Świetlówki liniowe | TL Lamps | PHILIPS | 49.44 | 0.3 | L2 | Cennik źródeł konwencjonalnych Philips | 12 | PCE | tak |  |  | Zwolnienie przedłużone do 24 lutego 2025 / RoHS | 8539319090 | B | G | 423506
8727900840537 | 928026286570 | 872790084053700 | 84053700 | TL-E 22W/865 1CT/12 | Konwencjonalne źródła światła | Świetlówki liniowe | TL Lamps | PHILIPS | 49.44 | 0.3 | L2 | Cennik źródeł konwencjonalnych Philips | 12 | PCE | tak |  |  | Zwolnienie przedłużone do 24 lutego 2025 / RoHS | 8539319090 | B | G | 423507
8711500559685 | 928026384070 | 871150055968515 | 55968515 | TL-E 32W/840 1CT/12 | Konwencjonalne źródła światła | Świetlówki liniowe | TL Lamps | PHILIPS | 49.44 | 0.3 | L2 | Cennik źródeł konwencjonalnych Philips | 12 | PCE | tak |  |  | Zwolnienie przedłużone do 24 lutego 2025 / RoHS | 8539319090 | A | G | 423509
8727900840551 | 928026386570 | 872790084055100 | 84055100 | TL-E 32W/865 1CT/12 | Konwencjonalne źródła światła | Świetlówki liniowe | TL Lamps | PHILIPS | 49.44 | 0.3 | L2 | Cennik źródeł konwencjonalnych Philips | 12 | PCE | tak |  |  | Zwolnienie przedłużone do 24 lutego 2025 / RoHS | 8539319090 | A | G | 423510
8711500284761 | 928027483070 | 871150028476115 | 28476115 | TL-E 40W/830 1CT/12 | Konwencjonalne źródła światła | Świetlówki liniowe | TL Lamps | PHILIPS | 49.44 | 0.3 | L2 | Cennik źródeł konwencjonalnych Philips | 12 | PCE | tak |  |  | Zwolnienie przedłużone do 24 lutego 2025 / RoHS | 8539319090 | A | G | 423511
8711500284747 | 928027484070 | 871150028474715 | 28474715 | TL-E 40W/840 1CT/12 | Konwencjonalne źródła światła | Świetlówki liniowe | TL Lamps | PHILIPS | 49.44 | 0.3 | L2 | Cennik źródeł konwencjonalnych Philips | 12 | PCE | tak |  |  | Zwolnienie przedłużone do 24 lutego 2025 / RoHS | 8539319090 | A | G | 423512
8727900840575 | 928027486570 | 872790084057500 | 84057500 | TL-E 40W/865 1CT/12 | Konwencjonalne źródła światła | Świetlówki liniowe | TL Lamps | PHILIPS | 49.44 | 0.3 | L2 | Cennik źródeł konwencjonalnych Philips | 12 | PCE | tak |  |  | Zwolnienie przedłużone do 24 lutego 2025 / RoHS | 8539319090 | A | G | 423513
8711500261359 | 928037703332 | 871150026135940 | 26135940 | TL-X XL 20W/33-640 SLV/25 | Konwencjonalne źródła światła | Świetlówki liniowe | TL Lamps | PHILIPS | 201.96 | 0.3 | L2 | Cennik źródeł konwencjonalnych Philips | 25 | PCE | tak |  |  |  | 8539311090 | B | G | 423514
8711500261373 | 928037903332 | 871150026137340 | 26137340 | TL-X XL 40W/33-640 SLV/25 | Konwencjonalne źródła światła | Świetlówki liniowe | TL Lamps | PHILIPS | 201.96 | 0.3 | L2 | Cennik źródeł konwencjonalnych Philips | 25 | PCE | tak |  |  |  | 8539311090 | B | G | 423515
8719514378056 | 928392220285 | 871951437805600 | 37805600 | S10 4-65W SIN 220-240V WH 2PF/10 | Konwencjonalne źródła światła | Akcesoria | TL Starters | PHILIPS | 9.97 | brak | L2 | Cennik źródeł konwencjonalnych Philips | 10 | SET | n.a. | 928392210186 |  |  | 8536508090 | n.a. | n.a. | n.a.
8711500697691 | 928392220230 | 871150069769133 | 69769133 | S10 4-65W SIN 220-240V WH EUR/12X25CT | Konwencjonalne źródła światła | Akcesoria | TL Starters | PHILIPS | 2.48 | brak | L2 | Cennik źródeł konwencjonalnych Philips | 300 | PCE | n.a. |  |  |  | 8536508090 | n.a. | n.a. | n.a.
8711500764973 | 926000192703 | 871150076497326 | 76497326 | S10E 18-75W SIN 220-240V BL/20X25CT | Konwencjonalne źródła światła | Akcesoria | TL Starters | PHILIPS | 57.79 | brak | L2 | Cennik źródeł konwencjonalnych Philips | 500 | PCE | n.a. |  |  |  | 8536508090 | n.a. | n.a. | n.a.
8711500903792 | 928391630303 | 871150090379226 | 90379226 | S12 115-140W 220-240V UNP/20X25CT | Konwencjonalne źródła światła | Akcesoria | TL Starters | PHILIPS | 9.47 | brak | L2 | Cennik źródeł konwencjonalnych Philips | 500 | PCE | n.a. |  |  |  | 8536508090 | n.a. | n.a. | n.a.
8711500697509 | 928390720230 | 871150069750933 | 69750933 | S2 4-22W SER 220-240V WH EUR/12X25CT | Konwencjonalne źródła światła | Akcesoria | TL Starters | PHILIPS | 2.48 | brak | L2 | Cennik źródeł konwencjonalnych Philips | 300 | PCE | n.a. |  |  |  | 8536508090 | n.a. | n.a. | n.a.

## Nowości Q3 2024
EAN | 12NC | EOC | Skrócony numer katalogowy | Nazwa produktu | Kategoria produktowa | Opis kategorii | Rodzina produktowa Signify | Marka | Cena cennikowa netto PLN za UoM obowiązująca od 1.04.2024 [bez KGO] | Nowa stawka KGO obowiązująca od 1.01.2024 | MPG (kod) grupa produktowa | Rodzaj cennika | Liczba sztuk w opakowaniu zbiorczym (UoM) | UoM jednostka opakowania | Źródło w zestawie | Kod poprzednik | Kod następca | Komentarz | Kod CN | Stary EEL | Nowy EEL | EPREL | Nowość wprowadzona w Q3 2024
8719514315518 | 929002982802 | 871951431551800 | 31551800 | MAS VLE LEDBulbD4-25W E27 A60 GOLD SP G | Źródła światła LED | Żarówki LED | LED Bulbs | PHILIPS | 27.31 | 0.11 | L1 | Cennik źródeł LED Philips i PILA | 10 | PCE | tak | 929002982801 |  | Zmiana na kod profesjonalny (poprzednik z portfolio konsumenckiego) | 8539520000 | A++ | / |  | nowość
8719514385481 | 929002983002 | 871951438548100 | 38548100 | MAS VLE LEDBulbD4-25WE27 G93GOLD SP G | Źródła światła LED | Żarówki LED | LED Bulbs | PHILIPS | 32.25 | 0.11 | L1 | Cennik źródeł LED Philips i PILA | 6 | PCE | tak | 929002983001 |  | Zmiana na kod profesjonalny (poprzednik z portfolio konsumenckiego) | 8539520000 | A++ | / |  | nowość
8719514377554 | 929002026592 | 871951437755400 | 37755400 | CorePro LEDBulb10.5-100W E27 A60 840 FRG | Źródła światła LED | Żarówki LED | LED Bulbs | PHILIPS | 19.91 | 0.11 | L6 | Cennik źródeł LED Philips i PILA | 10 | PCE | tak | 929002026531 |  | Zmiana na kod profesjonalny (poprzednik z portfolio konsumenckiego) | 8539520000 | A++ | D | 387432 | nowość
8719514377516 | 929001323592 | 871951437751600 | 37751600 | CorePro LEDBulb7-60W E27 A60 840 FR G | Źródła światła LED | Żarówki LED | LED Bulbs | PHILIPS | 11.55 | 0.11 | L6 | Cennik źródeł LED Philips i PILA | 10 | PCE | tak | 929001323531 |  | Zmiana na kod profesjonalny (poprzednik z portfolio konsumenckiego) | 8539520000 | A++ | E | 1825144 | nowość
8719514377530 | 929002025892 | 871951437753000 | 37753000 | CorePro LEDBulb8.5-75W E27 A60 840 FR G | Źródła światła LED | Żarówki LED | LED Bulbs | PHILIPS | 13.54 | 0.11 | L6 | Cennik źródeł LED Philips i PILA | 10 | PCE | tak | 929002025831 |  | Zmiana na kod profesjonalny (poprzednik z portfolio konsumenckiego) | 8539520000 | A++ | E | 387426 | nowość
8719514346536 | 929002371802 | 871951434653600 | 34653600 | CorePro LEDBulbND 120W E27 A67 827 FR G | Źródła światła LED | Żarówki LED | LED Bulbs | PHILIPS | 26.52 | 0.11 | L6 | Cennik źródeł LED Philips i PILA | 10 | PCE | tak | 929002371801 |  | Zmiana na kod profesjonalny (poprzednik z portfolio konsumenckiego) | 8539520000 | A++ | D | 374902 | nowość
8719514346550 | 929002371902 | 871951434655000 | 34655000 | CorePro LEDBulbND 120W E27 A67 840 FR G | Źródła światła LED | Żarówki LED | LED Bulbs | PHILIPS | 26.52 | 0.11 | L6 | Cennik źródeł LED Philips i PILA | 10 | PCE | tak | 929002371901 |  | Zmiana na kod profesjonalny (poprzednik z portfolio konsumenckiego) | 8539520000 | A++ | D | 374903 | nowość
8719514346574 | 929002372002 | 871951434657400 | 34657400 | CorePro LEDBulbND 120W E27 A67 865 FR G | Źródła światła LED | Żarówki LED | LED Bulbs | PHILIPS | 26.52 | 0.11 | L6 | Cennik źródeł LED Philips i PILA | 10 | PCE | tak | 929002372001 |  | Zmiana na kod profesjonalny (poprzednik z portfolio konsumenckiego) | 8539520000 | A++ | D | 374904 | nowość
8719514346611 | 929002372602 | 871951434661100 | 34661100 | CorePro LEDBulbND 150W E27 A67 827 FR G | Źródła światła LED | Żarówki LED | LED Bulbs | PHILIPS | 41.09 | 0.11 | L6 | Cennik źródeł LED Philips i PILA | 10 | PCE | tak | 929002372601 |  | Zmiana na kod profesjonalny (poprzednik z portfolio konsumenckiego) | 8539520000 | A++ | D | 374905 | nowość
8719514346635 | 929002372702 | 871951434663500 | 34663500 | CorePro LEDBulbND 150W E27 A67 840 FR G | Źródła światła LED | Żarówki LED | LED Bulbs | PHILIPS | 35.83 | 0.11 | L6 | Cennik źródeł LED Philips i PILA | 10 | PCE | tak | 929002372701 |  | Zmiana na kod profesjonalny (poprzednik z portfolio konsumenckiego) | 8539520000 | A++ | D | 374906 | nowość
8719514346659 | 929002372802 | 871951434665900 | 34665900 | CorePro LEDBulbND 150W E27 A67 865 FR G | Źródła światła LED | Żarówki LED | LED Bulbs | PHILIPS | 41.09 | 0.11 | L6 | Cennik źródeł LED Philips i PILA | 10 | PCE | tak | 929002372801 |  | Zmiana na kod profesjonalny (poprzednik z portfolio konsumenckiego) | 8539520000 | A++ | D | 374907 | nowość
8719514346673 | 929002372902 | 871951434667300 | 34667300 | CorePro LEDBulbND 200W E27 A95 827 FR G | Źródła światła LED | Żarówki LED | LED Bulbs | PHILIPS | 65.41 | 0.11 | L6 | Cennik źródeł LED Philips i PILA | 6 | PCE | tak | 929002372901 |  | Zmiana na kod profesjonalny (poprzednik z portfolio konsumenckiego) | 8539520000 | A++ | D | 374908 | nowość
8719514346697 | 929002373002 | 871951434669700 | 34669700 | CorePro LEDBulbND 200W E27 A95 840 FR G | Źródła światła LED | Żarówki LED | LED Bulbs | PHILIPS | 65.41 | 0.11 | L6 | Cennik źródeł LED Philips i PILA | 6 | PCE | tak | 929002373001 |  | Zmiana na kod profesjonalny (poprzednik z portfolio konsumenckiego) | 8539520000 | A++ | D | 374909 | nowość
8719514346710 | 929002373102 | 871951434671000 | 34671000 | CorePro LEDBulbND 200W E27 A95 865 FR G | Źródła światła LED | Żarówki LED | LED Bulbs | PHILIPS | 65.41 | 0.11 | L6 | Cennik źródeł LED Philips i PILA | 6 | PCE | tak | 929002373101 |  | Zmiana na kod profesjonalny (poprzednik z portfolio konsumenckiego) | 8539520000 | A++ | D | 374910 | nowość
8719514361249 | 929001243002 | 871951436124900 | 36124900 | CorePro LEDBulbND 7-60W E27 A60 827FR G | Źródła światła LED | Żarówki LED | LED Bulbs | PHILIPS | 12.29 | 0.11 | L6 | Cennik źródeł LED Philips i PILA | 10 | PCE | tak | 929001243082 |  | Zmiana na kod profesjonalny (poprzednik z portfolio konsumenckiego) | 8539520000 | A++ | E | 1825136 | nowość
8719514361287 | 929002026402 | 871951436128700 | 36128700 | CorePro LEDBulbND10.5-100W E27A60 827FRG | Źródła światła LED | Żarówki LED | LED Bulbs | PHILIPS | 19.91 | 0.11 | L6 | Cennik źródeł LED Philips i PILA | 10 | PCE | tak | 929002026431 |  | Zmiana na kod profesjonalny (poprzednik z portfolio konsumenckiego) | 8539520000 | A++ | D | 387431 | nowość
8719514361300 | 929001242992 | 871951436130000 | 36130000 | CorePro LEDBulbND4.5-40W E27 A60 827FR G | Źródła światła LED | Żarówki LED | LED Bulbs | PHILIPS | 11.52 | 0.11 | L6 | Cennik źródeł LED Philips i PILA | 10 | PCE | tak | 929001242982 |  | Zmiana na kod profesjonalny (poprzednik z portfolio konsumenckiego) | 8539520000 | A++ | F | 387365 | nowość
8719514361263 | 929002025702 | 871951436126300 | 36126300 | CorePro LEDBulbND8.5-75W E27 A60 827FR G | Źródła światła LED | Żarówki LED | LED Bulbs | PHILIPS | 16.15 | 0.11 | L6 | Cennik źródeł LED Philips i PILA | 10 | PCE | tak | 929002025731 |  | Zmiana na kod profesjonalny (poprzednik z portfolio konsumenckiego) | 8539520000 | A++ | E | 387425 | nowość
8719514389861 | 929001325702 | 871951438986100 | 38986100 | Corepro LED T25 ND 1.7-15W E14 827 | Źródła światła LED | Żarówki LED | LED Bulbs | PHILIPS | 19.01 | 0.11 | L6 | Cennik źródeł LED Philips i PILA | 12 | PCE | tak | 929001325718 |  | Zmiana na kod profesjonalny (poprzednik z portfolio konsumenckiego) | 8539520000 | A++ | F | 391879 | nowość
8719514346796 | 929001345292 | 871951434679600 | 34679600 | CorePro LEDCandle ND 2.2-25W B35 E14 FRG | Źródła światła LED | Świeczki / kulki LED | LED Candles & Lusters | PHILIPS | 10.56 | 0.11 | L6 | Cennik źródeł LED Philips i PILA | 10 | PCE | tak | 929001345255 |  | Zmiana na kod profesjonalny (poprzednik z portfolio konsumenckiego) | 8539520000 | A++ | E | 387381 | nowość
8719514346819 | 929001345492 | 871951434681900 | 34681900 | CorePro LEDLuster ND 2.2-25W P45 E14 FRG | Źródła światła LED | Świeczki / kulki LED | LED Candles & Lusters | PHILIPS | 10.56 | 0.11 | L6 | Cennik źródeł LED Philips i PILA | 10 | PCE | tak | 929001345455 |  | Zmiana na kod profesjonalny (poprzednik z portfolio konsumenckiego) | 8539520000 | A++ | E | 387383 | nowość
8720169297432 | 929003775602 | 872016929743200 | 29743200 | TForce Core LED road 45W 727 E40 MV | Źródła światła LED | LEDowe zamienniki lamp HID | LED HID | PHILIPS | 420.29 | 0.11 | L6 | Cennik źródeł LED Philips i PILA | 6 | PCE | tak |  |  | Nowość Q2 2024 | 8539520000 | A+ | E | 1825282 | nowość
8720169297470 | 929003778802 | 872016929747000 | 29747000 | TForce Core LED road 45W 730 E40 MV | Źródła światła LED | LEDowe zamienniki lamp HID | LED HID | PHILIPS | 394.18 | 0.11 | L6 | Cennik źródeł LED Philips i PILA | 6 | PCE | tak |  |  | Nowość Q2 2024 | 8539520000 | A+ | E | 1825284 | nowość
8720169297456 | 929003775702 | 872016929745600 | 29745600 | TForce Core LED road 49W 740 E40 MV | Źródła światła LED | LEDowe zamienniki lamp HID | LED HID | PHILIPS | 394.18 | 0.11 | L6 | Cennik źródeł LED Philips i PILA | 6 | PCE | tak |  |  | Nowość Q2 2024 | 8539520000 | A+ | F | 1825283 | nowość
8720169300477 | 929003779002 | 872016930047700 | 30047700 | CorePro LEDcapsuleLV 1.7-20W G4micro 827 | Źródła światła LED | Kapsułki LED | LED Spots | PHILIPS | 22.08 | 0.11 | L6 | Cennik źródeł LED Philips i PILA | 12 | PCE | tak | 929002389002, 929002389102 |  | Nowość Q2 2024 | 8539520000 | A++ | E | 1879160 | nowość
8720169300439 | 929003778902 | 872016930043900 | 30043900 | CorePro LEDcapsuleLV 1-10W G4 827micro | Źródła światła LED | Kapsułki LED | LED Spots | PHILIPS | 18.62 | 0.11 | L6 | Cennik źródeł LED Philips i PILA | 12 | PCE | tak | 929002388802, 929002388902 |  | Nowość Q2 2024 | 8539520000 | A++ | D | 1879165 | nowość
8720169300514 | 929003779102 | 872016930051400 | 30051400 | CorePro LEDcapsuleLV 2.4-28W G4micro 827 | Źródła światła LED | Kapsułki LED | LED Spots | PHILIPS | 27.26 | 0.11 | L6 | Cennik źródeł LED Philips i PILA | 12 | PCE | tak | 929002389202, 929002389302 |  | Nowość Q2 2024 | 8539520000 | A+ | F | 1879161 | nowość
8720169301993 | 929003791502 | 872016930199300 | 30199300 | CorePro LEDlinearND 11.5-100W R7S78mm830 | Źródła światła LED | Liniowe LED R7S | LED Spots | PHILIPS | 80.64 | 0.11 | L6 | Cennik źródeł LED Philips i PILA | 10 | PCE | tak |  |  | Nowość Q2 2024 | 8539520000 | A+ | E | 1880096 | nowość
8720169295407 | 929003774102 | 872016929540700 | 29540700 | CorePro LEDtube HF 600mm HE 7.1W 830T5 | Źródła światła LED | Tuby LED | LEDtube | PHILIPS | 62.88 | 0.11 | L6 | Cennik źródeł LED Philips i PILA | 10 | PCE | tak |  |  | Nowość Q2 2024 | 8539520000 | A++ | D | 1880103 | nowość
8720169295421 | 929003774202 | 872016929542100 | 29542100 | CorePro LEDtube HF 600mm HE 7.1W 840T5 | Źródła światła LED | Tuby LED | LEDtube | PHILIPS | 62.88 | 0.11 | L6 | Cennik źródeł LED Philips i PILA | 10 | PCE | tak |  |  | Nowość Q2 2024 | 8539520000 | A++ | D | 1880102 | nowość
8720169295445 | 929003774302 | 872016929544500 | 29544500 | CorePro LEDtube HF 600mm HE 7.1W 865T5 | Źródła światła LED | Tuby LED | LEDtube | PHILIPS | 62.88 | 0.11 | L6 | Cennik źródeł LED Philips i PILA | 10 | PCE | tak |  |  | Nowość Q2 2024 | 8539520000 | A++ | A | 1880098 | nowość
8720169295469 | 929003774402 | 872016929546900 | 29546900 | CorePro LEDtube HF 1200mm HE 17.1W 830T5 | Źródła światła LED | Tuby LED | LEDtube | PHILIPS | 85.34 | 0.11 | L6 | Cennik źródeł LED Philips i PILA | 10 | PCE | tak |  |  | Nowość Q2 2024 | 8539520000 | A++ | D | 1880104 | nowość
8720169295483 | 929003774502 | 872016929548300 | 29548300 | CorePro LEDtube HF 1200mm HE 17.1W 840T5 | Źródła światła LED | Tuby LED | LEDtube | PHILIPS | 85.34 | 0.11 | L6 | Cennik źródeł LED Philips i PILA | 10 | PCE | tak |  |  | Nowość Q2 2024 | 8539520000 | A++ | D | 1880099 | nowość
8720169295506 | 929003774602 | 872016929550600 | 29550600 | CorePro LEDtube HF 1200mm HE 17.1W 865T5 | Źródła światła LED | Tuby LED | LEDtube | PHILIPS | 85.34 | 0.11 | L6 | Cennik źródeł LED Philips i PILA | 10 | PCE | tak |  |  | Nowość Q2 2024 | 8539520000 | D | D | 1880100 | nowość
8720169295582 | 929003775002 | 872016929558200 | 29558200 | CorePro LEDtube HF 1200mm HO 26.7W 830T5 | Źródła światła LED | Tuby LED | LEDtube | PHILIPS | 91.1 | 0.11 | L6 | Cennik źródeł LED Philips i PILA | 10 | PCE | tak |  |  | Nowość Q2 2024 | 8539520000 | A++ | D | 1857688 | nowość
8720169295605 | 929003775102 | 872016929560500 | 29560500 | CorePro LEDtube HF 1200mm HO 26.7W 840T5 | Źródła światła LED | Tuby LED | LEDtube | PHILIPS | 91.1 | 0.11 | L6 | Cennik źródeł LED Philips i PILA | 10 | PCE | tak |  |  | Nowość Q2 2024 | 8539520000 | A+ | E | 1857691 | nowość
8720169295629 | 929003775202 | 872016929562900 | 29562900 | CorePro LEDtube HF 1200mm HO 26.7W 865T5 | Źródła światła LED | Tuby LED | LEDtube | PHILIPS | 91.1 | 0.11 | L6 | Cennik źródeł LED Philips i PILA | 10 | PCE | tak |  |  | Nowość Q2 2024 | 8539520000 | A+ | E | 1857690 | nowość
8720169295520 | 929003774702 | 872016929552000 | 29552000 | CorePro LEDtube HF 1500mm HE 20.5W 830T5 | Źródła światła LED | Tuby LED | LEDtube | PHILIPS | 93.12 | 0.11 | L6 | Cennik źródeł LED Philips i PILA | 10 | PCE | tak |  |  | Nowość Q2 2024 | 8539520000 | A+ | G | 1880101 | nowość
8720169295544 | 929003774802 | 872016929554400 | 29554400 | CorePro LEDtube HF 1500mm HE 20.5W 840T5 | Źródła światła LED | Tuby LED | LEDtube | PHILIPS | 93.12 | 0.11 | L6 | Cennik źródeł LED Philips i PILA | 10 | PCE | tak |  |  | Nowość Q2 2024 | 8539520000 | A++ | G | 1880097 | nowość
8720169295568 | 929003774902 | 872016929556800 | 29556800 | CorePro LEDtube HF 1500mm HE 20.5W 865T5 | Źródła światła LED | Tuby LED | LEDtube | PHILIPS | 93.12 | 0.11 | L6 | Cennik źródeł LED Philips i PILA | 10 | PCE | tak |  |  | Nowość Q2 2024 | 8539520000 | A++ | G | 1880105 | nowość
8720169295643 | 929003775302 | 872016929564300 | 29564300 | CorePro LEDtube HF 1500mm HO 26.7W 830T5 | Źródła światła LED | Tuby LED | LEDtube | PHILIPS | 94.27 | 0.11 | L6 | Cennik źródeł LED Philips i PILA | 10 | PCE | tak |  |  | Nowość Q2 2024 | 8539520000 | A++ | D | 1857687 | nowość
8720169295667 | 929003775402 | 872016929566700 | 29566700 | CorePro LEDtube HF 1500mm HO 26.7W 840T5 | Źródła światła LED | Tuby LED | LEDtube | PHILIPS | 94.27 | 0.11 | L6 | Cennik źródeł LED Philips i PILA | 10 | PCE | tak |  |  | Nowość Q2 2024 | 8539520000 | A++ | D | 1857686 | nowość
8720169295681 | 929003775502 | 872016929568100 | 29568100 | CorePro LEDtube HF 1500mm HO 26.7W 865T5 | Źródła światła LED | Tuby LED | LEDtube | PHILIPS | 94.27 | 0.11 | L6 | Cennik źródeł LED Philips i PILA | 10 | PCE | tak |  |  | Nowość Q2 2024 | 8539520000 | A++ | A | 1857689 | nowość
8720169286542 | 929003756602 | 872016928654200 | 28654200 | CorePro LED PLS 3.5W 830 2P G23 | Źródła światła LED | LEDowe zamienniki świetlówek niezintegrowanych CFL-ni | PLED | PHILIPS | 33.5 | 0.11 | L6 | Cennik źródeł LED Philips i PILA | 20 | PCE | tak |  |  | Nowość Q2 2024 | 8539520000 | A+ | E | 1820624 | nowość
8720169286566 | 929003756702 | 872016928656600 | 28656600 | CorePro LED PLS 3.5W 840 2P G23 | Źródła światła LED | LEDowe zamienniki świetlówek niezintegrowanych CFL-ni | PLED | PHILIPS | 33.5 | 0.11 | L6 | Cennik źródeł LED Philips i PILA | 20 | PCE | tak |  |  | Nowość Q2 2024 | 8539520000 | A++ | D | 1820626 | nowość
8720169286580 | 929003756802 | 872016928658000 | 28658000 | CorePro LED PLS 5W 830 2P G23 | Źródła światła LED | LEDowe zamienniki świetlówek niezintegrowanych CFL-ni | PLED | PHILIPS | 37.25 | 0.11 | L6 | Cennik źródeł LED Philips i PILA | 20 | PCE | tak | 929001926302 |  | Nowość Q2 2024 | 8539520000 | A+ | E | 1820625 | nowość
8720169286603 | 929003756902 | 872016928660300 | 28660300 | CorePro LED PLS 5W 840 2P G23 | Źródła światła LED | LEDowe zamienniki świetlówek niezintegrowanych CFL-ni | PLED | PHILIPS | 37.25 | 0.11 | L6 | Cennik źródeł LED Philips i PILA | 20 | PCE | tak | 929001926402 |  | Nowość Q2 2024 | 8539520000 | A+ | F | 1820623 | nowość
8720169287167 | 929003758202 | 872016928716700 | 28716700 | CorePro LED Urban PLL Mains 13W 830 | Źródła światła LED | LEDowe zamienniki świetlówek niezintegrowanych CFL-ni | PLED | PHILIPS | 77.18 | 0.11 | L6 | Cennik źródeł LED Philips i PILA | 10 | PCE | tak |  |  | Nowość Q2 2024 | 8539520000 | A++ | D | 1826742 | nowość
8720169287181 | 929003758302 | 872016928718100 | 28718100 | CorePro LED Urban PLL Mains 13W 840 | Źródła światła LED | LEDowe zamienniki świetlówek niezintegrowanych CFL-ni | PLED | PHILIPS | 77.18 | 0.11 | L6 | Cennik źródeł LED Philips i PILA | 10 | PCE | tak |  |  | Nowość Q2 2024 | 8539520000 | A++ | D | 1826743 | nowość
8720169287204 | 929003758402 | 872016928720400 | 28720400 | CorePro LED Urban PLL Mains 18W 830 | Źródła światła LED | LEDowe zamienniki świetlówek niezintegrowanych CFL-ni | PLED | PHILIPS | 88.7 | 0.11 | L6 | Cennik źródeł LED Philips i PILA | 10 | PCE | tak |  |  | Nowość Q2 2024 | 8539520000 | A+ | F | 1826744 | nowość
8720169287228 | 929003758502 | 872016928722800 | 28722800 | CorePro LED Urban PLL Mains 18W 840 | Źródła światła LED | LEDowe zamienniki świetlówek niezintegrowanych CFL-ni | PLED | PHILIPS | 88.7 | 0.11 | L6 | Cennik źródeł LED Philips i PILA | 10 | PCE | tak |  |  | Nowość Q2 2024 | 8539520000 | A++ | F | 1826745 | nowość
8720169287525 | 929003757102 | 872016928752500 | 28752500 | CorePro LED PLC 5.9W 840 2P G24d-1 | Źródła światła LED | LEDowe zamienniki świetlówek niezintegrowanych CFL-ni | PLED | PHILIPS | 31.58 | 0.11 | L6 | Cennik źródeł LED Philips i PILA | 10 | PCE | tak | 929001350802 |  | Nowość Q2 2024 | 8539520000 | A++ | D | 1820632 | nowość
8720169287549 | 929003757202 | 872016928754900 | 28754900 | CorePro LED PLC 6.9W 830 2P G24d-2 | Źródła światła LED | LEDowe zamienniki świetlówek niezintegrowanych CFL-ni | PLED | PHILIPS | 35.52 | 0.11 | L6 | Cennik źródeł LED Philips i PILA | 10 | PCE | tak | 929001201402 |  | Nowość Q2 2024 | 8539520000 | A++ | E | 1820631 | nowość
8720169287563 | 929003757302 | 872016928756300 | 28756300 | CorePro LED PLC 6.9W 840 2P G24d-2 | Źródła światła LED | LEDowe zamienniki świetlówek niezintegrowanych CFL-ni | PLED | PHILIPS | 35.52 | 0.11 | L6 | Cennik źródeł LED Philips i PILA | 10 | PCE | tak | 929001201502 |  | Nowość Q2 2024 | 8539520000 | A++ | E | 1820628 | nowość
8720169287587 | 929003757402 | 872016928758700 | 28758700 | CorePro LED PLC 8.9W 830 2P G24d-3 | Źródła światła LED | LEDowe zamienniki świetlówek niezintegrowanych CFL-ni | PLED | PHILIPS | 39.94 | 0.11 | L6 | Cennik źródeł LED Philips i PILA | 10 | PCE | tak | 929001201202 |  | Nowość Q2 2024 | 8539520000 | A+ | F | 1820627 | nowość
8720169287600 | 929003757502 | 872016928760000 | 28760000 | CorePro LED PLC 8.9W 840 2P G24d-3 | Źródła światła LED | LEDowe zamienniki świetlówek niezintegrowanych CFL-ni | PLED | PHILIPS | 39.94 | 0.11 | L6 | Cennik źródeł LED Philips i PILA | 10 | PCE | tak | 929001201302 |  | Nowość Q2 2024 | 8539520000 | A++ | D | 1820630 | nowość
8720169287501 | 929003757002 | 872016928750100 | 28750100 | CorePro LED PLC 5.9W 830 2P G24d-1 | Źródła światła LED | LEDowe zamienniki świetlówek niezintegrowanych CFL-ni | PLED | PHILIPS | 31.58 | 0.11 | L6 | Cennik źródeł LED Philips i PILA | 10 | PCE | tak | 929001350702 |  | Nowość Q2 2024 | 8539520000 | A+ | A | 1820629 | nowość
8727900974331 | 929004100723 | 872790097433100 | 97433100 | PILA Ceiling RD LED10W 830 IP44 | Oprawy profesjonalne | Plafon | Ceiling | PILA | 46.08 | brak | P8 | Cennik opraw PILA | 12 | PCE | tak |  |  | Nowość z czerwca 2024 | 9405114090 | n.a. | n.a. | n.a. | nowość
8727900974355 | 929004100823 | 872790097435500 | 97435500 | PILA Ceiling RD LED10W 840 IP44 | Oprawy profesjonalne | Plafon | Ceiling | PILA | 46.08 | brak | P8 | Cennik opraw PILA | 12 | PCE | tak |  |  | Nowość z czerwca 2024 | 9405114090 | n.a. | n.a. | n.a. | nowość
8727900974379 | 929004100923 | 872790097437900 | 97437900 | PILA Ceiling RD LED24W 830 IP44 | Oprawy profesjonalne | Plafon | Ceiling | PILA | 124.8 | brak | P8 | Cennik opraw PILA | 8 | PCE | tak |  |  | Nowość z czerwca 2024 | 9405114090 | n.a. | n.a. | n.a. | nowość
8727900974393 | 929004101023 | 872790097439300 | 97439300 | PILA Ceiling RD LED24W 840 IP44 | Oprawy profesjonalne | Plafon | Ceiling | PILA | 124.8 | brak | P8 | Cennik opraw PILA | 8 | PCE | tak |  |  | Nowość z czerwca 2024 | 9405114090 | n.a. | n.a. | n.a. | nowość
8720169185630 | 929003311602 | 872016918563000 | 18563000 | DN065B G4 Trim Accessory D150 BK | Oprawy profesjonalne | Akcesoria | Downlights Comm. | PHILIPS | 25.3 | brak | P1 | Cennik opraw podstawowych Philips | 12 | PCE | n.a. |  |  |  | 9405990090 | n.a. | n.a. | n.a. | nowość
8720169185654 | 929003311702 | 872016918565400 | 18565400 | DN065B G4 Trim Accessory D200 BK | Oprawy profesjonalne | Akcesoria | Downlights Comm. | PHILIPS | 29.3 | brak | P1 | Cennik opraw podstawowych Philips | 12 | PCE | n.a. |  |  |  | 9405990090 | n.a. | n.a. | n.a. | nowość
8720169190115 | 929003313002 | 872016919011500 | 19011500 | DN065B G4 Trim Accessory D150 SI | Oprawy profesjonalne | Akcesoria | Downlights Comm. | PHILIPS | 25.3 | brak | P1 | Cennik opraw podstawowych Philips | 12 | PCE | n.a. |  |  |  | 9405990090 | n.a. | n.a. | n.a. | nowość
8720169190139 | 929003313102 | 872016919013900 | 19013900 | DN065B G4 Trim Accessory D200 SI | Oprawy profesjonalne | Akcesoria | Downlights Comm. | PHILIPS | 29.3 | brak | P1 | Cennik opraw podstawowych Philips | 12 | PCE | n.a. |  |  |  | 9405990090 | n.a. | n.a. | n.a. | nowość
8720169303959 | 929004083532 | 872016930395900 | 30395900 | DN065B G4 12S/830_840_865 PSU-E D150 RD | Oprawy profesjonalne | Downlight | Downlights Comm. | PHILIPS | 60 | brak | P1 | Cennik opraw podstawowych Philips | 12 | PCE | tak |  |  |  | 9405119090 | n.a. | F | n.a. | nowość
8720169303973 | 929004083632 | 872016930397300 | 30397300 | DN065B G4 20S/830_840_865 PSU-E D200 RD | Oprawy profesjonalne | Downlight | Downlights Comm. | PHILIPS | 80 | brak | P1 | Cennik opraw podstawowych Philips | 12 | PCE | tak |  |  |  | 9405119090 | n.a. | F | n.a. | nowość
8727900974430 | 929003279882 | 872790097443000 | 97443000 | PILA DN020B LED12/830 13W D150 RD EU | Oprawy profesjonalne | Downlight | Downlights Comm. | PILA | 28.35 | brak | P1 | Cennik opraw PILA | 30 | PCE | tak | 929002668382 |  | Nowa generacja produktowa | 8504108090 | n.a. | n.a. | n.a. | nowość
8727900974430 | 929003279982 | 872790097443000 | 97443000 | PILA DN020B LED12/840 13W D150 RD EU | Oprawy profesjonalne | Downlight | Downlights Comm. | PILA | 28.35 | brak | P1 | Cennik opraw PILA | 30 | PCE | tak | 929002668482 |  | Nowa generacja produktowa | 8504108090 | n.a. | n.a. | n.a. | nowość
8727900974454 | 929003280482 | 872790097445400 | 97445400 | PILA DN020B LED20/830 20W D200 RD EU | Oprawy profesjonalne | Downlight | Downlights Comm. | PILA | 40.53 | brak | P1 | Cennik opraw PILA | 30 | PCE | tak | 929002668682 |  | Nowa generacja produktowa | 8504108090 | n.a. | n.a. | n.a. | nowość
8727900974478 | 929003280582 | 872790097447800 | 97447800 | PILA DN020B LED20/840 20W D200 RD EU | Oprawy profesjonalne | Downlight | Downlights Comm. | PILA | 40.53 | brak | P1 | Cennik opraw PILA | 30 | PCE | tak | 929002668782 |  | Nowa generacja produktowa | 8504108090 | n.a. | n.a. | n.a. | nowość
8720169752177 | 911401808087 | 872016975217799 | 75217799 | RC059Z SMB W60L60 | Oprawy profesjonalne | Akcesoria | Recessed Comm. | PHILIPS | 68 | brak | P1 | Cennik opraw podstawowych Philips | 10 | PCE | n.a. | 911401862782 |  |  | 9405119090 | n.a. | n.a. | n.a. | nowość
8720169752184 | 911401808187 | 872016975218499 | 75218499 | RC059Z SMB W62L62 | Oprawy profesjonalne | Akcesoria | Recessed Comm. | PHILIPS | 68 | brak | P1 | Cennik opraw podstawowych Philips | 10 | PCE | n.a. |  |  |  | 9405119090 | n.a. | n.a. | n.a. | nowość
8720169752191 | 911401808287 | 872016975219199 | 75219199 | RC059Z SMB W30L120 | Oprawy profesjonalne | Akcesoria | Recessed Comm. | PHILIPS | 92 | brak | P1 | Cennik opraw podstawowych Philips | 10 | PCE | n.a. |  |  |  | 9405119090 | n.a. | n.a. | n.a. | nowość
8720169752207 | 911401808387 | 872016975220799 | 75220799 | RC059Z SMB W60L120 | Oprawy profesjonalne | Akcesoria | Recessed Comm. | PHILIPS | 100 | brak | P1 | Cennik opraw podstawowych Philips | 10 | PCE | n.a. |  |  |  | 9405119090 | n.a. | n.a. | n.a. | nowość
8720169752290 | 911401563143 | 872016975229099 | 75229099 | EXT2020 OCC DL MW AC Sensor S WH ESW | Oprawy profesjonalne | Czujnik ruchu/światła EcoSet | Waterproof comm. | PHILIPS | 280.7 | brak | P1 | Cennik opraw podstawowych Philips | 10 | PCE | n.a. |  |  |  | 8543709099 | n.a. | n.a. | n.a. | nowość
8720169516977 | 911401877485 | 872016951697799 | 51697799 | RC065B G5 34_36S/830_40 PSD W60L60 OC SC | Oprawy profesjonalne | Oprawa biurowa do wbudowania | Recessed Comm. | PHILIPS | 380 | brak | P3 | Cennik opraw projektowych Philips | 4 | PCE | tak |  |  |  | 9405119090 | n.a. | n.a. | n.a. | nowość
8720169516557 | 911401875585 | 872016951655799 | 51655799 | RC065B G5 34S/840 PSU W60L60 NOC SC | Oprawy profesjonalne | Oprawa biurowa do wbudowania | Recessed Comm. | PHILIPS | 212.16 | brak | P1 | Cennik opraw podstawowych Philips | 4 | PCE | tak |  |  |  | 9405119090 | n.a. | n.a. | n.a. | nowość
8720169516526 | 911401875285 | 872016951652699 | 51652699 | RC065B G5 34S/840 PSU W60L60 OC SC | Oprawy profesjonalne | Oprawa biurowa do wbudowania | Recessed Comm. | PHILIPS | 256.32 | brak | P1 | Cennik opraw podstawowych Philips | 4 | PCE | tak |  |  |  | 9405119090 | n.a. | n.a. | n.a. | nowość
8720169516694 | 911401876985 | 872016951669499 | 51669499 | RC065B G5 60S/840 PSU 60x120 NOC TPb CFW | Oprawy profesjonalne | Oprawa biurowa do wbudowania | Recessed Comm. | PHILIPS | 490 | brak | P1 | Cennik opraw podstawowych Philips | 2 | PCE | tak |  |  |  | 9405119090 | n.a. | n.a. | n.a. | nowość
8720169735194 | 911401891285 | 872016973519499 | 73519499 | RC132V G6 29_36_43S/830_40 PSD W60L60 OC | Oprawy profesjonalne | Oprawa biurowa do wbudowania | Recessed Comm. | PHILIPS | 600 | brak | P3 | Cennik opraw projektowych Philips | 4 | PCE | tak |  |  |  | 9405119090 | n.a. | n.a. | n.a. | nowość
8720169749894 | 911401801187 | 872016974989499 | 74989499 | RC132V G6 29_36_43S/830_40 PSDW30L120OC | Oprawy profesjonalne | Oprawa biurowa do wbudowania | Recessed Comm. | PHILIPS | 615 | brak | P3 | Cennik opraw projektowych Philips | 4 | PCE | tak | 911401841884 |  |  | 9405119090 | n.a. | n.a. | n.a. | nowość
8720169735187 | 911401891185 | 872016973518799 | 73518799 | RC132V G6 29_36_43S/830_40 PSU W60L60 OC | Oprawy profesjonalne | Oprawa biurowa do wbudowania | Recessed Comm. | PHILIPS | 530 | brak | P3 | Cennik opraw projektowych Philips | 4 | PCE | tak | 911401843684 |  |  | 9405119090 | n.a. | n.a. | n.a. | nowość
8720169749900 | 911401801287 | 872016974990099 | 74990099 | RC132V G6 29_36_43S/830_40 PSU W60L60NOC | Oprawy profesjonalne | Oprawa biurowa do wbudowania | Recessed Comm. | PHILIPS | 375 | brak | P3 | Cennik opraw projektowych Philips | 4 | PCE | tak | 911401844184 |  |  | 9405119090 | n.a. | n.a. | n.a. | nowość
8720169749955 | 911401801787 | 872016974995599 | 74995599 | RC132V G6 31_36_43S/940 PSD W60L60 OC | Oprawy profesjonalne | Oprawa biurowa do wbudowania | Recessed Comm. | PHILIPS | 570 | brak | P3 | Cennik opraw projektowych Philips | 4 | PCE | tak | 911401842484 |  |  | 9405119090 | n.a. | n.a. | n.a. | nowość
8720169751330 | 911401807587 | 872016975133099 | 75133099 | RC132V G6 34S/830 PSU W60L60 NOC | Oprawy profesjonalne | Oprawa biurowa do wbudowania | Recessed Comm. | PHILIPS | 422 | brak | P4 | Cennik opraw projektowych Philips | 4 | PCE | tak | 911401840584 |  |  | 9405119090 | n.a. | n.a. | n.a. | nowość
8720169751347 | 911401807687 | 872016975134799 | 75134799 | RC132V G6 34S/830 PSU W60L60 OC | Oprawy profesjonalne | Oprawa biurowa do wbudowania | Recessed Comm. | PHILIPS | 508 | brak | P4 | Cennik opraw projektowych Philips | 4 | PCE | tak | 911401841084 |  |  | 9405119090 | n.a. | n.a. | n.a. | nowość
8720169735170 | 911401891085 | 872016973517099 | 73517099 | RC132V G6 36S/840 PSD W30L120 OC | Oprawy profesjonalne | Oprawa biurowa do wbudowania | Recessed Comm. | PHILIPS | 788 | brak | P3 | Cennik opraw projektowych Philips | 4 | PCE | tak | 911401841984 |  |  | 9405119090 | n.a. | n.a. | n.a. | nowość
8720169735156 | 911401890885 | 872016973515699 | 73515699 | RC132V G6 36S/840 PSD W60L60 OC | Oprawy profesjonalne | Oprawa biurowa do wbudowania | Recessed Comm. | PHILIPS | 747 | brak | P3 | Cennik opraw projektowych Philips | 4 | PCE | tak | 911401841584 |  |  | 9405119090 | n.a. | n.a. | n.a. | nowość
8720169735118 | 911401890485 | 872016973511899 | 73511899 | RC132V G6 36S/840 PSU W30L120 NOC | Oprawy profesjonalne | Oprawa biurowa do wbudowania | Recessed Comm. | PHILIPS | 464 | brak | P3 | Cennik opraw projektowych Philips | 4 | PCE | tak | 911401840984 |  |  | 9405119090 | n.a. | n.a. | n.a. | nowość
8720169735149 | 911401890785 | 872016973514999 | 73514999 | RC132V G6 36S/840 PSU W30L120 OC | Oprawy profesjonalne | Oprawa biurowa do wbudowania | Recessed Comm. | PHILIPS | 549 | brak | P3 | Cennik opraw projektowych Philips | 4 | PCE | tak | 911401841384 |  |  | 9405119090 | n.a. | n.a. | n.a. | nowość
8720169735095 | 911401890285 | 872016973509599 | 73509599 | RC132V G6 36S/840 PSU W60L60 NOC | Oprawy profesjonalne | Oprawa biurowa do wbudowania | Recessed Comm. | PHILIPS | 422 | brak | P3 | Cennik opraw projektowych Philips | 4 | PCE | tak | 911401840684 |  |  | 9405119090 | n.a. | n.a. | n.a. | nowość
8720169735125 | 911401890585 | 872016973512599 | 73512599 | RC132V G6 36S/840 PSU W60L60 OC | Oprawy profesjonalne | Oprawa biurowa do wbudowania | Recessed Comm. | PHILIPS | 508 | brak | P3 | Cennik opraw projektowych Philips | 4 | PCE | tak | 911401841184 |  |  | 9405119090 | n.a. | n.a. | n.a. | nowość
8720169749870 | 911401800687 | 872016974987099 | 74987099 | RC132V G6 36S/840 PSU W60L60 OC BN | Oprawy profesjonalne | Oprawa biurowa do wbudowania | Recessed Comm. | PHILIPS | 414 | brak | P3 | Cennik opraw projektowych Philips | 4 | PCE | tak | 911401823385 |  |  | 9405119090 | n.a. | n.a. | n.a. | nowość
8720169750159 | 911401800887 | 872016975015999 | 75015999 | RC132V G6 36S/840 PSU W60L60 OC BN6 | Oprawy profesjonalne | Oprawa biurowa do wbudowania | Recessed Comm. | PHILIPS | 382 | brak | P3 | Cennik opraw projektowych Philips | 6 | PCE | tak | 911401823485 |  |  | 9405119090 | n.a. | n.a. | n.a. | nowość
8720169749832 | 911401800287 | 872016974983299 | 74983299 | RC132V G6 36S/UE840 PSD W60L60 OC | Oprawy profesjonalne | Oprawa biurowa do wbudowania | Recessed Comm. | PHILIPS | 864 | brak | P3 | Cennik opraw projektowych Philips | 4 | PCE | tak |  |  |  | 9405119090 | n.a. | n.a. | n.a. | nowość
8720169749818 | 911401800087 | 872016974981899 | 74981899 | RC132V G6 36S/UE840 PSU W60L60 NOC | Oprawy profesjonalne | Oprawa biurowa do wbudowania | Recessed Comm. | PHILIPS | 507 | brak | P3 | Cennik opraw projektowych Philips | 4 | PCE | tak |  |  |  | 9405119090 | n.a. | n.a. | n.a. | nowość
8720169749825 | 911401800187 | 872016974982599 | 74982599 | RC132V G6 36S/UE840 PSU W60L60 OC | Oprawy profesjonalne | Oprawa biurowa do wbudowania | Recessed Comm. | PHILIPS | 592 | brak | P3 | Cennik opraw projektowych Philips | 4 | PCE | tak |  |  |  | 9405119090 | n.a. | n.a. | n.a. | nowość
8720169751286 | 911401807087 | 872016975128699 | 75128699 | RC132V G6 43S/840 PSU W60L60 NOC BN | Oprawy profesjonalne | Oprawa biurowa do wbudowania | Recessed Comm. | PHILIPS | 382 | brak | P3 | Cennik opraw projektowych Philips | 4 | PCE | tak |  |  |  | 9405119090 | n.a. | n.a. | n.a. | nowość
8720169751279 | 911401806987 | 872016975127999 | 75127999 | RC132V G6 43S/840 PSU W60L60 OC BN | Oprawy profesjonalne | Oprawa biurowa do wbudowania | Recessed Comm. | PHILIPS | 425 | brak | P3 | Cennik opraw projektowych Philips | 4 | PCE | tak |  |  |  | 9405119090 | n.a. | n.a. | n.a. | nowość
8720169749849 | 911401800387 | 872016974984999 | 74984999 | RC132V G6 50S/840 PSD W60L60 OC | Oprawy profesjonalne | Oprawa biurowa do wbudowania | Recessed Comm. | PHILIPS | 812 | brak | P3 | Cennik opraw projektowych Philips | 4 | PCE | tak | 911401841684 |  |  | 9405119090 | n.a. | n.a. | n.a. | nowość
8720169751293 | 911401807187 | 872016975129399 | 75129399 | RC132V G6 50S/840 PSU W60L60 OC BN | Oprawy profesjonalne | Oprawa biurowa do wbudowania | Recessed Comm. | PHILIPS | 480 | brak | P3 | Cennik opraw projektowych Philips | 4 | PCE | tak |  |  |  | 9405119090 | n.a. | n.a. | n.a. | nowość
8720169749924 | 911401801487 | 872016974992499 | 74992499 | RC133V G6 29_36_43S/830_40 PSD W62L62 OC | Oprawy profesjonalne | Oprawa biurowa do wbudowania | Recessed Comm. | PHILIPS | 791 | brak | P3 | Cennik opraw projektowych Philips | 4 | PCE | tak | 911401844484 |  |  | 9405119090 | n.a. | n.a. | n.a. | nowość
8720169749917 | 911401801387 | 872016974991799 | 74991799 | RC133V G6 29_36_43S/830_40 PSU W62L62 OC | Oprawy profesjonalne | Oprawa biurowa do wbudowania | Recessed Comm. | PHILIPS | 514 | brak | P3 | Cennik opraw projektowych Philips | 4 | PCE | tak | 911401822585 |  |  | 9405110033 | n.a. | n.a. | n.a. | nowość
8720169752146 | 911401807787 | 872016975214699 | 75214699 | RC159Z SMB W60L60 | Oprawy profesjonalne | Akcesoria | Recessed Comm. | PHILIPS | 120 | brak | P1 | Cennik opraw projektowych Philips | 10 | PCE | n.a. | 911401860884 |  |  | 9405119090 | n.a. | n.a. | n.a. | nowość
8720169752153 | 911401807887 | 872016975215399 | 75215399 | RC159Z SMB W62L62 | Oprawy profesjonalne | Akcesoria | Recessed Comm. | PHILIPS | 120 | brak | P1 | Cennik opraw projektowych Philips | 10 | PCE | n.a. | 911401860984 |  |  | 9405119090 | n.a. | n.a. | n.a. | nowość
8720169752160 | 911401807987 | 872016975216099 | 75216099 | RC159Z SMB W30L120 | Oprawy profesjonalne | Akcesoria | Recessed Comm. | PHILIPS | 140 | brak | P1 | Cennik opraw projektowych Philips | 10 | PCE | n.a. | 911401861084 |  |  | 9405119090 | n.a. | n.a. | n.a. | nowość
8720169752474 | 911401809187 | 872016975247499 | 75247499 | RC159Z Safety Cable | Oprawy profesjonalne | Akcesoria | Recessed Comm. | PHILIPS | 8.76 | brak | P1 | Cennik opraw projektowych Philips | 40 | PCE | n.a. | 911401892680 |  |  | 9405990090 | n.a. | n.a. | n.a. | nowość
8720169752481 | 911401809287 | 872016975248199 | 75248199 | RC159Z Plaster Ceiling SMB-PLC | Oprawy profesjonalne | Akcesoria | Recessed Comm. | PHILIPS | 15.61 | brak | P1 | Cennik opraw projektowych Philips | 10 | SET | n.a. | 911401861184 |  |  | 9405990090 | n.a. | n.a. | n.a. | nowość
8720169752498 | 911401809387 | 872016975249899 | 75249899 | RC159Z Suspension set SME-4 WH | Oprawy profesjonalne | Akcesoria | Recessed Comm. | PHILIPS | 125.82 | brak | P1 | Cennik opraw projektowych Philips | 20 | PCE | n.a. | 911401861384 |  |  | 9405990090 | n.a. | n.a. | n.a. | nowość
8720169752504 | 911401809487 | 872016975250499 | 75250499 | RC159Z Suspension set SME-3 WH | Oprawy profesjonalne | Akcesoria | Recessed Comm. | PHILIPS | 131.39 | brak | P1 | Cennik opraw projektowych Philips | 20 | PCE | n.a. | 911401861284 |  |  | 9405990090 | n.a. | n.a. | n.a. | nowość
8720169752511 | 911401809587 | 872016975251199 | 75251199 | RC159Z Suspension set SME-2 WH | Oprawy profesjonalne | Akcesoria | Recessed Comm. | PHILIPS | 150 | brak | P1 | Cennik opraw projektowych Philips | 20 | SET | n.a. |  |  |  | 9405990090 | n.a. | n.a. | n.a. | nowość
8720169471979 | 910925869868 | 872016947197900 | 47197900 | BRP101 LED36/730 II DM | Oprawy profesjonalne | Oprawa drogowa | Road Lighting | PHILIPS | 489 | brak | P1 | Cennik opraw podstawowych Philips | 1 | PCE | tak | 910770213162 |  |  | 9405423990 | n.a. | n.a. | n.a. | nowość
8720169471849 | 910925869855 | 872016947184900 | 47184900 | BRP101 LED37/740 I DM | Oprawy profesjonalne | Oprawa drogowa | Road Lighting | PHILIPS | 489 | brak | P1 | Cennik opraw podstawowych Philips | 1 | PCE | tak | 910925865338 |  |  | 9405423990 | n.a. | n.a. | n.a. | nowość
8720169471856 | 910925869856 | 872016947185600 | 47185600 | BRP101 LED37/740 II DM | Oprawy profesjonalne | Oprawa drogowa | Road Lighting | PHILIPS | 489 | brak | P1 | Cennik opraw podstawowych Philips | 1 | PCE | tak | 910925865339 |  |  | 9405423990 | n.a. | n.a. | n.a. | nowość
8720169472044 | 910925869875 | 872016947204400 | 47204400 | BRP102 LED110/730 II DM | Oprawy profesjonalne | Oprawa drogowa | Road Lighting | PHILIPS | 899 | brak | P1 | Cennik opraw podstawowych Philips | 1 | PCE | tak | 910770213165 |  |  | 9405423990 | n.a. | n.a. | n.a. | nowość
8720169471924 | 910925869863 | 872016947192400 | 47192400 | BRP102 LED110/740 I DM | Oprawy profesjonalne | Oprawa drogowa | Road Lighting | PHILIPS | 808 | brak | P1 | Cennik opraw podstawowych Philips | 1 | PCE | tak | 910925865344 |  |  | 9405423990 | n.a. | n.a. | n.a. | nowość
8720169471931 | 910925869864 | 872016947193100 | 47193100 | BRP102 LED110/740 II DM | Oprawy profesjonalne | Oprawa drogowa | Road Lighting | PHILIPS | 808 | brak | P1 | Cennik opraw podstawowych Philips | 1 | PCE | tak | 910925865345 |  |  | 9405423990 | n.a. | n.a. | n.a. | nowość
8720169471993 | 910925869870 | 872016947199300 | 47199300 | BRP102 LED54/730 II DM | Oprawy profesjonalne | Oprawa drogowa | Road Lighting | PHILIPS | 674 | brak | P1 | Cennik opraw podstawowych Philips | 1 | PCE | tak | 910770213163 |  |  | 9405423990 | n.a. | n.a. | n.a. | nowość
8720169471887 | 910925869859 | 872016947188700 | 47188700 | BRP102 LED55/740 I DM | Oprawy profesjonalne | Oprawa drogowa | Road Lighting | PHILIPS | 674 | brak | P1 | Cennik opraw podstawowych Philips | 1 | PCE | tak | 910925865340 |  |  | 9405423990 | n.a. | n.a. | n.a. | nowość
8720169471894 | 910925869860 | 872016947189400 | 47189400 | BRP102 LED55/740 II DM | Oprawy profesjonalne | Oprawa drogowa | Road Lighting | PHILIPS | 674 | brak | P1 | Cennik opraw podstawowych Philips | 1 | PCE | tak | 910925865341 |  |  | 9405423990 | n.a. | n.a. | n.a. | nowość
8720169472006 | 910925869871 | 872016947200600 | 47200600 | BRP102 LED72/730 II DM | Oprawy profesjonalne | Oprawa drogowa | Road Lighting | PHILIPS | 786 | brak | P1 | Cennik opraw podstawowych Philips | 1 | PCE | tak | 910770213164 |  |  | 9405423990 | n.a. | n.a. | n.a. | nowość
8720169471900 | 910925869861 | 872016947190000 | 47190000 | BRP102 LED75/740 I DM | Oprawy profesjonalne | Oprawa drogowa | Road Lighting | PHILIPS | 763 | brak | P1 | Cennik opraw podstawowych Philips | 1 | PCE | tak | 910925865342 |  |  | 9405423990 | n.a. | n.a. | n.a. | nowość
8720169471917 | 910925869862 | 872016947191700 | 47191700 | BRP102 LED75/740 II DM | Oprawy profesjonalne | Oprawa drogowa | Road Lighting | PHILIPS | 763 | brak | P1 | Cennik opraw podstawowych Philips | 1 | PCE | tak | 910925865343 |  |  | 9405423990 | n.a. | n.a. | n.a. | nowość
8720169751989 | 911401881602 | 872016975198999 | 75198999 | BVP085 LED09/840 | Oprawy profesjonalne | Naświetlacz | Solar LED | PHILIPS | 319.3 | brak | P1 | Cennik opraw podstawowych Philips | 5 | PCE | tak |  |  |  | 9405413990 | n.a. | n.a. | n.a. | nowość
8720169751996 | 911401881702 | 872016975199699 | 75199699 | BVP085 LED17/830 | Oprawy profesjonalne | Naświetlacz | Solar LED | PHILIPS | 534.14 | brak | P1 | Cennik opraw podstawowych Philips | 5 | PCE | tak |  |  |  | 9405413990 | n.a. | n.a. | n.a. | nowość
8720169752009 | 911401881802 | 872016975200999 | 75200999 | BVP085 LED18/840 | Oprawy profesjonalne | Naświetlacz | Solar LED | PHILIPS | 534.14 | brak | P1 | Cennik opraw podstawowych Philips | 5 | PCE | tak |  |  |  | 9405413990 | n.a. | n.a. | n.a. | nowość
8720169752016 | 911401881902 | 872016975201699 | 75201699 | BVP085 LED26/830 | Oprawy profesjonalne | Naświetlacz | Solar LED | PHILIPS | 751.87 | brak | P1 | Cennik opraw podstawowych Philips | 3 | PCE | tak |  |  |  | 9405413990 | n.a. | n.a. | n.a. | nowość
8720169752023 | 911401882002 | 872016975202399 | 75202399 | BVP085 LED28/840 | Oprawy profesjonalne | Naświetlacz | Solar LED | PHILIPS | 751.87 | brak | P1 | Cennik opraw podstawowych Philips | 3 | PCE | tak |  |  |  | 9405413990 | n.a. | n.a. | n.a. | nowość
8720169752030 | 911401882102 | 872016975203099 | 75203099 | BVP085 LED42/830 | Oprawy profesjonalne | Naświetlacz | Solar LED | PHILIPS | 895.87 | brak | P1 | Cennik opraw podstawowych Philips | 3 | PCE | tak |  |  |  | 9405413990 | n.a. | n.a. | n.a. | nowość
8720169752047 | 911401882202 | 872016975204799 | 75204799 | BVP085 LED45/840 | Oprawy profesjonalne | Naświetlacz | Solar LED | PHILIPS | 895.87 | brak | P1 | Cennik opraw podstawowych Philips | 3 | PCE | tak |  |  |  | 9405413990 | n.a. | n.a. | n.a. | nowość
8720169736016 | 911401871386 | 872016973601699 | 73601699 | BVP167 LED12/830_40_65 DOB 10W SWB | Oprawy profesjonalne | Naświetlacz | Sports & Area Comm. | PHILIPS | 64.32 | brak | P1 | Cennik opraw podstawowych Philips | 24 | PCE | tak | 911401841483, 911401851483 |  |  | 9405423990 | n.a. | n.a. | n.a. | nowość
8720169736153 | 911401891386 | 872016973615399 | 73615399 | BVP167 LED12/830_40_65DOB 10W SWB MDU | Oprawy profesjonalne | Naświetlacz | Sports & Area Comm. | PHILIPS | 137.14 | brak | P1 | Cennik opraw podstawowych Philips | 24 | PCE | tak | 911401883683, 911401883783 |  |  | 9405423990 | n.a. | n.a. | n.a. | nowość
8720169736023 | 911401872386 | 872016973602399 | 73602399 | BVP167 LED24/830_40_65 DOB 20W SWB | Oprawy profesjonalne | Naświetlacz | Sports & Area Comm. | PHILIPS | 84.67 | brak | P1 | Cennik opraw podstawowych Philips | 24 | PCE | tak | 911401842483, 911401852483 |  |  | 9405423990 | n.a. | n.a. | n.a. | nowość
8720169736160 | 911401892386 | 872016973616099 | 73616099 | BVP167 LED24/830_40_65DOB 20W SWB MDU | Oprawy profesjonalne | Naświetlacz | Sports & Area Comm. | PHILIPS | 157.44 | brak | P1 | Cennik opraw podstawowych Philips | 24 | PCE | tak | 911401883983, 911401884083 |  |  | 9405423990 | n.a. | n.a. | n.a. | nowość
8720169736030 | 911401873386 | 872016973603099 | 73603099 | BVP167 LED36/830_40_65 DOB 30W SWB | Oprawy profesjonalne | Naświetlacz | Sports & Area Comm. | PHILIPS | 114.29 | brak | P1 | Cennik opraw podstawowych Philips | 16 | PCE | tak | 911401843483, 911401853483, 911401863483 |  |  | 9405423990 | n.a. | n.a. | n.a. | nowość
8720169736177 | 911401893386 | 872016973617799 | 73617799 | BVP167 LED36/830_40_65DOB 30W SWB MDU | Oprawy profesjonalne | Naświetlacz | Sports & Area Comm. | PHILIPS | 187.1 | brak | P1 | Cennik opraw podstawowych Philips | 16 | PCE | tak | 911401884283, 911401884383 |  |  | 9405423990 | n.a. | n.a. | n.a. | nowość
8720169736047 | 911401874386 | 872016973604799 | 73604799 | BVP167 LED60/830_40_65 DOB 50W SWB | Oprawy profesjonalne | Naświetlacz | Sports & Area Comm. | PHILIPS | 141.02 | brak | P1 | Cennik opraw podstawowych Philips | 16 | PCE | tak | 911401844483, 911401854483, 911401864483 |  |  | 9405423990 | n.a. | n.a. | n.a. | nowość
8720169736184 | 911401894386 | 872016973618499 | 73618499 | BVP167 LED60/830_40_65DOB 50W SWB MDU | Oprawy profesjonalne | Naświetlacz | Sports & Area Comm. | PHILIPS | 213.79 | brak | P1 | Cennik opraw podstawowych Philips | 16 | PCE | tak | 911401884583, 911401884683 |  |  | 9405423990 | n.a. | n.a. | n.a. | nowość
8720169736115 | 911401883386 | 872016973611599 | 73611599 | BVP167 LED73/830_40_65 DOB 65W AWB | Oprawy profesjonalne | Naświetlacz | Sports & Area Comm. | PHILIPS | 305.38 | brak | P1 | Cennik opraw podstawowych Philips | 10 | PCE | tak | 911401896183, 911401896083 |  |  | 9405423990 | n.a. | n.a. | n.a. | nowość
8720169736054 | 911401875386 | 872016973605499 | 73605499 | BVP167 LED84/830_40_65 DOB 70W SWB | Oprawy profesjonalne | Naświetlacz | Sports & Area Comm. | PHILIPS | 254.3 | brak | P1 | Cennik opraw podstawowych Philips | 10 | PCE | tak | 911401855483, 911401845483 |  |  | 9405423990 | n.a. | n.a. | n.a. | nowość
8720169736122 | 911401884386 | 872016973612299 | 73612299 | BVP169 LED105/830_40_65 DOB 90W AWB | Oprawy profesjonalne | Naświetlacz | Sports & Area Comm. | PHILIPS | 368.3 | brak | P1 | Cennik opraw podstawowych Philips | 6 | PCE | tak | 911401896383, 911401896483 |  |  | 9405423990 | n.a. | n.a. | n.a. | nowość
8720169736061 | 911401876386 | 872016973606199 | 73606199 | BVP169 LED120/830_40_65 DOB 100W SWB | Oprawy profesjonalne | Naświetlacz | Sports & Area Comm. | PHILIPS | 299.18 | brak | P1 | Cennik opraw podstawowych Philips | 6 | PCE | tak | 911401846483, 911401856483, 911401866483 |  |  | 9405423990 | n.a. | n.a. | n.a. | nowość
8720169736139 | 911401885386 | 872016973613999 | 73613999 | BVP169 LED157/830_40_65 DOB 135W AWB | Oprawy profesjonalne | Naświetlacz | Sports & Area Comm. | PHILIPS | 509.86 | brak | P1 | Cennik opraw podstawowych Philips | 4 | PCE | tak | 911401896683, 911401896783 |  |  | 9405423990 | n.a. | n.a. | n.a. | nowość
8720169736078 | 911401877386 | 872016973607899 | 73607899 | BVP169 LED180/830_40_65 DOB 150W SWB | Oprawy profesjonalne | Naświetlacz | Sports & Area Comm. | PHILIPS | 435.41 | brak | P1 | Cennik opraw podstawowych Philips | 4 | PCE | tak | 911401847483, 911401857483, 911401867483 |  |  | 9405423990 | n.a. | n.a. | n.a. | nowość
8720169736146 | 911401886386 | 872016973614699 | 73614699 | BVP169 LED210/830_40_65 DOB 180W AWB | Oprawy profesjonalne | Naświetlacz | Sports & Area Comm. | PHILIPS | 650.3 | brak | P1 | Cennik opraw podstawowych Philips | 4 | PCE | tak | 911401896983, 911401897083 |  |  | 9405423990 | n.a. | n.a. | n.a. | nowość
8720169736085 | 911401878386 | 872016973608599 | 73608599 | BVP169 LED240/830_40_65 DOB 200W SWB | Oprawy profesjonalne | Naświetlacz | Sports & Area Comm. | PHILIPS | 564 | brak | P1 | Cennik opraw podstawowych Philips | 4 | PCE | tak | 911401848483, 911401858483, 911401868483 |  |  | 9405423990 | n.a. | n.a. | n.a. | nowość
8720169736849 | 911401892085 | 872016973684999 | 73684999 | SM065C 41S/840 PSU W60L60 OC | Oprawy profesjonalne | Oprawa biurowa nabudowana | Surface & Suspend. comm. | PHILIPS | 183.15 | brak | P1 | Cennik opraw podstawowych Philips | 4 | PCE | tak |  |  |  | 9405119090 | n.a. | n.a. | n.a. | nowość
8720169736856 | 911401892185 | 872016973685699 | 73685699 | SM065C 41S/840 PSU W60L60 NOC | Oprawy profesjonalne | Oprawa biurowa nabudowana | Surface & Suspend. comm. | PHILIPS | 159.26 | brak | P1 | Cennik opraw podstawowych Philips | 4 | PCE | tak |  |  |  | 9405119090 | n.a. | n.a. | n.a. | nowość
8720169753242 | 911401812187 | 872016975324299 | 75324299 | WT050C 1xTLED L600 | Oprawy profesjonalne | Oprawa hermetyczna | Waterproof comm. | PHILIPS | 63 | brak | P1 | Cennik opraw podstawowych Philips | 16 | PCE | nie |  |  |  | 9405114090 | n.a. | n.a. | n.a. | nowość
8720169753259 | 911401812287 | 872016975325999 | 75325999 | WT050C 2xTLED L600 | Oprawy profesjonalne | Oprawa hermetyczna | Waterproof comm. | PHILIPS | 72 | brak | P1 | Cennik opraw podstawowych Philips | 16 | PCE | nie |  |  |  | 9405114090 | n.a. | n.a. | n.a. | nowość
8720169750364 | 911401802987 | 872016975036499 | 75036499 | WT075C 48S/840 ESW L1200 EcoSet | Oprawy profesjonalne | Oprawa hermetyczna | Waterproof comm. | PHILIPS | 309.12 | brak | P1 | Cennik opraw podstawowych Philips | 9 | PCE | tak |  |  |  | 9405114090 | n.a. | n.a. | n.a. | nowość
8720169750371 | 911401803087 | 872016975037199 | 75037199 | WT075C 68S/840 ESW L1500 EcoSet | Oprawy profesjonalne | Oprawa hermetyczna | Waterproof comm. | PHILIPS | 414.05 | brak | P1 | Cennik opraw podstawowych Philips | 9 | PCE | tak |  |  |  | 9405114090 | n.a. | n.a. | n.a. | nowość
8720169754263 | 911401815487 | 872016975426399 | 75426399 | WT120C G2 LED20S/840 PSU L600 | Oprawy profesjonalne | Oprawa hermetyczna | Waterproof comm. | PHILIPS | 253.92 | brak | P3 | Cennik opraw projektowych Philips | 9 | PCE | tak |  |  |  | 9405114090 | n.a. | n.a. | n.a. | nowość
8720169500198 | 911401814985 | 872016950019899 | 50019899 | WT120C G2 LED27_45S/840 PSU L1200 | Oprawy profesjonalne | Oprawa hermetyczna | Waterproof comm. | PHILIPS | 310.56 | brak | P3 | Cennik opraw projektowych Philips | 9 | PCE | tak |  |  |  | 9405114090 | n.a. | n.a. | n.a. | nowość
8718696916858 | 911401535291 | 871869691685800 | 91685800 | WT120C G2 LED27S/840 PSU TW3 L1200 | Oprawy profesjonalne | Oprawa hermetyczna | Waterproof comm. | PHILIPS | 445.94 | brak | P3 | Cennik opraw projektowych Philips | 9 | PCE | tak |  |  |  | 9405114090 | n.a. | n.a. | n.a. | nowość
8710163369341 | 911401824481 | 871016336934199 | 36934199 | WT120C G2 LED34S/865 PSU L1500 | Oprawy profesjonalne | Oprawa hermetyczna | Waterproof comm. | PHILIPS | 366.3 | brak | P3 | Cennik opraw projektowych Philips | 9 | PCE | tak |  |  |  | 9405114090 | n.a. | n.a. | n.a. | nowość
8710163369365 | 911401824681 | 871016336936599 | 36936599 | WT120C G2 LED37S/830 PSU L1200 | Oprawy profesjonalne | Oprawa hermetyczna | Waterproof comm. | PHILIPS | 334.45 | brak | P3 | Cennik opraw projektowych Philips | 9 | PCE | tak |  |  |  | 9405114090 | n.a. | n.a. | n.a. | nowość
8720169754324 | 911401816087 | 872016975432499 | 75432499 | WT120C G2 LED40S/840 PSD L600 | Oprawy profesjonalne | Oprawa hermetyczna | Waterproof comm. | PHILIPS | 453.9 | brak | P3 | Cennik opraw projektowych Philips | 9 | PCE | tak |  |  |  | 9405114090 | n.a. | n.a. | n.a. | nowość
8720169754270 | 911401815587 | 872016975427099 | 75427099 | WT120C G2 LED40S/840 PSU L600 | Oprawy profesjonalne | Oprawa hermetyczna | Waterproof comm. | PHILIPS | 276 | brak | P3 | Cennik opraw projektowych Philips | 9 | PCE | tak |  |  |  | 9405114090 | n.a. | n.a. | n.a. | nowość
8710163369334 | 911401824381 | 871016336933499 | 36933499 | WT120C G2 LED40S/865 PSU L1200 | Oprawy profesjonalne | Oprawa hermetyczna | Waterproof comm. | PHILIPS | 212 | brak | P3 | Cennik opraw projektowych Philips | 9 | PCE | tak |  |  |  | 9405114090 | n.a. | n.a. | n.a. | nowość
8710163369372 | 911401824781 | 871016336937299 | 36937299 | WT120C G2 LED55S/830 PSU L1500 | Oprawy profesjonalne | Oprawa hermetyczna | Waterproof comm. | PHILIPS | 398 | brak | P3 | Cennik opraw projektowych Philips | 9 | PCE | tak |  |  |  | 9405114090 | n.a. | n.a. | n.a. | nowość
8720169754331 | 911401816187 | 872016975433199 | 75433199 | WT120C G2 LED60S/840 PSD L1200 | Oprawy profesjonalne | Oprawa hermetyczna | Waterproof comm. | PHILIPS | 574.08 | brak | P3 | Cennik opraw projektowych Philips | 9 | PCE | tak |  |  |  | 9405114090 | n.a. | n.a. | n.a. | nowość
8720169754287 | 911401815687 | 872016975428799 | 75428799 | WT120C G2 LED60S/840 PSU L1200 | Oprawy profesjonalne | Oprawa hermetyczna | Waterproof comm. | PHILIPS | 386.4 | brak | P3 | Cennik opraw projektowych Philips | 9 | PCE | tak |  |  |  | 9405114090 | n.a. | n.a. | n.a. | nowość
8718696916889 | 911401535591 | 871869691688900 | 91688900 | WT120C G2 LED60S/840 PSU TW3 L1500 | Oprawy profesjonalne | Oprawa hermetyczna | Waterproof comm. | PHILIPS | 465 | brak | P3 | Cennik opraw projektowych Philips | 9 | PCE | tak |  |  |  | 9405114090 | n.a. | n.a. | n.a. | nowość
8710163369358 | 911401824581 | 871016336935899 | 36935899 | WT120C G2 LED60S/865 PSU L1500 | Oprawy profesjonalne | Oprawa hermetyczna | Waterproof comm. | PHILIPS | 308 | brak | P3 | Cennik opraw projektowych Philips | 9 | PCE | tak |  |  |  | 9405114090 | n.a. | n.a. | n.a. | nowość
8720169754348 | 911401816287 | 872016975434899 | 75434899 | WT120C G2 LED80S/840 PSD L1200 | Oprawy profesjonalne | Oprawa hermetyczna | Waterproof comm. | PHILIPS | 662.4 | brak | P3 | Cennik opraw projektowych Philips | 9 | PCE | tak |  |  |  | 9405114090 | n.a. | n.a. | n.a. | nowość
8720169754294 | 911401815787 | 872016975429499 | 75429499 | WT120C G2 LED80S/840 PSU L1200 | Oprawy profesjonalne | Oprawa hermetyczna | Waterproof comm. | PHILIPS | 441.6 | brak | P3 | Cennik opraw projektowych Philips | 9 | PCE | tak |  |  |  | 9405114090 | n.a. | n.a. | n.a. | nowość
8718699409302 | 911401535691 | 871869940930200 | 40930200 | WT120C G2 LED80S/840 PSU TW3 L1500 | Oprawy profesjonalne | Oprawa hermetyczna | Waterproof comm. | PHILIPS | 528 | brak | P3 | Cennik opraw projektowych Philips | 9 | PCE | tak |  |  |  | 9405114090 | n.a. | n.a. | n.a. | nowość
8720169754355 | 911401816387 | 872016975435599 | 75435599 | WT120C G2 LED100S/840 PSD L1500 | Oprawy profesjonalne | Oprawa hermetyczna | Waterproof comm. | PHILIPS | 717.6 | brak | P3 | Cennik opraw projektowych Philips | 9 | PCE | tak |  |  |  | 9405114090 | n.a. | n.a. | n.a. | nowość
8720169754300 | 911401815887 | 872016975430099 | 75430099 | WT120C G2 LED100S/840 PSU L1500 | Oprawy profesjonalne | Oprawa hermetyczna | Waterproof comm. | PHILIPS | 496.8 | brak | P3 | Cennik opraw projektowych Philips | 9 | PCE | tak |  |  |  | 9405114090 | n.a. | n.a. | n.a. | nowość
8720169754362 | 911401816487 | 872016975436299 | 75436299 | WT120C G2 LED120S/840 PSD L1500 | Oprawy profesjonalne | Oprawa hermetyczna | Waterproof comm. | PHILIPS | 861.12 | brak | P3 | Cennik opraw projektowych Philips | 9 | PCE | tak |  |  |  | 9405114090 | n.a. | n.a. | n.a. | nowość
8720169754317 | 911401815987 | 872016975431799 | 75431799 | WT120C G2 LED120S/840 PSU L1500 | Oprawy profesjonalne | Oprawa hermetyczna | Waterproof comm. | PHILIPS | 585.12 | brak | P3 | Cennik opraw projektowych Philips | 9 | PCE | tak |  |  |  | 9405114090 | n.a. | n.a. | n.a. | nowość
8720169755178 | 911401816787 | 872016975517899 | 75517899 | WT120Z TW-3x2.5-L1200 | Oprawy profesjonalne | Akcesoria | Waterproof comm. | PHILIPS | 289.98 | brak | P3 | Cennik opraw projektowych Philips | 1 | SET | n.a. |  |  |  | 9405114090 | n.a. | n.a. | n.a. | nowość
8720169755192 | 911401816987 | 872016975519299 | 75519299 | WT120Z TW-3x2.5-L1500 | Oprawy profesjonalne | Akcesoria | Waterproof comm. | PHILIPS | 351.9 | brak | P3 | Cennik opraw projektowych Philips | 1 | SET | n.a. |  |  |  | 9405114090 | n.a. | n.a. | n.a. | nowość
8720169755154 | 911401816587 | 872016975515499 | 75515499 | WT120Z TW-3x2.5-L600 | Oprawy profesjonalne | Akcesoria | Waterproof comm. | PHILIPS | 186.48 | brak | P3 | Cennik opraw projektowych Philips | 1 | SET | n.a. |  |  |  | 9405114090 | n.a. | n.a. | n.a. | nowość
8720169755185 | 911401816887 | 872016975518599 | 75518599 | WT120Z TW-5x2.5-L1200 | Oprawy profesjonalne | Akcesoria | Waterproof comm. | PHILIPS | 437.94 | brak | P3 | Cennik opraw projektowych Philips | 1 | SET | n.a. |  |  |  | 9405114090 | n.a. | n.a. | n.a. | nowość
8720169755208 | 911401817087 | 872016975520899 | 75520899 | WT120Z TW-5x2.5-L1500 | Oprawy profesjonalne | Akcesoria | Waterproof comm. | PHILIPS | 540.72 | brak | P3 | Cennik opraw projektowych Philips | 1 | SET | n.a. |  |  |  | 9405114090 | n.a. | n.a. | n.a. | nowość
8720169755161 | 911401816687 | 872016975516199 | 75516199 | WT120Z TW-5x2.5-L600 | Oprawy profesjonalne | Akcesoria | Waterproof comm. | PHILIPS | 265.86 | brak | P3 | Cennik opraw projektowych Philips | 1 | SET | n.a. |  |  |  | 9405114090 | n.a. | n.a. | n.a. | nowość

## Produkty wycofane Q3 2024
Okres wycofania | EAN | 12NC | EOC | Skrócony numer katalogowy | Nazwa produktu | Kategoria produktowa | Opis kategorii | Rodzina produktowa Signify | Marka | MPG (kod) grupa produktowa | Liczba sztuk w opakowaniu zbiorczym (UoM) | UoM jednostka opakowania | Źródło w zestawie | Kod poprzednik | Kod następca | Komentarz | Kod CN | Stary EEL | Nowy EEL | EPREL
Q4-2023 | 8719514530652 | 911401850782 | 871951453065299 | 53065299 | RC065B LED34S/830 PSU W60L60 OC | Oprawy profesjonalne | Oprawa biurowa do wbudowania | Recessed Comm. | PHILIPS | P1 | 4 | PCE | tak |  |  |  | 9405119090
Q4-2023 | 8719514530669 | 911401850882 | 871951453066999 | 53066999 | RC065B LED34S/830 PSU W60L60 NOC | Oprawy profesjonalne | Oprawa biurowa do wbudowania | Recessed Comm. | PHILIPS | P1 | 4 | PCE | tak |  |  |  | 9405119090
Q4-2023 | 8710163362045 | 911401884680 | 871016336204599 | 36204599 | RC06SB LED34S/865 PSU W60L60 OC | Oprawy profesjonalne | Oprawa biurowa do wbudowania | Recessed Comm. | PHILIPS | P1 | 4 | PCE | tak |  |  |  | 9405119090
Q4-2023 | 8710163362069 | 911401885180 | 871016336206999 | 36206999 | RC065B LED34S/865 PSU W60L60 NOC | Oprawy profesjonalne | Oprawa biurowa do wbudowania | Recessed Comm. | PHILIPS | P1 | 4 | PCE | tak |  |  |  | 9405119090
Q4-2023 | 8718699455873 | 912300024001 | 871869945587300 | 45587300 | BVP125 LED120-4S/740 PSU OFA52 ALU C1KC3 | Oprawy profesjonalne | Naświetlacz | Sports & Area Comm. | PHILIPS | P1 | 1 | PCE | tak |  |  |  | 9405423990 | n.a. | n.a. | n.a.
Q4-2023 | 8718699381233 | 912401483055 | 871869938123399 | 38123399 | SM150C LED24S/840 PSU TW3 PI5 L602 | Oprawy profesjonalne | Oprawa biurowa nabudowana | Surface & Suspended | PHILIPS | P3 | 6 | PCE | tak |  |  | Produkt wycofywany. Dostępny do wyczerpania zapasu. | 9405119090 | n.a. | n.a. | n.a.
Q4-2023 | 8718699381240 | 912401483056 | 871869938124099 | 38124099 | SM150C LED24S/830 PSU TW3 PI5 L602 | Oprawy profesjonalne | Oprawa biurowa nabudowana | Surface & Suspended | PHILIPS | P3 | 6 | PCE | tak |  |  | Produkt wycofywany. Dostępny do wyczerpania zapasu. | 9405119090 | n.a. | n.a. | n.a.
Q4-2023 | 8718699381257 | 912401483057 | 871869938125799 | 38125799 | SM150C LED48S/840 PSU TW3 PI5 L1160 | Oprawy profesjonalne | Oprawa biurowa nabudowana | Surface & Suspended | PHILIPS | P3 | 4 | PCE | tak |  |  | Produkt wycofywany. Dostępny do wyczerpania zapasu. | 9405119090 | n.a. | n.a. | n.a.
Q4-2023 | 8718699381264 | 912401483058 | 871869938126499 | 38126499 | SM150C LED48S/830 PSU TW3 PI5 L1160 | Oprawy profesjonalne | Oprawa biurowa nabudowana | Surface & Suspended | PHILIPS | P3 | 4 | PCE | tak |  |  | Produkt wycofywany. Dostępny do wyczerpania zapasu. | 9405119090 | n.a. | n.a. | n.a.
Q4-2023 | 8718699381271 | 912401483059 | 871869938127199 | 38127199 | SM150C LED60S/840 PSU TW3 PI5 L1440 | Oprawy profesjonalne | Oprawa biurowa nabudowana | Surface & Suspended | PHILIPS | P3 | 4 | PCE | tak |  |  | Produkt wycofywany. Dostępny do wyczerpania zapasu. | 9405119090 | n.a. | n.a. | n.a.
Q4-2023 | 8711500910035 | 913700608766 | 871150091003530 | 91003530 | HF-R 249 TL5 EII 220-240V 50/60Hz | Konwencjonalne źródła światła | Osprzęt | eFluo Fix | PHILIPS | L2 | 12 | PCE | n/a |  |  |  | 8504102090 | n.a. | n.a. | n.a.
Q4-2023 | 8711500911780 | 913700619566 | 871150091178030 | 91178030 | HF-R 2 14-35 TL5 EII 220-240V 50/60Hz | Konwencjonalne źródła światła | Osprzęt | eFluo Fix | PHILIPS | L2 | 12 | PCE | n/a |  | no successor |  | 8504102090 | n.a. | n.a. | n.a.
Q4-2023 | 8711500911803 | 913700619866 | 871150091180330 | 91180330 | HF-R 1 14-35 TL5 EII 220-240V 50/60Hz | Konwencjonalne źródła światła | Osprzęt | eFluo Fix | PHILIPS | L2 | 12 | PCE | n/a |  | no successor |  | 8504102090 | n.a. | n.a. | n.a.
Q4-2023 | 8711500914941 | 913700624066 | 871150091494130 | 91494130 | HF-Pi 1 14/21/24/39 TL5 EII 220-240V | Konwencjonalne źródła światła | Osprzęt | eFluo Fix | PHILIPS | L2 | 12 | PCE | n/a |  | no successor |  | 8504102090 | n.a. | n.a. | n.a.
Q4-2023 | 8727900809718 | 913700626666 | 872790080971800 | 80971800 | HF-R 1 26-42 PL-T/C EII 220-240V 50/60Hz | Konwencjonalne źródła światła | Osprzęt | eFluo Fix | PHILIPS | L2 | 12 | PCE | n/a |  | no successor |  | 8504102090 | n.a. | n.a. | n.a.
Q4-2023 | 8727900895728 | 913700656866 | 872790089572800 | 89572800 | HID-PV C 2x35 /S CDM 220-240V 50/60Hz | Konwencjonalne źródła światła | Osprzęt | eHID Indoor | PHILIPS | L2 | 12 | PCE | n/a |  |  |  | 8504108090 | n.a. | n.a. | n.a.
Q4-2023 | 8727900933635 | 913700664966 | 872790093363500 | 93363500 | HID-PV C 50 /S CDM 220-240V 50/60Hz | Konwencjonalne źródła światła | Osprzęt | eHID Indoor | PHILIPS | L2 | 12 | PCE | n/a |  |  |  | 8504108090 | n.a. | n.a. | n.a.
Q4-2023 | 8718291156765 | 913700679066 | 871829115676500 | 15676500 | HF-Ri TD 3 14/24 TL5 E+ 195-240V | Konwencjonalne źródła światła | Osprzęt | eFluo Fix | PHILIPS | L2 | 10 | PCE | n/a |  |  |  | 8504102090 | n.a. | n.a. | n.a.
Q4-2023 | 8718291241676 | 913700684766 | 871829124167600 | 24167600 | HF-Ri TD 1 26-42 PL-T/C E+ | Konwencjonalne źródła światła | Osprzęt | eFluo Fix | PHILIPS | L2 | 12 | PCE | n/a |  | no successor |  | 8504102090 | n.a. | n.a. | n.a.
Q4-2023 | 8718291671619 | 913700696166 | 871829167161900 | 67161900 | HID-PV m 35 /S CDM 220-240V 50/60Hz | Konwencjonalne źródła światła | Osprzęt | eHID Indoor | PHILIPS | L2 | 12 | PCE | n/a |  |  |  | 8504108090 | n.a. | n.a. | n.a.
Q4-2023 | 8718291696896 | 913700698366 | 871829169689600 | 69689600 | HF-Ri TD 1 14/21/24/39 E+ | Konwencjonalne źródła światła | Osprzęt | eFluo Fix | PHILIPS | L2 | 12 | PCE | n/a |  |  |  | 8504102090 | n.a. | n.a. | n.a.
Q4-2023 | 8718291718642 | 913700761866 | 871829171864200 | 71864200 | HF-Ri TD 155 TL5C E+ 195-240V 50/60Hz | Konwencjonalne źródła światła | Osprzęt | eFluo Fix | PHILIPS | L2 | 12 | PCE | n/a |  |  |  | 8504102090 | n.a. | n.a. | n.a.
Q4-2023 | 8718291718628 | 913700761966 | 871829171862800 | 71862800 | HF-Ri TD 160 TL5C E+ 195-240V 50/60Hz | Konwencjonalne źródła światła | Osprzęt | eFluo Fix | PHILIPS | L2 | 12 | PCE | n/a |  |  |  | 8504102090 | n.a. | n.a. | n.a.
Q4-2023 | 8727900883350 | 913713033066 | 872790088335000 | 88335000 | HF-S 3/414 TL5 II 220-240V 50/60Hz | Konwencjonalne źródła światła | Osprzęt | eFluo Fix | PHILIPS | L2 | 10 | PCE | n/a |  |  |  | 8504102090 | n.a. | n.a. | n.a.
Q4-2023 | 8727900905588 | 913713033466 | 872790090558800 | 90558800 | HF-S 149 TL5 II 220-240V 50/60Hz | Konwencjonalne źródła światła | Osprzęt | eFluo Fix | PHILIPS | L2 | 12 | PCE | n/a |  | no successor |  | 8504102090 | n.a. | n.a. | n.a.
Q4-2023 | 8727900952247 | 913713034066 | 872790095224700 | 95224700 | HF-P 1 24/39 TL5 III 220-240V 50/60Hz | Konwencjonalne źródła światła | Osprzęt | eFluo Fix | PHILIPS | L2 | 12 | PCE | n/a |  | no successor |  | 8504102090 | n.a. | n.a. | n.a.
Q4-2023 | 8718291770664 | 913713040866 | 871829177066400 | 77066400 | HF-E 1/2 54 TL5 II 220-240V 50/60Hz | Konwencjonalne źródła światła | Osprzęt | eFluo Fix | PHILIPS | L2 | 50 | PCE | n/a |  |  |  | 8504102090 | n.a. | n.a. | n.a.
Q4-2023 | 8718291758440 | 913713042166 | 871829175844000 | 75844000 | HF-S 2 14-35 TL5 HE II 220-240V | Konwencjonalne źródła światła | Osprzęt | eFluo Fix | PHILIPS | L2 | 12 | PCE | n/a |  |  |  | 8504102090 | n.a. | n.a. | n.a.
Q4-2023 | 8711500038210 | 924151445740 | 871150003821050 | 3821050 | Deco 10W E14 240-250V T17 CL 1CT/10X10F | Konwencjonalne źródła światła | Żarówki specjalne | GLS Others | PHILIPS | L2 | 100 | PCE | n/a |  | 924151445741 | Produkt wycofywany. Dostępny do wyczerpania zapasu. | 8539219290 | E | n.a. | n.a.
Q4-2023 | 8718699613235 | 925723817101 | 871869961323500 | 61323500 | Caps OV 20W G4 12V 1CT/50 | Konwencjonalne źródła światła | Kapsułki halogenowe | Halogen Others | PHILIPS | L2 | 50 | PCE | n/a |  | 925723817102 | Produkt wycofywany. Dostępny do wyczerpania zapasu. | 8539219890 | C | n.a. | n.a.
Q4-2023 | 8711500706676 | 927903008270 | 871150070667640 | 70667640 | MASTER PL-L 18W/827/4P 1CT/25 | Konwencjonalne źródła światła | Świetlówki kompaktowe niezintegrowane | CFL Non-Integrated | PHILIPS | L2 | 25 | PCE | n/a |  |  |  | 8539319090 | A | G | 423261
Q4-2023 | 8711500706690 | 927903008470 | 871150070669040 | 70669040 | MASTER PL-L 18W/840/4P 1CT/25 | Konwencjonalne źródła światła | Świetlówki kompaktowe niezintegrowane | CFL Non-Integrated | PHILIPS | L2 | 25 | PCE | n/a |  |  |  | 8539319090 | A | G | 423263
Q4-2023 | 8711500706706 | 927903208270 | 871150070670640 | 70670640 | MASTER PL-L 24W/827/4P 1CT/25 | Konwencjonalne źródła światła | Świetlówki kompaktowe niezintegrowane | CFL Non-Integrated | PHILIPS | L2 | 25 | PCE | n/a |  |  |  | 8539319090 | A | G | 423265
Q4-2023 | 8711500706713 | 927903208370 | 871150070671340 | 70671340 | MASTER PL-L 24W/830/4P 1CT/25 | Konwencjonalne źródła światła | Świetlówki kompaktowe niezintegrowane | CFL Non-Integrated | PHILIPS | L2 | 25 | PCE | n/a |  |  |  | 8539319090 | A | G | 423266
Q4-2023 | 8711500635174 | 927903286570 | 871150063517440 | 63517440 | MASTER PL-L 24W/865/4P 1CT/25 | Konwencjonalne źródła światła | Świetlówki kompaktowe niezintegrowane | CFL Non-Integrated | PHILIPS | L2 | 25 | PCE | n/a |  |  |  | 8539319090 | A | G | 423268
Q4-2023 | 8711500706737 | 927903408270 | 871150070673740 | 70673740 | MASTER PL-L 36W/827/4P 1CT/25 | Konwencjonalne źródła światła | Świetlówki kompaktowe niezintegrowane | CFL Non-Integrated | PHILIPS | L2 | 25 | PCE | n/a |  |  |  | 8539319090 | A | G | 423269
Q4-2023 | 8711500706751 | 927903408470 | 871150070675140 | 70675140 | MASTER PL-L 36W/840/4P 1CT/25 | Konwencjonalne źródła światła | Świetlówki kompaktowe niezintegrowane | CFL Non-Integrated | PHILIPS | L2 | 25 | PCE | n/a |  |  |  | 8539319090 | A | G | 423271
Q4-2023 | 8711500707246 | 927903883040 | 871150070724670 | 70724670 | MASTER PL-C 10W/830/2P 1CT/5X10BOX | Konwencjonalne źródła światła | Świetlówki kompaktowe niezintegrowane | CFL Non-Integrated | PHILIPS | L2 | 50 | PCE | n/a |  |  |  | 8539319090 | B | G | 423274
Q4-2023 | 8711500620811 | 927904882740 | 871150062081170 | 62081170 | MASTER PL-C 13W/827/2P 1CT/5X10BOX | Konwencjonalne źródła światła | Świetlówki kompaktowe niezintegrowane | CFL Non-Integrated | PHILIPS | L2 | 50 | PCE | n/a |  |  |  | 8539319090 | A | G | 423278
Q4-2023 | 8711500620842 | 927904883040 | 871150062084270 | 62084270 | MASTER PL-C 13W/830/2P 1CT/5X10BOX | Konwencjonalne źródła światła | Świetlówki kompaktowe niezintegrowane | CFL Non-Integrated | PHILIPS | L2 | 50 | PCE | n/a |  |  |  | 8539319090 | A | G | 423279
Q4-2023 | 8711500620866 | 927904884040 | 871150062086670 | 62086670 | MASTER PL-C 13W/840/2P 1CT/5X10BOX | Konwencjonalne źródła światła | Świetlówki kompaktowe niezintegrowane | CFL Non-Integrated | PHILIPS | L2 | 50 | PCE | n/a |  |  |  | 8539319090 | A | G | 423280
Q4-2023 | 8711500620880 | 927905782740 | 871150062088070 | 62088070 | MASTER PL-C 18W/827/2P 1CT/5X10BOX | Konwencjonalne źródła światła | Świetlówki kompaktowe niezintegrowane | CFL Non-Integrated | PHILIPS | L2 | 50 | PCE | n/a |  |  |  | 8539319090 | B | G | 423282
Q4-2023 | 8711500620958 | 927906182740 | 871150062095870 | 62095870 | MASTER PL-C 26W/827/2P 1CT/5X10BOX | Konwencjonalne źródła światła | Świetlówki kompaktowe niezintegrowane | CFL Non-Integrated | PHILIPS | L2 | 50 | PCE | n/a |  |  |  | 8539319090 | B | G | 423286
Q4-2023 | 8711500620989 | 927906183040 | 871150062098970 | 62098970 | MASTER PL-C 26W/830/2P 1CT/5X10BOX | Konwencjonalne źródła światła | Świetlówki kompaktowe niezintegrowane | CFL Non-Integrated | PHILIPS | L2 | 50 | PCE | n/a |  |  |  | 8539319090 | B | G | 423287
Q4-2023 | 8711500898890 | 927906383014 | 871150089889070 | 89889070 | MASTER PL-C Xtra 26W/830/4P 1CT/5X10BOX | Konwencjonalne źródła światła | Świetlówki kompaktowe niezintegrowane | CFL Non-Integrated | PHILIPS | L2 | 50 | PCE | n/a |  |  |  | 8539319090 | A | G | 423291
Q4-2023 | 8711500898920 | 927906384014 | 871150089892070 | 89892070 | MASTER PL-C Xtra 26W/840/4P 1CT/5X10BOX | Konwencjonalne źródła światła | Świetlówki kompaktowe niezintegrowane | CFL Non-Integrated | PHILIPS | L2 | 50 | PCE | n/a |  |  |  | 8539319090 | A | G | 423292
Q4-2023 | 8711500950307 | 927906484014 | 871150095030770 | 95030770 | MASTER PL-C Xtra 18W/840/2P 1CT/5X10BOX | Konwencjonalne źródła światła | Świetlówki kompaktowe niezintegrowane | CFL Non-Integrated | PHILIPS | L2 | 50 | PCE | n/a |  |  | Produkt wycofywany. Dostępny do wyczerpania zapasu. | 8539319090 | B | n.a. | n.a.
Q4-2023 | 8711500623294 | 927907083040 | 871150062329470 | 62329470 | MASTER PL-C 10W/830/4P 1CT/5X10BOX | Konwencjonalne źródła światła | Świetlówki kompaktowe niezintegrowane | CFL Non-Integrated | PHILIPS | L2 | 50 | PCE | n/a |  |  |  | 8539319090 | A | G | 423296
Q4-2023 | 8711500623300 | 927907084040 | 871150062330070 | 62330070 | MASTER PL-C 10W/840/4P 1CT/5X10BOX | Konwencjonalne źródła światła | Świetlówki kompaktowe niezintegrowane | CFL Non-Integrated | PHILIPS | L2 | 50 | PCE | n/a |  |  |  | 8539319090 | A | G | 423297
Q4-2023 | 8711500623263 | 927907182740 | 871150062326370 | 62326370 | MASTER PL-C 13W/827/4P 1CT/5X10BOX | Konwencjonalne źródła światła | Świetlówki kompaktowe niezintegrowane | CFL Non-Integrated | PHILIPS | L2 | 50 | PCE | n/a |  |  |  | 8539319090 | A | G | 423298
Q4-2023 | 8711500623317 | 927907183040 | 871150062331770 | 62331770 | MASTER PL-C 13W/830/4P 1CT/5X10BOX | Konwencjonalne źródła światła | Świetlówki kompaktowe niezintegrowane | CFL Non-Integrated | PHILIPS | L2 | 50 | PCE | n/a |  |  |  | 8539319090 | A | G | 423299
Q4-2023 | 8711500623324 | 927907184040 | 871150062332470 | 62332470 | MASTER PL-C 13W/840/4P 1CT/5X10BOX | Konwencjonalne źródła światła | Świetlówki kompaktowe niezintegrowane | CFL Non-Integrated | PHILIPS | L2 | 50 | PCE | n/a |  |  |  | 8539319090 | A | G | 423300
Q4-2023 | 8711500623270 | 927907282740 | 871150062327070 | 62327070 | MASTER PL-C 18W/827/4P 1CT/5X10BOX | Konwencjonalne źródła światła | Świetlówki kompaktowe niezintegrowane | CFL Non-Integrated | PHILIPS | L2 | 50 | PCE | n/a |  |  |  | 8539319090 | A | G | 423301
Q4-2023 | 8711500623331 | 927907283040 | 871150062333170 | 62333170 | MASTER PL-C 18W/830/4P 1CT/5X10BOX | Konwencjonalne źródła światła | Świetlówki kompaktowe niezintegrowane | CFL Non-Integrated | PHILIPS | L2 | 50 | PCE | n/a |  |  |  | 8539319090 | A | G | 423302
Q4-2023 | 8711500623348 | 927907284040 | 871150062334870 | 62334870 | MASTER PL-C 18W/840/4P 1CT/5X10BOX | Konwencjonalne źródła światła | Świetlówki kompaktowe niezintegrowane | CFL Non-Integrated | PHILIPS | L2 | 50 | PCE | n/a |  |  |  | 8539319090 | A | G | 423303
Q4-2023 | 8711500623287 | 927907382740 | 871150062328770 | 62328770 | MASTER PL-C 26W/827/4P 1CT/5X10BOX | Konwencjonalne źródła światła | Świetlówki kompaktowe niezintegrowane | CFL Non-Integrated | PHILIPS | L2 | 50 | PCE | n/a |  |  |  | 8539319090 | A | G | 423304
Q4-2023 | 8711500623355 | 927907383040 | 871150062335570 | 62335570 | MASTER PL-C 26W/830/4P 1CT/5X10BOX | Konwencjonalne źródła światła | Świetlówki kompaktowe niezintegrowane | CFL Non-Integrated | PHILIPS | L2 | 50 | PCE | n/a |  |  |  | 8539319090 | A | G | 423305
Q4-2023 | 8711500623362 | 927907384040 | 871150062336270 | 62336270 | MASTER PL-C 26W/840/4P 1CT/5X10BOX | Konwencjonalne źródła światła | Świetlówki kompaktowe niezintegrowane | CFL Non-Integrated | PHILIPS | L2 | 50 | PCE | n/a |  |  |  | 8539319090 | A | G | 423306
Q4-2023 | 8711500267702 | 927907584015 | 871150026770240 | 26770240 | MASTER PL-L XTRA 24W/840/4P 1CT/25 | Konwencjonalne źródła światła | Świetlówki kompaktowe niezintegrowane | CFL Non-Integrated | PHILIPS | L2 | 25 | PCE | n/a |  |  |  | 8539311090 | A | G | 423308
Q4-2023 | 8711500615411 | 927908708370 | 871150061541140 | 61541140 | MASTER PL-L 55W/830/4P 1CT/25 | Konwencjonalne źródła światła | Świetlówki kompaktowe niezintegrowane | CFL Non-Integrated | PHILIPS | L2 | 25 | PCE | n/a |  |  |  | 8539319090 | A | G | 423313
Q4-2023 | 8711500261700 | 927908786570 | 871150026170040 | 26170040 | MASTER PL-L 55W/865/4P 1CT/25 | Konwencjonalne źródła światła | Świetlówki kompaktowe niezintegrowane | CFL Non-Integrated | PHILIPS | L2 | 25 | PCE | n/a |  |  |  | 8539319090 | A | G | 423315
Q4-2023 | 8711500610508 | 927914383071 | 871150061050870 | 61050870 | MASTER PL-T 18W/830/2P 1CT/5X10BOX | Konwencjonalne źródła światła | Świetlówki kompaktowe niezintegrowane | CFL Non-Integrated | PHILIPS | L2 | 50 | PCE | n/a |  |  |  | 8539319090 | B | G | 423339
Q4-2023 | 8711500610614 | 927914384071 | 871150061061470 | 61061470 | MASTER PL-T 18W/840/2P 1CT/5X10BOX | Konwencjonalne źródła światła | Świetlówki kompaktowe niezintegrowane | CFL Non-Integrated | PHILIPS | L2 | 50 | PCE | n/a |  |  |  | 8539319090 | B | G | 423340
Q4-2023 | 8711500610768 | 927914483071 | 871150061076870 | 61076870 | MASTER PL-T 18W/830/4P 1CT/5X10BOX | Konwencjonalne źródła światła | Świetlówki kompaktowe niezintegrowane | CFL Non-Integrated | PHILIPS | L2 | 50 | PCE | n/a |  |  |  | 8539319090 | A | G | 423342
Q4-2023 | 8711500610997 | 927914484071 | 871150061099770 | 61099770 | MASTER PL-T 18W/840/4P 1CT/5X10BOX | Konwencjonalne źródła światła | Świetlówki kompaktowe niezintegrowane | CFL Non-Integrated | PHILIPS | L2 | 50 | PCE | n/a |  |  |  | 8539319090 | A | G | 423343
Q4-2023 | 8711500559968 | 927914782771 | 871150055996870 | 55996870 | MASTER PL-T 32W/827/4P 1CT/5X10BOX | Konwencjonalne źródła światła | Świetlówki kompaktowe niezintegrowane | CFL Non-Integrated | PHILIPS | L2 | 50 | PCE | n/a |  | No successor |  | 8539319090 | A | G | 423349
Q4-2023 | 8711500611314 | 927914784071 | 871150061131470 | 61131470 | MASTER PL-T 32W/840/4P 1CT/5X10BOX | Konwencjonalne źródła światła | Świetlówki kompaktowe niezintegrowane | CFL Non-Integrated | PHILIPS | L2 | 50 | PCE | n/a |  |  |  | 8539319090 | A | G | 423351
Q4-2023 | 8711500611451 | 927914984071 | 871150061145170 | 61145170 | MASTER PL-T 57W/840/4P 1CT/5X10BOX | Konwencjonalne źródła światła | Świetlówki kompaktowe niezintegrowane | CFL Non-Integrated | PHILIPS | L2 | 50 | PCE | n/a |  |  |  | 8539319090 | A | G | 423356
Q4-2023 | 8711500631657 | 927920083023 | 871150063165740 | 63165740 | MASTER TL-D Super 80 18W/830 1SL/25 | Konwencjonalne źródła światła | Świetlówki liniowe | TL Lamps | PHILIPS | L2 | 25 | PCE | n/a |  |  |  | 8539311090 | A | G | 423360
Q4-2023 | 8711500702791 | 927922283014 | 871150070279140 | 70279140 | MASTER TL-D Super 80 15W/830 SLV/25 | Konwencjonalne źródła światła | Świetlówki liniowe | TL Lamps | PHILIPS | L2 | 25 | PCE | n/a |  |  |  | 8539311090 | B | G | 423407
Q4-2023 | 8711500558633 | 927922583014 | 871150055863340 | 55863340 | MASTER TL-D Super 80 23W/830 SLV/25 | Konwencjonalne źródła światła | Świetlówki liniowe | TL Lamps | PHILIPS | L2 | 25 | PCE | n/a | 927922584014 | 927922584014 |  | 8539311090 | A | G | 423412
Q4-2023 | 8711500558701 | 927922584014 | 871150055870140 | 55870140 | MASTER TL-D Super 80 23W/840 SLV/25 | Konwencjonalne źródła światła | Świetlówki liniowe | TL Lamps | PHILIPS | L2 | 25 | PCE | n/a |  |  |  | 8539311090 | A | G | 423413
Q4-2023 | 8711500615923 | 927923884014 | 871150061592340 | 61592340 | MASTER TL-D Super 80 70W/840 SLV/25 | Konwencjonalne źródła światła | Świetlówki liniowe | TL Lamps | PHILIPS | L2 | 25 | PCE | n/a |  |  |  | 8539311090 | A | G | 423436
Q4-2023 | 8711500641021 | 927926082755 | 871150064102155 | 64102155 | MASTER TL5 HE 14W/827 SLV/40 | Konwencjonalne źródła światła | Świetlówki liniowe | TL Lamps | PHILIPS | L2 | 40 | PCE | n/a |  |  |  | 8539311090 | A+ | G | 423440
Q4-2023 | 8711500710093 | 927926086555 | 871150071009355 | 71009355 | MASTER TL5 HE 14W/865 SLV/40 | Konwencjonalne źródła światła | Świetlówki liniowe | TL Lamps | PHILIPS | L2 | 40 | PCE | n/a |  |  |  | 8539311090 | A+ | G | 423448
Q4-2023 | 8711500643209 | 927926282755 | 871150064320955 | 64320955 | MASTER TL5 HE 21W/827 SLV/40 | Konwencjonalne źródła światła | Świetlówki liniowe | TL Lamps | PHILIPS | L2 | 40 | PCE | n/a |  |  |  | 8539311090 | A+ | F | 423449
Q4-2023 | 8711500639448 | 927926284055 | 871150063944855 | 63944855 | MASTER TL5 HE 21W/840 SLV/40 | Konwencjonalne źródła światła | Świetlówki liniowe | TL Lamps | PHILIPS | L2 | 40 | PCE | n/a |  |  |  | 8539311090 | A+ | F | 423455
Q4-2023 | 8711500710154 | 927926586555 | 871150071015455 | 71015455 | MASTER TL5 HE 28W/865 SLV/40 | Konwencjonalne źródła światła | Świetlówki liniowe | TL Lamps | PHILIPS | L2 | 40 | PCE | n/a |  |  |  | 8539311090 | A+ | G | 423538
Q4-2023 | 8711500639509 | 927927083055 | 871150063950955 | 63950955 | MASTER TL5 HE 35W/830 SLV/40 | Konwencjonalne źródła światła | Świetlówki liniowe | TL Lamps | PHILIPS | L2 | 40 | PCE | n/a |  |  |  | 8539311090 | A+ | F | 423541
Q4-2023 | 8711500710185 | 927927086555 | 871150071018555 | 71018555 | MASTER TL5 HE 35W/865 SLV/40 | Konwencjonalne źródła światła | Świetlówki liniowe | TL Lamps | PHILIPS | L2 | 40 | PCE | n/a |  |  |  | 8539311090 | A+ | G | 423544
Q4-2023 | 8711500639561 | 927927584055 | 871150063956155 | 63956155 | MASTER TL5 HO 49W/840 SLV/40 | Konwencjonalne źródła światła | Świetlówki liniowe | TL Lamps | PHILIPS | L2 | 40 | PCE | n/a |  |  |  | 8539311090 | A+ | G | 423548
Q4-2023 | 8711500643896 | 927927586555 | 871150064389655 | 64389655 | MASTER TL5 HO 49W/865 SLV/40 | Konwencjonalne źródła światła | Świetlówki liniowe | TL Lamps | PHILIPS | L2 | 40 | PCE | n/a |  |  |  | 8539311090 | A+ | G | 423549
Q4-2023 | 8711500639585 | 927928083055 | 871150063958555 | 63958555 | MASTER TL5 HO 24W/830 SLV/40 | Konwencjonalne źródła światła | Świetlówki liniowe | TL Lamps | PHILIPS | L2 | 40 | PCE | n/a |  |  |  | 8539311090 | A | G | 423553
Q4-2023 | 8711500639622 | 927928583055 | 871150063962255 | 63962255 | MASTER TL5 HO 39W/830 SLV/40 | Konwencjonalne źródła światła | Świetlówki liniowe | TL Lamps | PHILIPS | L2 | 40 | PCE | n/a |  |  |  | 8539311090 | A+ | G | 423557
Q4-2023 | 8711500639646 | 927928584055 | 871150063964655 | 63964655 | MASTER TL5 HO 39W/840 SLV/40 | Konwencjonalne źródła światła | Świetlówki liniowe | TL Lamps | PHILIPS | L2 | 40 | PCE | n/a |  |  |  | 8539311090 | A+ | G | 423559
Q4-2023 | 8711500643872 | 927928586555 | 871150064387255 | 64387255 | MASTER TL5 HO 39W/865 SLV/40 | Konwencjonalne źródła światła | Świetlówki liniowe | TL Lamps | PHILIPS | L2 | 40 | PCE | n/a |  |  |  | 8539311090 | A | G | 423560
Q4-2023 | 8711500643162 | 927929083055 | 871150064316255 | 64316255 | MASTER TL5 HO 54W/830 SLV/40 | Konwencjonalne źródła światła | Świetlówki liniowe | TL Lamps | PHILIPS | L2 | 40 | PCE | n/a |  |  |  | 8539311090 | A+ | G | 423562
Q4-2023 | 8711500643919 | 927929086555 | 871150064391955 | 64391955 | MASTER TL5 HO 54W/865 SLV/40 | Konwencjonalne źródła światła | Świetlówki liniowe | TL Lamps | PHILIPS | L2 | 40 | PCE | n/a |  |  |  | 8539311090 | A | G | 423565
Q4-2023 | 8711500710406 | 927929583057 | 871150071040655 | 71040655 | MASTER TL5 HO 80W/830 SLV/40 | Konwencjonalne źródła światła | Świetlówki liniowe | TL Lamps | PHILIPS | L2 | 40 | PCE | n/a |  |  |  | 8539311090 | A | G | 423569
Q4-2023 | 8711500710451 | 927929584057 | 871150071045155 | 71045155 | MASTER TL5 HO 80W/840 SLV/40 | Konwencjonalne źródła światła | Świetlówki liniowe | TL Lamps | PHILIPS | L2 | 40 | PCE | n/a |  |  |  | 8539311090 | A | G | 423571
Q4-2023 | 8711500710475 | 927929586557 | 871150071047555 | 71047555 | MASTER TL5 HO 80W/865 SLV/40 | Konwencjonalne źródła światła | Świetlówki liniowe | TL Lamps | PHILIPS | L2 | 40 | PCE | n/a |  |  |  | 8539311090 | A | G | 423572
Q4-2023 | 8711500260482 | 927935284011 | 871150026048270 | 26048270 | MASTER PL-S 5W/840/2P 1CT/5X10BOX | Konwencjonalne źródła światła | Świetlówki kompaktowe niezintegrowane | CFL Non-Integrated | PHILIPS | L2 | 50 | PCE | n/a |  |  |  | 8539319090 | B | G | 423579
Q4-2023 | 8711500269652 | 927939082740 | 871150026965225 | 26965225 | PL-Q 16W/827/2P 1CT/10BOX | Konwencjonalne źródła światła | Świetlówki kompaktowe niezintegrowane | CFL Non-Integrated | PHILIPS | L2 | 10 | PCE | n/a |  |  |  | 8539319090 | B | G | 423603
Q4-2023 | 8711500269874 | 927939083040 | 871150026987425 | 26987425 | PL-Q 16W/830/2P 1CT/10BOX | Konwencjonalne źródła światła | Świetlówki kompaktowe niezintegrowane | CFL Non-Integrated | PHILIPS | L2 | 10 | PCE | n/a |  |  |  | 8539319090 | B | G | 423604
Q4-2023 | 8711500269881 | 927939182740 | 871150026988125 | 26988125 | PL-Q 16W/827/4P 1CT/10BOX | Konwencjonalne źródła światła | Świetlówki kompaktowe niezintegrowane | CFL Non-Integrated | PHILIPS | L2 | 10 | PCE | n/a |  |  |  | 8539319090 | A | G | 423606
Q4-2023 | 8711500269935 | 927939384040 | 871150026993525 | 26993525 | PL-Q 28W/840/4P 1CT/10BOX | Konwencjonalne źródła światła | Świetlówki kompaktowe niezintegrowane | CFL Non-Integrated | PHILIPS | L2 | 10 | PCE | n/a |  |  |  | 8539319090 | A | G | 423614
Q4-2023 | 8711500271723 | 927939483040 | 871150027172325 | 27172325 | PL-Q 38W/830/4P 1CT/10BOX | Konwencjonalne źródła światła | Świetlówki kompaktowe niezintegrowane | CFL Non-Integrated | PHILIPS | L2 | 10 | PCE | n/a |  |  |  | 8539319090 | A | G | 423615
Q4-2023 | 8711500271747 | 927939484040 | 871150027174725 | 27174725 | PL-Q 38W/840/4P 1CT/10BOX | Konwencjonalne źródła światła | Świetlówki kompaktowe niezintegrowane | CFL Non-Integrated | PHILIPS | L2 | 10 | PCE | n/a |  |  |  | 8539319090 | A | G | 423617
Q4-2023 | 8711500642219 | 927965084013 | 871150064221925 | 64221925 | MASTER TL5 Circular 22W/840 1CT/10 | Konwencjonalne źródła światła | Świetlówki liniowe | TL Lamps | PHILIPS | L2 | 10 | PCE | n/a |  |  |  | 8539319090 | A | G | 423619
Q4-2023 | 8711500642233 | 927965584013 | 871150064223325 | 64223325 | MASTER TL5 Circular 40W/840 1CT/10 | Konwencjonalne źródła światła | Świetlówki liniowe | TL Lamps | PHILIPS | L2 | 10 | PCE | n/a |  |  |  | 8539319090 | A | G | 423621
Q4-2023 | 8711500642516 | 927965784013 | 871150064251625 | 64251625 | MASTER TL5 Circular 55W/840 1CT/10 | Konwencjonalne źródła światła | Świetlówki liniowe | TL Lamps | PHILIPS | L2 | 10 | PCE | n/a |  |  |  | 8539319090 | A | G | 423623
Q4-2023 | 8711500642592 | 927966083013 | 871150064259225 | 64259225 | MASTER TL5 Circular 60W/830 1CT/10 | Konwencjonalne źródła światła | Świetlówki liniowe | TL Lamps | PHILIPS | L2 | 10 | PCE | n/a |  |  |  | 8539319090 | A | G | 423624
Q4-2023 | 8711500558862 | 927983384014 | 871150055886240 | 55886240 | MASTER TL-D Xtreme 58W/840 SLV | Konwencjonalne źródła światła | Świetlówki liniowe | TL Lamps | PHILIPS | L2 | 25 | PCE | n/a |  |  |  | 8539311090 | A | G | 423633
Q4-2023 | 8727900825954 | 927991784031 | 872790082595400 | 82595400 | MASTER TL5 HO Eco 45=49W/840 UNP/40 | Konwencjonalne źródła światła | Świetlówki liniowe | TL Lamps | PHILIPS | L2 | 40 | PCE | n/a |  |  |  | 8539311090 | A+ | F | 423477
Q4-2023 | 8727900825961 | 927991883031 | 872790082596100 | 82596100 | MASTER TL5 HO Eco 73=80W/830 UNP/40 | Konwencjonalne źródła światła | Świetlówki liniowe | TL Lamps | PHILIPS | L2 | 40 | PCE | n/a |  |  | Produkt wycofywany. Dostępny do wyczerpania zapasu. | 8539311090 | A+ | n.a. | n.a.
Q4-2023 | 8711500888525 | 928043796581 | 871150088852525 | 88852525 | MASTER TL-D 90 Graphica 18W/965 SLV/10 | Konwencjonalne źródła światła | Świetlówki liniowe | TL Lamps | PHILIPS | L2 | 10 | PCE | n/a |  |  |  | 8539311090 | B | G | 423523
Q4-2023 | 8711500888600 | 928044595081 | 871150088860025 | 88860025 | MASTER TL-D 90 De Luxe 36W/950 SLV/10 | Konwencjonalne źródła światła | Świetlówki liniowe | TL Lamps | PHILIPS | L2 | 10 | PCE | n/a |  |  |  | 8539311090 | A | G | 423525
Q4-2023 | 8711500888648 | 928044795081 | 871150088864825 | 88864825 | MASTER TL-D 90 Graphica 36W/950 SLV/10 | Konwencjonalne źródła światła | Świetlówki liniowe | TL Lamps | PHILIPS | L2 | 10 | PCE | n/a |  |  |  | 8539311090 | B | G | 423527
Q4-2023 | 8711500888365 | 928044796581 | 871150088836525 | 88836525 | MASTER TL-D 90 Graphica 36W/965 SLV/10 | Konwencjonalne źródła światła | Świetlówki liniowe | TL Lamps | PHILIPS | L2 | 10 | PCE | n/a |  |  |  | 8539311090 | B | G | 423528
Q4-2023 | 8711500888730 | 928045096581 | 871150088873025 | 88873025 | MASTER TL-D 90 De Luxe 58W/965 SLV/10 | Konwencjonalne źródła światła | Świetlówki liniowe | TL Lamps | PHILIPS | L2 | 10 | PCE | n/a |  |  |  | 8539311090 | A | G | 423531
Q4-2023 | 8711500888778 | 928045296581 | 871150088877825 | 88877825 | MASTER TL-D 90 Graphica 58W/965 SLV/10 | Konwencjonalne źródła światła | Świetlówki liniowe | TL Lamps | PHILIPS | L2 | 10 | PCE | n/a |  |  |  | 8539311090 | B | G | 423533
Q4-2023 | 8718291215363 | 928076505190 | 871829121536300 | 21536300 | MHN-TD 150W/842 RX7s 1CT/12 | Konwencjonalne źródła światła | Lampy wyładowcze | HID Indoor | PHILIPS | L2 | 12 | PCE | n/a |  |  |  | 8539329090 | A | G | 473320
Q4-2023 | 8711500201270 | 928086909230 | 871150020127015 | 20127015 | MASTERC CDM-TP 70W/830 PG12-2 1CT/12 | Konwencjonalne źródła światła | Lampy wyładowcze | HID Indoor | PHILIPS | L2 | 12 | PCE | n/a |  |  | Produkt wycofywany. Dostępny do wyczerpania zapasu. | 8539329090 | A | n.a. | n.a.
Q4-2023 | 8718291215349 | 928482500092 | 871829121534900 | 21534900 | MHN-TD 150W/730 RX7s 1CT/12 | Konwencjonalne źródła światła | Lampy wyładowcze | HID Indoor | PHILIPS | L2 | 12 | PCE | n/a |  |  |  | 8539329090 | A+ | G | 473287
Q4-2023 | 8718699769826 | 929001234603 | 871869976982601 | 76982601 | LED 40W A60 E27 CW FR ND 1SRT4 | Źródła światła LED | Żarówki LED | LED Bulbs | PHILIPS | L6 | 4 | PCE | n/a | 929001234604 |  |  | 8539520000 | n.a. | F | 391870
Q4-2023 | 8718699769901 | 929001304603 | 871869976990101 | 76990101 | LED 40W A60 E27 CDL FR ND 1SRT4 | Źródła światła LED | Żarówki LED | LED Bulbs | PHILIPS | L6 | 4 | PCE | n/a | 929001304604 |  |  | 8539520000 | n.a. | F | 391875
Q4-2023 | 8719514388734 | 929001322732 | 871951438873400 | 38873400 | CorePro LEDspot ND 9-60W 827 PAR38 25D | Źródła światła LED | Źródła reflektorowe LED | LED Spots | PHILIPS | L6 | 6 | PCE | n/a | 929001322702 | 929003485302 |  | 8539520000 | n.a. | F | 465201
Q4-2023 | 8718696814772 | 929001904902 | 871869681477200 | 81477200 | CorePro LED spot ND 7-50W MR16 830 36D | Źródła światła LED | Źródła reflektorowe LED | LED Spots | PHILIPS | L6 | 10 | PCE | n/a | 929001345002 |  |  | 8539520000 | A+ | F | 465222
Q4-2023 | 8718699639068 | 929002007502 | 871869963906800 | 63906800 | TForce LED Road 90-55W E40 740 | Źródła światła LED | LEDowe zamienniki lamp wyładowczych | LED HID | PHILIPS | L1 | 6 | PCE | n/a |  | 929003467512 |  | 8539520000 | A++ | D | 403608
Q4-2023 | 8727900968927 | 929002306031 | 872790096892700 | 96892700 | PILA LED 40W A60 E27 CW FR ND 1CT/6 | Źródła światła LED | Żarówki LED | LED Bulbs | PILA | L4 | 6 | PCE | n/a | 929002060331 | 929003564131 |  | 8539520000 | A+ | F | 422047
Q4-2023 | 8727900968705 | 929002404231 | 872790096870500 | 96870500 | PILA LED 40W E14 WW R50 36D ND1CT/10 | Źródła światła LED | Źródła reflektorowe LED | LED Spots | PILA | L4 | 10 | PCE | n/a | 929001235931 |  |  | 8539520000 | A+ | G | 422055
Q4-2023 | 8719514309401 | 929002978218 | 871951430940100 | 30940100 | LED 40W P45 E27 WW FR ND 1PF/10 | Źródła światła LED | Świeczki / kulki LED | LED Candles & Lustres | PHILIPS | L6 | 10 | PCE | n/a | 929001175418 |  |  | 8539520000 | n.a. | F | 453230
Q1-2024 | 8719514508507 | 824110180071 | 871951450850799 | 50850799 | BBP344 LED3600/NW 36W 20D 100-240V | Oprawy profesjonalne | Oprawa wbudowana w ziemię | Urban inspiration commodity | PHILIPS | P3 | 2 | PCE | tak |  |  |  | 9405423990 | n.a. | n.a. | n.a.
Q1-2024 | 8719514531796 | 824110182011 | 871951453179699 | 53179699 | BBP343 LED1800/WW 18W 45D 100-240V | Oprawy profesjonalne | Oprawa wbudowana w ziemię | Urban inspiration commodity | PHILIPS | P3 | 4 | PCE | tak |  |  |  | 9405423990 | n.a. | n.a. | n.a.
Q1-2024 | 8719514531789 | 824110182551 | 871951453178999 | 53178999 | BBP342 LED1200/NW 12W 20D 100-240V | Oprawy profesjonalne | Oprawa wbudowana w ziemię | Urban inspiration commodity | PHILIPS | P3 | 4 | PCE | tak |  |  |  | 9405423990 | n.a. | n.a. | n.a.
Q1-2024 | 8719514543683 | 824110185771 | 871951454368399 | 54368399 | BBP344 LED3600/WW 36W 45D 100-240V | Oprawy profesjonalne | Oprawa wbudowana w ziemię | Urban inspiration commodity | PHILIPS | P3 | 2 | PCE | tak |  |  |  | 9405423990 | n.a. | n.a. | n.a.
Q1-2024 | 8719514543690 | 824110185781 | 871951454369099 | 54369099 | BBP344 LED3600/NW 36W 45D 100-240V | Oprawy profesjonalne | Oprawa wbudowana w ziemię | Urban inspiration commodity | PHILIPS | P3 | 2 | PCE | tak |  |  |  | 9405423990 | n.a. | n.a. | n.a.
Q1-2024 | 8720169013681 | 910505102348 | 872016901368100 | 1368100 | RC132V G5 36S/840 PSU W60L60 OC ELB3 | Oprawy profesjonalne | Oprawa biurowa do wbudowania | Recessed Comm. | PHILIPS | P3 | 1 | PCE | n/a | 910505100533 |  |  | 9405119090
Q1-2024 | 8720169013698 | 910505102349 | 872016901369800 | 1369800 | RC132V G5 36S/840 PSU W30L120 OC ELB3 | Oprawy profesjonalne | Oprawa biurowa do wbudowania | Recessed Comm. | PHILIPS | P3 | 1 | PCE | n/a | 910505100536 |  |  | 9405119090
Q1-2024 | 8720169013704 | 910505102350 | 872016901370400 | 1370400 | RC132V G5 36S/840 PSD W30L120 OC ELB3 | Oprawy profesjonalne | Oprawa biurowa do wbudowania | Recessed Comm. | PHILIPS | P3 | 1 | PCE | n/a | 910505100537 |  |  | 9405119090
Q1-2024 | 8720169013711 | 910505102351 | 872016901371100 | 1371100 | RC132V G5 31_36_43S/840 PSD W60L60OCELB3 | Oprawy profesjonalne | Oprawa biurowa do wbudowania | Recessed Comm. | PHILIPS | P3 | 1 | PCE | n/a | 910505100541 |  |  | 9405119090
Q1-2024 | 8710163306353 | 911401555231 | 871016330635300 | 30635300 | BVP110 LED42/NW A | Oprawy profesjonalne | Naświetlacz | Sports & Area Comm. | PHILIPS | P1 | 1 | PCE | tak |  |  |  | 9405423990 | n.a. | n.a. | n.a.
Q1-2024 | 8710163306360 | 911401555331 | 871016330636000 | 30636000 | BVP110 LED42/NW S | Oprawy profesjonalne | Naświetlacz | Sports & Area Comm. | PHILIPS | P1 | 1 | PCE | tak |  |  |  | 9405423990 | n.a. | n.a. | n.a.
Q1-2024 | 8710163325804 | 911401631005 | 871016332580400 | 32580400 | DN140B LED10S/830 PSU WR PI6 | Oprawy profesjonalne | Downlight | Downlights Comm. | PHILIPS | P3 | 6 | PCE | tak |  |  |  | 9405114090 | n.a. | n.a. | n.a.
Q1-2024 | 8710163325811 | 911401631105 | 871016332581100 | 32581100 | DN140B LED10S/840 PSU WR PI6 | Oprawy profesjonalne | Downlight | Downlights Comm. | PHILIPS | P3 | 6 | PCE | tak |  |  |  | 9405114090 | n.a. | n.a. | n.a.
Q1-2024 | 8710163325859 | 911401631505 | 871016332585900 | 32585900 | DN140B LED20S/840 PSU WR PI6 | Oprawy profesjonalne | Downlight | Downlights Comm. | PHILIPS | P3 | 6 | PCE | tak |  |  |  | 9405114090 | n.a. | n.a. | n.a.
Q1-2024 | 8710163325880 | 911401631805 | 871016332588000 | 32588000 | DN140B LED10S/830 PSU C PI6 | Oprawy profesjonalne | Downlight | Downlights Comm. | PHILIPS | P3 | 6 | PCE | tak |  |  |  | 9405114090 | n.a. | n.a. | n.a.
Q1-2024 | 8710163325897 | 911401631905 | 871016332589700 | 32589700 | DN140B LED10S/840 PSU C PI6 | Oprawy profesjonalne | Downlight | Downlights Comm. | PHILIPS | P3 | 6 | PCE | tak |  |  |  | 9405114090 | n.a. | n.a. | n.a.
Q1-2024 | 8710163325910 | 911401632105 | 871016332591000 | 32591000 | DN140B LED10S/840 PSD-E C | Oprawy profesjonalne | Downlight | Downlights Comm. | PHILIPS | P3 | 1 | PCE | tak |  |  |  | 9405114090 | n.a. | n.a. | n.a.
Q1-2024 | 8710163325927 | 911401632205 | 871016332592700 | 32592700 | DN140B LED20S/830 PSU C PI6 | Oprawy profesjonalne | Downlight | Downlights Comm. | PHILIPS | P3 | 6 | PCE | tak |  |  |  | 9405114090 | n.a. | n.a. | n.a.
Q1-2024 | 8710163325934 | 911401632305 | 871016332593400 | 32593400 | DN140B LED20S/840 PSU C PI6 | Oprawy profesjonalne | Downlight | Downlights Comm. | PHILIPS | P3 | 6 | PCE | tak |  |  |  | 9405114090 | n.a. | n.a. | n.a.
Q1-2024 | 8710163325941 | 911401632405 | 871016332594100 | 32594100 | DN140B LED20S/830 PSD-E C | Oprawy profesjonalne | Downlight | Downlights Comm. | PHILIPS | P3 | 1 | PCE | tak |  |  |  | 9405114090 | n.a. | n.a. | n.a.
Q1-2024 | 8719514948266 | 911401755352 | 871951494826699 | 94826699 | BBP342 LED1200/WW 12W 20D 100-240V | Oprawy profesjonalne | Oprawa wbudowana w ziemię | Urban inspiration commodity | PHILIPS | P3 | 4 | PCE | tak |  | 911401666908 |  | 9405423990 | n.a. | n.a. | n.a.
Q1-2024 | 6923828641382 | 911401755362 | 692382864138299 | 64138299 | BBP343 LED1800/WW 18W 20D 100-240V | Oprawy profesjonalne | Oprawa wbudowana w ziemię | Urban inspiration commodity | PHILIPS | P3 | 4 | PCE | tak | 911401691702 | 911401667008 | Produkt wycofywany. Dostępny do wyczerpania zapasu. | 9405423990 | n.a. | n.a. | n.a.
Q1-2024 | 6923828641399 | 911401755372 | 692382864139999 | 64139999 | BBP344 LED3600/WW 36W 20D 100-240V | Oprawy profesjonalne | Oprawa wbudowana w ziemię | Urban inspiration commodity | PHILIPS | P3 | 2 | PCE | tak |  | 911401667108 | Produkt wycofywany. Dostępny do wyczerpania zapasu. | 9405423990 | n.a. | n.a. | n.a.
Q1-2024 | 8710163349800 | 911401837380 | 871016334980099 | 34980099 | WT120C G2 LED57S/840 PSU PCO L1500 | Oprawy profesjonalne | Oprawa hermetyczna | Waterproof comm. | PHILIPS | P3 | 9 | PCE | tak |  |  |  | 9405114090 | n.a. | n.a. | n.a.
Q1-2024 | 8710163349817 | 911401837480 | 871016334981799 | 34981799 | WT120C G2 LED75S/840 PSU PCO L1500 | Oprawy profesjonalne | Oprawa hermetyczna | Waterproof comm. | PHILIPS | P3 | 9 | PCE | tak |  |  |  | 9405114090 | n.a. | n.a. | n.a.
Q1-2024 | 8719514528277 | 911401846382 | 871951452827700 | 52827700 | PILA BY007P LED200S/840 PSU WB | Oprawy profesjonalne | Highbay | HighBay & LowBay Comm. | PILA | P8 | 1 | PCE | tak |  |  |  | 9405119090 | tbc | tbc | n.a.
Q1-2024 | 8718699386474 | 911401884580 | 871869938647499 | 38647499 | RC065B LED34S/840 PSU W60L60 OC | Oprawy profesjonalne | Oprawa biurowa do wbudowania | Recessed Comm. | PHILIPS | P1 | 4 | PCE | tak | 912401483175 |  |  | 9405119090 | tbc | tbc | n.a.
Q1-2024 | 8718699382773 | 912401483031 | 871869938277399 | 38277399 | RS140B LED6-32-/827 PSR PI6 WH | Oprawy profesjonalne | Spot LED | Downlights Comm. | PHILIPS | P3 | 18 | PCE | tak | 910503910052 |  |  | 9405119090 | n.a. | n.a. | n.a.
Q1-2024 | 8718699382803 | 912401483034 | 871869938280399 | 38280399 | RS141B LED6-32-/827 PSR PI6 WH | Oprawy profesjonalne | Spot LED | Downlights Comm. | PHILIPS | P3 | 18 | PCE | tak |  |  |  | 9405119090 | n.a. | n.a. | n.a.
Q1-2024 | 8718699382858 | 912401483039 | 871869938285899 | 38285899 | RS140B LED9-32-/830 PSR PI6 WH | Oprawy profesjonalne | Spot LED | Downlights Comm. | PHILIPS | P3 | 18 | PCE | tak |  |  |  | 9405119090 | n.a. | n.a. | n.a.
Q1-2024 | 8718699382865 | 912401483040 | 871869938286599 | 38286599 | RS140B LED9-32-/840 PSR PI6 WH | Oprawy profesjonalne | Spot LED | Downlights Comm. | PHILIPS | P3 | 18 | PCE | tak |  |  |  | 9405119090 | n.a. | n.a. | n.a.
Q1-2024 | 8718699384210 | 912401483043 | 871869938421099 | 38421099 | RS140B LED12-36-/830 PSR PI6 WH | Oprawy profesjonalne | Spot LED | Downlights Comm. | PHILIPS | P3 | 18 | PCE | tak |  |  |  | 9405119090 | n.a. | n.a. | n.a.
Q1-2024 | 8718699382896 | 912401483047 | 871869938289699 | 38289699 | RS140B LED6-32-/840 PSR PI6 ALU | Oprawy profesjonalne | Spot LED | Downlights Comm. | PHILIPS | P3 | 18 | PCE | tak | 910503910057 |  |  | 9405119090 | n.a. | n.a. | n.a.
Q1-2024 | 8718699382926 | 912401483050 | 871869938292699 | 38292699 | RS141B LED6-32-/840 PSR PI6 ALU | Oprawy profesjonalne | Spot LED | Downlights Comm. | PHILIPS | P3 | 18 | PCE | tak |  |  |  | 9405119090 | n.a. | n.a. | n.a.
Q1-2024 | 8718699382933 | 912401483051 | 871869938293399 | 38293399 | RS140B LED9-32-/830 PSR PI6 ALU | Oprawy profesjonalne | Spot LED | Downlights Comm. | PHILIPS | P3 | 18 | PCE | tak |  |  |  | 9405119090 | n.a. | n.a. | n.a.
Q1-2024 | 8718699382940 | 912401483052 | 871869938294099 | 38294099 | RS140B LED9-32-/840 PSR PI6 ALU | Oprawy profesjonalne | Spot LED | Downlights Comm. | PHILIPS | P3 | 18 | PCE | tak |  |  |  | 9405119090 | n.a. | n.a. | n.a.
Q1-2024 | 8718699384241 | 912401483054 | 871869938424199 | 38424199 | RS140B LED12-36-/840 PSR PI6 ALU | Oprawy profesjonalne | Spot LED | Downlights Comm. | PHILIPS | P3 | 18 | PCE | tak |  |  |  | 9405119090 | n.a. | n.a. | n.a.
Q1-2024 | 8718699382964 | 912401483062 | 871869938296499 | 38296499 | RS140Z MODULE LED6-32-/830 | Oprawy profesjonalne | Spot LED | Downlights Comm. | PHILIPS | P3 | 18 | PCE | tak |  |  |  | 9405119090 | n.a. | n.a. | n.a.
Q1-2024 | 8718699382971 | 912401483063 | 871869938297199 | 38297199 | RS140Z MODULE LED6-32-/840 | Oprawy profesjonalne | Spot LED | Downlights Comm. | PHILIPS | P3 | 18 | PCE | tak |  |  |  | 9405119090 | n.a. | n.a. | n.a.
Q1-2024 | 8718699382995 | 912401483065 | 871869938299599 | 38299599 | RS140Z MODULE LED9-32-/840 | Oprawy profesjonalne | Spot LED | Downlights Comm. | PHILIPS | P3 | 18 | PCE | tak |  |  |  | 9405119090 | n.a. | n.a. | n.a.
Q1-2024 | 8718699384487 | 912401483072 | 871869938448799 | 38448799 | RS140Z CFRM RND-ADJUST D80 BK | Oprawy profesjonalne | Spot LED | Downlights Comm. | PHILIPS | P3 | 18 | PCE | n/a |  |  |  | 9405990090 | n.a. | n.a. | n.a.
Q1-2024 | 8718699384173 | 912401483119 | 871869938417399 | 38417399 | RS142B LED6-32-/827 PSR PI6 WH FR | Oprawy profesjonalne | Spot LED | Downlights Comm. | PHILIPS | P3 | 18 | PCE | tak |  |  |  | 9405119090 | n.a. | n.a. | n.a.
Q1-2024 | 8718699384180 | 912401483120 | 871869938418099 | 38418099 | RS142B LED6-32-/830 PSR PI6 WH FR | Oprawy profesjonalne | Spot LED | Downlights Comm. | PHILIPS | P3 | 18 | PCE | tak |  |  |  | 9405119090 | n.a. | n.a. | n.a.
Q1-2024 | 8718699384562 | 912401483134 | 871869938456299 | 38456299 | RS140Z CFRM SQR-ADJUST WH | Oprawy profesjonalne | Spot LED | Downlights Comm. | PHILIPS | P3 | 18 | PCE | n/a |  |  |  | 9405990090 | n.a. | n.a. | n.a.
Q1-2024 | 8718699384586 | 912401483135 | 871869938458699 | 38458699 | RS140Z CFRM SQR-ADJUST ALU | Oprawy profesjonalne | Spot LED | Downlights Comm. | PHILIPS | P3 | 18 | PCE | n/a |  |  |  | 9405990090 | n.a. | n.a. | n.a.
Q1-2024 | 8718699385088 | 912401483161 | 871869938508899 | 38508899 | RS140Z CFRM SQR-FIX Darklight | Oprawy profesjonalne | Spot LED | Downlights Comm. | PHILIPS | P3 | 12 | PCE | n/a |  |  |  | 9405990090 | n.a. | n.a. | n.a.
Q1-2024 | 8718699388324 | 912401483212 | 871869938832499 | 38832499 | RS143Z CFRM GRID 1x1 WH | Oprawy profesjonalne | Spot LED | Downlights Comm. | PHILIPS | P3 | 18 | PCE | n/a |  |  |  | 9405119090 | n.a. | n.a. | n.a.
Q1-2024 | 8718699388331 | 912401483213 | 871869938833199 | 38833199 | RS143Z CFRM GRID 1x2 WH | Oprawy profesjonalne | Spot LED | Downlights Comm. | PHILIPS | P3 | 12 | PCE | n/a |  |  |  | 9405119090 | n.a. | n.a. | n.a.
Q1-2024 | 8718699388348 | 912401483214 | 871869938834899 | 38834899 | RS143Z CFRM GRID 1x3 WH | Oprawy profesjonalne | Spot LED | Downlights Comm. | PHILIPS | P3 | 6 | PCE | n/a |  |  |  | 9405119090 | n.a. | n.a. | n.a.
Q1-2024 | 8711500908704 | 913619189966 | 871150090870430 | 90870430 | CSLS 100 SDW-T 220-240V 50/60Hz | Konwencjonalne źródła światła | Osprzęt | Ignitors / Capacitors / Electrical Units | PHILIPS | L2 | 18 | PCE | n/a |  |  |  | 8504108090 | n.a. | n.a. | n.a.
Q1-2024 | 8711500910349 | 913700615067 | 871150091034940 | 91034940 | SND 88 400V 50/60Hz | Konwencjonalne źródła światła | Osprzęt | Ignitors / Capacitors / Electrical Units | PHILIPS | L2 | 120 | PCE | n/a |  |  |  | 8504102090 | n.a. | n.a. | n.a.
Q1-2024 | 8719514512115 | 919515814268 | 871951451211599 | 51211599 | BRP056 LED34/730 PSU 27W SLF CE | Oprawy profesjonalne | Oprawa drogowa | Road Lighting Comm. | PHILIPS | P1 | 4 | PCE | tak |  |  |  | 9405423990 | n.a. | n.a. | n.a.
Q1-2024 | 8719514512139 | 919515814270 | 871951451213999 | 51213999 | BRP062 LED70/730 PSU 54W SLA CE | Oprawy profesjonalne | Oprawa drogowa | Road Lighting Comm. | PHILIPS | P1 | 4 | PCE | tak |  |  |  | 9405423990 | n.a. | n.a. | n.a.
Q1-2024 | 8719514512085 | 919515814271 | 871951451208599 | 51208599 | BRP056 LED35/740 PSU 27W SLF CE | Oprawy profesjonalne | Oprawa drogowa | Road Lighting Comm. | PHILIPS | P1 | 4 | PCE | tak |  |  |  | 9405423990 | n.a. | n.a. | n.a.
Q1-2024 | 8719514512108 | 919515814273 | 871951451210899 | 51210899 | BRP062 LED72/740 PSU 54W SLA CE | Oprawy profesjonalne | Oprawa drogowa | Road Lighting Comm. | PHILIPS | P1 | 4 | PCE | tak |  |  |  | 9405423990 | n.a. | n.a. | n.a.
Q1-2024 | 8719514334632 | 925640644225 | 871951433463200 | 33463200 | Halogen MV Caps 29.0W G9 230V CL 1PF/10 | Konwencjonalne źródła światła | Kapsułki halogenowe | Halogen Lamps | PHILIPS | L2 | 10 | PCE | n/a | 925640644202 |  |  | 8539219290 | D | G | 423235
Q1-2024 | 8727900864014 | 925640844201 | 872790086401400 | 86401400 | Halogen MV Click 44.0W G9 230V CL 1CT | Konwencjonalne źródła światła | Kapsułki halogenowe | Halogen Lamps | PHILIPS | L2 | 100 | PCE | n/a | 925640844205 |  |  | 8539219290 | D | G | 423238
Q1-2024 | 8718696827864 | 925723217102 | 871869682786400 | 82786400 | Caps 3000h 7.1W G4 12V CL 1CT/10x10F | Konwencjonalne źródła światła | Kapsułki halogenowe | Halogen Lamps | PHILIPS | L2 | 100 | PCE | n/a | 925723217101 |  | Dostępne po wyprzedaży kodu wycofywanego | 8539219890 | B | G | 423248
Q1-2024 | 8719514334816 | 925723317111 | 871951433481600 | 33481600 | Halo Caps 14.3W G4 12V CL 1PF/10 | Konwencjonalne źródła światła | Kapsułki halogenowe | Halogen Lamps | PHILIPS | L2 | 10 | PCE | n/a | 925723317106 |  |  | 8539219890 | B | G | 423249
Q1-2024 | 8719514334830 | 925723317112 | 871951433483000 | 33483000 | Halo Caps 14.3W G4 12V CL 2PF/10 | Konwencjonalne źródła światła | Kapsułki halogenowe | Halogen Lamps | PHILIPS | L2 | 10 | SET | n/a | 925723317107 |  |  | 8539219890 | B | G | 423250
Q1-2024 | 8718696827741 | 925723417102 | 871869682774100 | 82774100 | Caps 3000h 14.3W G4 12V CL 1CT/10x10F | Konwencjonalne źródła światła | Kapsułki halogenowe | Halogen Lamps | PHILIPS | L2 | 100 | PCE | n/a | 925723417101 |  |  | 8539219890 | B | G | 423251
Q1-2024 | 8711500950932 | 927901910807 | 871150095093280 | 95093280 | PL-S 9W BLB/4P 1CT/6X10CC | Konwencjonalne źródła światła | Świetlówki liniowe | Health & Industry | PHILIPS | L2 | 60 | PCE | n/a |  |  |  | 8539319090 | n.a. | n.a. | n.a.
Q1-2024 | 8711500702784 | 927922282714 | 871150070278440 | 70278440 | MASTER TL-D Super 80 15W/827 SLV/25 | Konwencjonalne źródła światła | Świetlówki liniowe | TL Lamps | PHILIPS | L2 | 25 | PCE | n/a |  |  |  | 8539311090 | B | G | 423405
Q1-2024 | 8727900917314 | 927922286514 | 872790091731400 | 91731400 | MASTER TL-D Super 80 15W/865 1SL/25 | Konwencjonalne źródła światła | Świetlówki liniowe | TL Lamps | PHILIPS | L2 | 25 | PCE | n/a |  |  |  | 8539311090 | B | G | 423410
Q1-2024 | 8711500704740 | 928001008250 | 871150070474027 | 70474027 | MST TL Mini 8W/827 FAM/10X25BOX | Konwencjonalne źródła światła | Świetlówki liniowe | TL Lamps | PHILIPS | L2 | 250 | PCE | n/a |  |  |  | 8539311090 | A | G | 423494
Q1-2024 | 8711500716385 | 928001008350 | 871150071638527 | 71638527 | MST TL Mini 8W/830 FAM/10X25BOX | Konwencjonalne źródła światła | Świetlówki liniowe | TL Lamps | PHILIPS | L2 | 250 | PCE | n/a |  |  |  | 8539311090 | A | G | 423495
Q1-2024 | 8711500716422 | 928001008450 | 871150071642227 | 71642227 | MST TL Mini 8W/840 FAM/10X25BOX | Konwencjonalne źródła światła | Świetlówki liniowe | TL Lamps | PHILIPS | L2 | 250 | PCE | n/a |  |  |  | 8539311090 | A | G | 423496
Q1-2024 | 8711500716712 | 928001505440 | 871150071671227 | 71671227 | TL Mini 13W/54-765 FAM/10X25BOX | Konwencjonalne źródła światła | Świetlówki liniowe | TL Lamps | PHILIPS | L2 | 250 | PCE | n/a |  |  |  | 8539311090 | A | G | 423499
Q1-2024 | 8711500704764 | 928001508250 | 871150070476427 | 70476427 | MST TL Mini 13W/827 FAM/10X25BOX | Konwencjonalne źródła światła | Świetlówki liniowe | TL Lamps | PHILIPS | L2 | 250 | PCE | n/a |  |  |  | 8539311090 | A | G | 423501
Q1-2024 | 8711500716859 | 928001508450 | 871150071685927 | 71685927 | MST TL Mini 13W/840 FAM/10X25BOX | Konwencjonalne źródła światła | Świetlówki liniowe | TL Lamps | PHILIPS | L2 | 250 | PCE | n/a |  |  |  | 8539311090 | A | G | 423503
Q1-2024 | 8711500953810 | 928024384001 | 871150095381040 | 95381040 | MASTER TL-D Super 80 14W/840 SLV/25 | Konwencjonalne źródła światła | Świetlówki liniowe | TL Lamps | PHILIPS | L2 | 25 | PCE | n/a |  |  |  | 8539311090 | B | G | 423504
Q1-2024 | 8718291139522 | 928601164931 | 871829113952200 | 13952200 | MASTERC CDM-TMW Elite 210W/942 1CT | Konwencjonalne źródła światła | Lampy wyładowcze | HID Outdoor | PHILIPS | L2 | 12 | PCE | n/a |  |  |  | 8539329090 | A+ | F | 473298
Q1-2024 | 8718291139607 | 928601167331 | 871829113960700 | 13960700 | CDM Elite TMW 315/942/U/O EU | Konwencjonalne źródła światła | Lampy wyładowcze | HID Outdoor | PHILIPS | L2 | 12 | PCE | n/a |  |  |  | 8539329090 | A+ | F | 473302
Q1-2024 | 8718696497586 | 929001163832 | 871869649758600 | 49758600 | CorePro LEDbulb ND 10-75W A60 E27 865 | Źródła światła LED | Żarówki LED | LED Bulbs Prof | PHILIPS | L6 | 10 | PCE | n/a |  |  |  | 8539520000 | A+ | F | 397620
Q1-2024 | 8718696577554 | 929001234302 | 871869657755400 | 57755400 | CorePro LEDbulb ND 8-60W A60 E27 827 | Źródła światła LED | Żarówki LED | LED Bulbs Prof | PHILIPS | L6 | 10 | PCE | n/a |  |  |  | 8539520000 | A+ | F | 397626
Q1-2024 | 8718696490761 | 929001234402 | 871869649076100 | 49076100 | CorePro LEDbulb ND 11-75W A60 E27 827 | Źródła światła LED | Żarówki LED | LED Bulbs Prof | PHILIPS | L6 | 10 | PCE | n/a |  |  |  | 8539520000 | A+ | F | 397627
Q1-2024 | 8718696490747 | 929001234502 | 871869649074700 | 49074700 | CorePro LEDbulb ND 13-100W A60 E27 827 | Źródła światła LED | Żarówki LED | LED Bulbs Prof | PHILIPS | L6 | 10 | PCE | n/a |  |  |  | 8539520000 | A+ | E | 397628
Q1-2024 | 8718696577776 | 929001234702 | 871869657777600 | 57777600 | CorePro LEDbulb ND 7.5-60W A60 E27 840 | Źródła światła LED | Żarówki LED | LED Bulbs Prof | PHILIPS | L6 | 10 | PCE | n/a |  |  |  | 8539520000 | A+ | F | 397630
Q1-2024 | 8718696510322 | 929001234802 | 871869651032200 | 51032200 | CorePro LEDbulb ND 10-75W A60 E27 840 | Źródła światła LED | Żarówki LED | LED Bulbs Prof | PHILIPS | L6 | 10 | PCE | n/a |  |  |  | 8539520000 | A+ | F | 397631
Q1-2024 | 8718696577677 | 929001235002 | 871869657767700 | 57767700 | CorePro LEDbulb ND 13-100W A60 E27 830 | Źródła światła LED | Żarówki LED | LED Bulbs Prof | PHILIPS | L6 | 10 | PCE | n/a |  |  |  | 8539520000 | A+ | E | 397632
Q1-2024 | 8719514346871 | 929001237392 | 871951434687100 | 34687100 | CorePro LEDBulbND 4-40W E27 ST64 827 CLG | Źródła światła LED | Żarówki LED | LED Bulbs Prof | PHILIPS | L6 | 10 | PCE | n/a | 929001237302 |  |  | 8539520000 | n.a. | E | 574354
Q1-2024 | 8727900966206 | 929001238331 | 872790096620600 | 96620600 | PILA LED CLA 25W B35 E14 WW CL ND 1CT/10 | Źródła światła LED | Świeczki / kulki LED | LED Candles & Lustres | PILA | L4 | 10 | PCE | n/a |  |  |  | 8539520000 | A++ | E | 422032
Q1-2024 | 8727900966268 | 929001238631 | 872790096626800 | 96626800 | PILA LED CLA 25W P45 E14 WW CL ND 1CT/10 | Źródła światła LED | Świeczki / kulki LED | LED Candles & Lustres | PILA | L4 | 10 | PCE | n/a |  |  |  | 8539520000 | A++ | E | 422033
Q1-2024 | 8718696577714 | 929001304732 | 871869657771400 | 57771400 | CorePro LEDbulb ND 7.5-60W A60 E27 830 | Źródła światła LED | Żarówki LED | LED Bulbs Prof | PHILIPS | L6 | 10 | PCE | n/a |  |  |  | 8539520000 | A+ | F | 397635
Q1-2024 | 8718696510308 | 929001312402 | 871869651030800 | 51030800 | CorePro LEDbulb ND 12.5-100W A60 E27 840 | Źródła światła LED | Żarówki LED | LED Bulbs Prof | PHILIPS | L6 | 10 | PCE | n/a |  |  |  | 8539520000 | A+ | E | 397637
Q1-2024 | 8718696577813 | 929001312502 | 871869657781300 | 57781300 | CorePro LEDbulb ND 12.5-100W A60 E27 865 | Źródła światła LED | Żarówki LED | LED Bulbs Prof | PHILIPS | L6 | 10 | PCE | n/a | 929001235102 |  |  | 8539520000 | A+ | E | 397638
Q1-2024 | 8727900966305 | 929001890431 | 872790096630500 | 96630500 | PILA LED CLA 40W P45 E14 WW CL ND 1CT/10 | Źródła światła LED | Świeczki / kulki LED | LED Candles & Lustres | PILA | L4 | 10 | PCE | n/a |  |  |  | 8539520000 | A++ | F | 422042
Q1-2024 | 8719514354937 | 929001890692 | 871951435493700 | 35493700 | CorePro LEDBulbND 4.3-40W E27 A60840 CLG | Źródła światła LED | Żarówki LED | LED Bulbs Prof | PHILIPS | L6 | 10 | PCE | n/a | 929001890602 |  |  | 8539520000 | n.a. | E | 387411
Q1-2024 | 8718696811177 | 929001898502 | 871869681117700 | 81117700 | TForce LED Road 60-35W E27 740 | Źródła światła LED | LEDowe zamienniki lamp wyładowczych | LED HID Prof | PHILIPS | L1 | 6 | PCE | n/a |  | 929003467312 |  | 8539520000 | A++ | D | 403565
Q1-2024 | 8718699673543 | 929001941601 | 871869967354300 | 67354300 | LED classic 35W ST64 E27 825 GOLD NDSRT4 | Źródła światła LED | Żarówki LED | LED Bulbs | PHILIPS | L6 | 4 | PCE | n/a |  |  |  | 8539520000 | A++ | F | 403597
Q1-2024 | 8718699673567 | 929001941701 | 871869967356700 | 67356700 | LED classic 48W A60 E27 825 GOLD NDSRT4 | Źródła światła LED | Żarówki LED | LED Bulbs | PHILIPS | L6 | 4 | PCE | n/a |  |  |  | 8539520000 | A++ | F | 465203
Q1-2024 | 8718699673581 | 929001941801 | 871869967358100 | 67358100 | LED classic 48W ST64 E27 825 GOLD NDSRT4 | Źródła światła LED | Żarówki LED | LED Bulbs | PHILIPS | L6 | 4 | PCE | n/a |  |  |  | 8539520000 | A++ | F | 465204
Q1-2024 | 8718699673604 | 929001948201 | 871869967360400 | 67360400 | LED classic 35W G93 E27 825 GOLD NDSRT4 | Źródła światła LED | Żarówki LED | LED Bulbs | PHILIPS | L6 | 4 | PCE | n/a |  |  |  | 8539520000 | A++ | F | 403598
Q1-2024 | 8718699632533 | 929001999502 | 871869963253300 | 63253300 | TForce LED Road 42-25W E27 740 | Źródła światła LED | LEDowe zamienniki lamp wyładowczych | LED HID Prof | PHILIPS | L1 | 6 | PCE | n/a |  | 929003467112 |  | 8539520000 | A++ | D | 403602
Q1-2024 | 8718699639105 | 929002007702 | 871869963910500 | 63910500 | TForce LED Road 120-68W E40 740 | Źródła światła LED | LEDowe zamienniki lamp wyładowczych | LED HID Prof | PHILIPS | L1 | 6 | PCE | n/a |  | 929003467712 |  | 8539520000 | A++ | C | 465206
Q1-2024 | 8719514347427 | 929002024692 | 871951434742700 | 34742700 | CorePro LEDLusterND4.3-40W E14 840P45CLG | Źródła światła LED | Świeczki / kulki LED | LED Cand Prof | PHILIPS | L6 | 10 | PCE | n/a | 929002024602 |  |  | 8539520000 | n.a. | F | 387418
Q1-2024 | 8719514346512 | 929002371602 | 871951434651200 | 34651200 | CorePro LEDBulbND 120W E27 A67 840 CL G | Źródła światła LED | Żarówki LED | LED Bulbs Prof | PHILIPS | L6 | 10 | PCE | n/a |  |  |  | 8539520000 | n.a. | D | 374897
Q1-2024 | 8719514328969 | 929002664132 | 871951432896900 | 32896900 | DN065B G3 LDNR LED20/840 19.5W D200 RD | Oprawy profesjonalne | Downlight | Downlights Comm. | PHILIPS | P1 | 12 | PCE | tak | 929002220732 | 929003250932 | Dostępne po wyprzedaży kodu wycofywanego | 9405119090 | tbc | F | n.a.
Q1-2024 | 8719514329027 | 929002664432 | 871951432902700 | 32902700 | DN065C G3 LDNR LED10/830 10.5W D175 RD | Oprawy profesjonalne | Downlight | Downlight & Spots | PHILIPS | P1 | 12 | PCE | tak | 929002034102 | 929003251532 | Dostępne po wyprzedaży kodu wycofywanego | 9405119090 | tbc | F | n.a.
Q1-2024 | 8719514329089 | 929002664732 | 871951432908900 | 32908900 | DN065C G3 LDNR LED20/840 19.5W D225 RD | Oprawy profesjonalne | Downlight | Downlights Comm. | PHILIPS | P1 | 12 | PCE | tak | 929002035102 | 929003251832 | Dostępne po wyprzedaży kodu wycofywanego | 9405119090 | tbc | F | n.a.
Q1-2024 | 8719514312463 | 929002967402 | 871951431246300 | 31246300 | CorePro candle ND 2.8-25W E14 840 B35 FR | Źródła światła LED | Świeczki / kulki LED | LED Cand Prof | PHILIPS | L6 | 10 | PCE | n/a | 929001205602 |  |  | 8539520000 | n.a. | F | 453197
Q1-2024 | 8719514309364 | 929002977718 | 871951430936400 | 30936400 | LED 40W B35 E14 WW FR ND 1PF/12 | Źródła światła LED | Świeczki / kulki LED | LED Candles & Lustres | PHILIPS | L6 | 12 | PCE | n/a | 929001157718 |  |  | 8539520000 | n.a. | F | 453225
Q1-2024 | 8727900970340 | 929003033831 | 872790097034000 | 97034000 | PILA LEDCLA 75W A60 E27 WW CL ND 1CT/6 | Źródła światła LED | Żarówki LED | LED Bulbs | PILA | L4 | 6 | PCE | n/a | 929002061031 |  |  | 8539520000 | n.a. | E | 422022
Q1-2024 | 8727900970364 | 929003033931 | 872790097036400 | 97036400 | PILA LED CLA 60W A60 E27 WW CL ND 1CT/10 | Źródła światła LED | Żarówki LED | LED Bulbs | PILA | L4 | 10 | PCE | n/a | 929001387331 |  |  | 8539520000 | n.a. | E | 422023
Q1-2024 | 8727900970487 | 929003038231 | 872790097048700 | 97048700 | PILA LED 35W GU10 CW 36D ND 1CT/10 | Źródła światła LED | Źródła reflektorowe LED | LED Spots | PILA | L4 | 10 | PCE | n/a | 929001246931 |  | Produkt wycofywany. Dostępny do wyczerpania zapasu. | 8539520000 | n.a. | F | 422026
Q1-2024 | 8719514355453 | 929003059702 | 871951435545300 | 35545300 | MAS VLE LEDCandleD3.4-40W E14 B35 927FRG | Źródła światła LED | Świeczki / kulki LED | LED Candles & Lustres | PHILIPS | L1 | 10 | PCE | n/a |  |  |  | 8539520000 | n.a. | D | 574370
Q1-2024 | 8719514435957 | 929003480802 | 871951443595700 | 43595700 | MAS LEDCandleND2.3-40W E14 830B35 CLG UE | Źródła światła LED | Żarówki LED | LED Cand Prof | PHILIPS | L1 | 10 | PCE | n/a |  |  |  | 8539520000 |  | A | 1099138
Q2-2024 | 8720169510685 | 911401820485 | 872016951068599 | 51068599 | RC065B LED34S/840 PSU W60L60 NOC BN6 | Oprawy profesjonalne | Oprawa biurowa do wbudowania | Recessed Comm. | PHILIPS | P1 | 6 | PCE | tak |  |  | 6cio pack | 9405119090
Q2-2024 | 8720169501263 | 911401820185 | 872016950126399 | 50126399 | RC065B LED34S/840 PSU W60L60 OC BN | Oprawy profesjonalne | Oprawa biurowa do wbudowania | Recessed Comm. | PHILIPS | P1 | 4 | PCE | tak |  |  |  | 9405119090
Q2-2024 | 8720169510678 | 911401820285 | 872016951067899 | 51067899 | RC065B LED34S/840 PSU W60L60 OC BN6 | Oprawy profesjonalne | Oprawa biurowa do wbudowania | Recessed Comm. | PHILIPS | P1 | 6 | PCE | tak |  |  | 6cio pack | 9405119090
Q2-2024 | 8711500702807 | 927922284014 | 871150070280740 | 70280740 | MASTER TL-D Super 80 15W/840 SLV/25 | Konwencjonalne źródła światła | Świetlówki liniowe | TL Lamps | PHILIPS | L2 | 25 | PCE | tak |  |  |  | 8539311090 | B | G | 423408
Q2-2024 | 8727900968569 | 929002305931 | 872790096856900 | 96856900 | PILA LED 40W A60 E27 WW FR ND 1CT/6 | Źródła światła LED | Żarówki LED | LED Bulbs | PILA | L4 | 6 | PCE | tak | 929002061731 | 929003540251 | Produkt wycofywany. Dostępny do wyczerpania zapasu. | 8539520000 | A+ | F | 422046
Q2-2024 | 8727900970524 | 929003033331 | 872790097052400 | 97052400 | Pila LED classic 60W A60 E27 WWND 1CT/10 | Źródła światła LED | Żarówki LED | LED Bulbs | PILA | L4 | 10 | PCE | tak | 929002061972 |  | Produkt wycofywany. Dostępny do wyczerpania zapasu. | 8539520000 | n.a. | E | 422021
Q2-2024 | 8727900968545 | 929002026131 | 872790096854500 | 96854500 | PILA LEDCLA 100W A60 E27 WW CL ND 1CT/6 | Źródła światła LED | Żarówki LED | LED Bulbs | PILA | L4 | 6 | PCE | tak | 929002026131 |  | Produkt wycofywany. Dostępny do wyczerpania zapasu. | 8539520000 | A++ | D | 422044
Q2-2024 | 8719514354913 | 929001815092 | 871951435491300 | 21393810 | CorePro LEDBulbND 7-60W E27 A60 840 CL G | Źródła światła LED | Żarówki LED | LED Bulbs | PHILIPS | L6 | 10 | PCE | tak | 929001815002 |  | Produkt wycofywany. Dostępny do wyczerpania zapasu. | 8539520000 | n.a. | E | 387398
Q2-2024 | 8727900970548 | 929003036131 | 872790097054800 | 21424900 | PILA LEDCLA 60W P45 E14 WW CL ND 1CT/10 | Źródła światła LED | Świeczki / kulki LED | LED Candles & Lusters | PILA | L4 | 10 | PCE | tak | 929002276231 |  | Produkt wycofywany. Dostępny do wyczerpania zapasu. | 8539520000 | n.a. | E | 422025
Q2-2024 | 8719514312487 | 929002967702 | 871951431248700 | 93142930 | CorePro lustre ND 2.8-25W E14 840 P45 FR | Źródła światła LED | Świeczki / kulki LED | LED Candles & Lusters | PHILIPS | L6 | 10 | PCE | tak | 929001205702 |  | Produkt wycofywany. Dostępny do wyczerpania zapasu. | 8539520000 | n.a. | F | 453198
Q2-2024 | 8718699767754 | 929002389202 | 871869976775400 | 93850299 | CorePro LEDcapsuleLV 2.7-28W G4 827 | Źródła światła LED | Kapsułki LED | LED Spots | PHILIPS | L6 | 12 | PCE | tak | 929001896702 | 929003779102 | Produkt wycofywany. Dostępny do wyczerpania zapasu. | 8539520000 | A++ | F | 374875
Q2-2024 | 8719514325371 | 929003022402 | 871951432537100 | 32537100 | CorePro LEDtube 1200mm 14.5W865 | Źródła światła LED | Tuby LED | LEDtube | PHILIPS | L6 | 10 | PCE | tak | 929001338902 | 929003519802 | Produkt wycofywany. Dostępny do wyczerpania zapasu. Przejście na 20-paki | 8539520000 | A+ | E | 467310
Q2-2024 | 8719514419032 | 929003154502 | 871951441903200 | 20073000 | CorePro LEDtube 1500mm UO 31.5W 865 T8 | Źródła światła LED | Tuby LED | LEDtube | PHILIPS | L6 | 20 | PCE | tak |  |  |  | 8539520000 | A+ | E | 1384723
Q2-2024 | 8718696541258 | 929001201302 | 871869654125800 | 55681200 | CorePro LED PLC 8.5W 840 2P G24d-3 | Źródła światła LED | LEDowe zamienniki świetlówek niezintegrowanych CFL-ni | PLED | PHILIPS | L6 | 10 | PCE | tak |  | 929003757502 | Produkt wycofywany. Dostępny do wyczerpania zapasu. Zastąpiony przez wersję 230 V. | 8539520000 | A+ | F | 403555
Q2-2024 | 8718696541272 | 929001201402 | 871869654127200 | 96400600 | CorePro LED PLC 6.5W 830 2P G24d-2 | Źródła światła LED | LEDowe zamienniki świetlówek niezintegrowanych CFL-ni | PLED | PHILIPS | L6 | 10 | PCE | tak |  | 929003757202 | Produkt wycofywany. Dostępny do wyczerpania zapasu. Zastąpiony przez wersję 230 V. | 8539520000 | A+ | F | 403556
Q2-2024 | 8718696706619 | 929001350802 | 871869670661900 | 18858799 | CorePro LED PLC 4.5W 840 2P G24d-1 | Źródła światła LED | LEDowe zamienniki świetlówek niezintegrowanych CFL-ni | PLED | PHILIPS | L6 | 10 | PCE | tak |  | 929003757102 | Produkt wycofywany. Dostępny do wyczerpania zapasu. Zastąpiony przez wersję 230 V. | 8539520000 | A+ | F | 403561
Q2-2024 | 8718699596668 | 929001926302 | 871869959666800 | 10782300 | CorePro LED PLS 5W 830 2P G23 | Źródła światła LED | LEDowe zamienniki świetlówek niezintegrowanych CFL-ni | PLED | PHILIPS | L6 | 20 | PCE | tak |  | 929003756802 | Produkt wycofywany. Dostępny do wyczerpania zapasu. Zastąpiony przez wersję 230 V. | 8539520000 | A+ | F | 403566
Q2-2024 | 8718699596682 | 929001926402 | 871869959668200 | 10786100 | CorePro LED PLS 5W 840 2P G23 | Źródła światła LED | LEDowe zamienniki świetlówek niezintegrowanych CFL-ni | PLED | PHILIPS | L6 | 20 | PCE | tak |  | 929003756902 | Produkt wycofywany. Dostępny do wyczerpania zapasu. Zastąpiony przez wersję 230 V. | 8539520000 | A+ | F | 403567
Q2-2024 | 8718696541296 | 929001201502 | 871869654129600 | 96385699 | CorePro LED PLC 6.5W 840 2P G24d-2 | Źródła światła LED | LEDowe zamienniki świetlówek niezintegrowanych CFL-ni | PLED | PHILIPS | L6 | 10 | PCE | tak |  | 929003757302 | Produkt wycofywany. Dostępny do wyczerpania zapasu. Zastąpiony przez wersję 230 V. | 8539520000 | A+ | F | 403557
Q2-2024 | 8719514923232 | 911401736633 | 871951492323299 | 92323299 | BCP384 36LED 30K 220V A2 L100 D2 | Oprawy profesjonalne | Naświetlacz iluminacyjny | City Beautification & Urban | PHILIPS | P5 | 4 | PCE | tak |  |  |  | 9405423990 | n.a. | n.a. | n.a.
Q2-2024 | - | 824110185731 | - | - | BCP310 LED760/NW 15W 100-240V Cyl BK | Oprawy profesjonalne | Słupek oświetleniowy | Urban inspiration commodity | PHILIPS | P3 | 6 | PCE | tak |  |  |  | 9405423990 | n.a. | n.a. | n.a.
Q2-2024 | 8710163325842 | 911401631405 | 871016332584200 | 32584200 | DN140B LED20S/830 PSU WR PI6 | Oprawy profesjonalne | Downlight | Downlights Comm. | PHILIPS | P3 | 6 | PCE | tak |  | 911401551832 | Produkt wycofywany. Dostępny do wyczerpania zapasu. | 9405114090 | n.a. | n.a. | n.a.
Q2-2024 | 8710163325958 | 911401632505 | 871016332595800 | 32595800 | DN140B LED20S/840 PSD-E C | Oprawy profesjonalne | Downlight | Downlights Comm. | PHILIPS | P3 | 1 | PCE | tak |  | 910505103601 |  | 9405114090 | n.a. | n.a. | n.a.
Q2-2024 | 8727900967845 | 929002082982 | 872790096784500 | 96784500 | PILA DN020B G2 LED12/830 15W D150 RD EU | Oprawy profesjonalne | Downlight | Downlights Comm. | PILA | P8 | 30 | PCE | tak |  | 929002668382 | Produkt wycofywany. Dostępny do wyczerpania zapasu. | 9405114090 | n.a. | n.a. | n.a.
Q2-2024 | 8718699384234 | 912401483053 | 871869938423499 | 38423499 | RS140B LED12-36-/830 PSR PI6 ALU | Oprawy profesjonalne | Oprawa downlight typu Spot LED | Downlights Comm. | PHILIPS | P3 | 18 | PCE | tak |  |  | Produkt wycofywany. Dostępny do wyczerpania zapasu. | 9405119090 | n.a. | n.a. | n.a.
Q2-2024 | 8719514950122 | 911401841884 | 871951495012200 | 95012200 | RC132V G5 34S/830 PSD W30L120 OC | Oprawy profesjonalne | Oprawa biurowa do wbudowania | Recessed Comm. | PHILIPS | P3 | 1 | PCE | tak | 911401879680 |  | Produkt wycofywany. Dostępny do wyczerpania zapasu. | 9405119090 | n.a. | n.a. | n.a.
Q2-2024 | 8719514950030 | 911401840984 | 871951495003000 | 95003000 | RC132V G5 36S/840 PSU W30L120 NOC | Oprawy profesjonalne | Oprawa biurowa do wbudowania | Recessed Comm. | PHILIPS | P3 | 1 | PCE | tak | 911401878480 | 911401890485 | Produkt wycofywany. Dostępny do wyczerpania zapasu. | 9405119090 | n.a. | n.a. | n.a.
Q2-2024 | 8718696998151 | 910925865338 | 871869699815100 | 99815100 | BRP101 LED37/740 I DM | Oprawy profesjonalne | Oprawa drogowa | Road Lighting | PHILIPS | P1 | 1 | PCE | tak |  | 910925869855 |  | 9405423990 | n.a. | n.a. | n.a.
Q2-2024 | 8718696998212 | 910925865344 | 871869699821200 | 91044200 | BRP102 LED110/740 I DM | Oprawy profesjonalne | Oprawa drogowa | Road Lighting | PHILIPS | P1 | 1 | PCE | tak |  | 910925869863 |  | 9405423990 | n.a. | n.a. | n.a.
Q2-2024 | 8719514533561 | 911401851483 | 871951453356199 | 38284199 | BVP164 LED12/840 PSU 10W SWB CE | Oprawy profesjonalne | Naświetlacz | Sports & Area Comm. | PHILIPS | P1 | 24 | PCE | tak | 911401730432 | 911401871386 |  | 9405423990 | n.a. | n.a. | n.a.
Q2-2024 | 8719514534803 | 911401883983 | 871951453480399 | 93845899 | BVP164 LED22/830 PSU 20W SWB MDU CE | Oprawy profesjonalne | Naświetlacz | Sports & Area Comm. | PHILIPS | P1 | 24 | PCE | tak | 911401733352 | 911401892386 |  | 9405423990 | n.a. | n.a. | n.a.
Q2-2024 | 8719514534735 | 911401884983 | 871951453473599 | 54828299 | BVP164 LED84/840 PSU 70W SWB MDU CE | Oprawy profesjonalne | Naświetlacz | Sports & Area Comm. | PHILIPS | P1 | 10 | PCE | tak |  |  |  | 9405423990 | n.a. | n.a. | n.a.
Q2-2024 | 8719514533516 | 911401856483 | 871951453351699 | 93853399 | BVP165 LED120/840 PSU 100W SWB CE | Oprawy profesjonalne | Naświetlacz | Sports & Area Comm. | PHILIPS | P1 | 6 | PCE | tak | 911401733272 | 911401876386 |  | 9405423990 | n.a. | n.a. | n.a.
Q2-2024 | 8719514543676 | 824110185761 | 871951454367699 | 54367699 | BBP343 LED1800/NW 18W 45D 100-240V | Oprawy profesjonalne | Oprawa wbudowana w ziemię | Urban inspiration commodity | PHILIPS | P3 | 4 | PCE | tak |  | 824110117912 |  | 9405423990 | n.a. | n.a. | n.a.
Q2-2024 | 8711500038210 | 924151445741 | 871150003821050 | 3821050 | Deco 10.0W E14 240-250V T17 CL 1CT/10X10 | Konwencjonalne źródła światła | Żarówki specjalne | GLS Others | PHILIPS | L2 | 100 | PCE | tak | 924151445740 |  | Produkt wycofywany. Dostępny do wyczerpania zapasu. | 8539229090 | E | n.a. | n.a.
Q2-2024 | 8719514334915 | 925723717106 | 871951433491500 | 33491500 | Halo Caps 36.0W GY6.35 12V CL 2PF/10 | Konwencjonalne źródła światła | Kapsułki halogenowe | Halogen Lamps | PHILIPS | L2 | 10 | SET | tak | 925723717104 |  | Produkt wycofywany. Dostępny do wyczerpania zapasu. | 8539219890 | B | G | 423258
Q2-2024 | 8727900917390 | 927923086514 | 872790091739000 | 91739000 | MASTER TL-D Super 80 1m 36W/865 1SL/25 | Konwencjonalne źródła światła | Świetlówki liniowe | TL Lamps | PHILIPS | L2 | 25 | PCE | tak | 927923084014 | 927923084014 |  | 8539311090 | A | G | 423419
Q2-2024 | 8711500716811 | 928001508350 | 871150071681127 | 71681127 | MST TL Mini 13W/830 FAM/10X25BOX | Konwencjonalne źródła światła | Świetlówki liniowe | TL Lamps | PHILIPS | L2 | 250 | PCE | tak |  |  | Produkt wycofywany. Dostępny do wyczerpania zapasu. | 8539311090 | A | G | 423502
Q2-2024 | 8711500716286 | 928001005440 | 871150071628627 | 71628627 | TL Mini 8W/54-765 FAM/10X25BOX | Konwencjonalne źródła światła | Świetlówki liniowe | TL Lamps | PHILIPS | L2 | 250 | PCE | tak |  |  | Produkt wycofywany. Dostępny do wyczerpania zapasu. | 8539311090 | A | G | 423492
Q2-2024 | 8718699769581 | 929003603204 | 871869976958101 | 76958101 | LED 40W A60 E27 WW FR ND 1PF/10 | Źródła światła LED | Żarówki LED | LED Bulbs | PHILIPS | L6 | 10 | PCE | tak | 929001234204 | 929003603202 | Produkt wycofany. Przejście z kodu konsumenckiego na profesjonalny | 8539520000 | A+ | F | 1354585
Q2-2024 | 8718699673529 | 929001941501 | 871869967352900 | 67352900 | LED classic 35W A60 E27 825 GOLD NDSRT4 | Źródła światła LED | Żarówki LED | LED Bulbs | PHILIPS | L6 | 4 | PCE | tak | 929003628601 | 929003628601 | Produkt wycofany. Przejście z kodu konsumenckiego na profesjonalny | 8539520000 | A++ | F | 403596
Q2-2024 | 8719514305342 | 929002965102 | 871951430534200 | 30534200 | CorePro LEDspot 10-75W 830 AR111 40D | Źródła światła LED | Źródła reflektorowe LED | LED Spots | PHILIPS | L6 | 6 | PCE | tak |  |  | Produkt wycofywany. Dostępny do wyczerpania zapasu. | 8539520000 | n.a. | F | 491862
Q2-2024 | 8719514263628 | 929002444001 | 871951426362800 | 26362800 | LED 2.2W 300mm S14D WW ND 1CT/4 | Źródła światła LED | Tuby LED | LEDtube | PHILIPS | L6 | 4 | PCE | tak | 929001249301 |  | Portfolio konsumenckie | 8539520000 | A++ | E | 387347
Q2-2024 | 8718696541234 | 929001201202 | 871869654123400 | 54123400 | CorePro LED PLC 8.5W 830 2P G24d-3 | Źródła światła LED | LEDowe zamienniki świetlówek niezintegrowanych CFL-ni | PLED | PHILIPS | L6 | 10 | PCE | tak |  | 929003757402 | Produkt wycofywany. Dostępny do wyczerpania zapasu. Zastąpiony przez wersję 230 V | 8539520000 | A+ | F | 403554
Q2-2024 | 8718696706596 | 929001350702 | 871869670659600 | 70659600 | CorePro LED PLC 4.5W 830 2P G24d-1 | Źródła światła LED | LEDowe zamienniki świetlówek niezintegrowanych CFL-ni | PLED | PHILIPS | L6 | 10 | PCE | tak |  | 929003757002 | Produkt wycofywany. Dostępny do wyczerpania zapasu. Zastąpiony przez wersję 230 V | 8539520000 | A+ | F | 403560
Q2-2024 | 8719514922143 | 911401736713 | 871951492214399 | 92214399 | BCP384 48LED RGBNW 220V A2 L100 DMX D2 | Oprawy profesjonalne | Naświetlacz iluminacyjny | City Beautification & Urban | PHILIPS | P5 | 4 | PCE | tak |  |  |  | 9405423990 | n.a. | n.a. | n.a.
Q2-2024 | 8719514329089 | 929002664732 | 871951432908900 | 32908900 | DN065C G3 LDNR LED20/840 19.5W D225 RD | Oprawy profesjonalne | Downlight | Downlights Comm. | PHILIPS | P1 | 12 | PCE | tak |  | 929003251832 | Produkt wycofywany. Dostępny do wyczerpania zapasu. | 9405119090 | n.a. | F | n.a.
Q2-2024 | 8710163325873 | 911401631705 | 871016332587300 | 32587300 | DN140B LED20S/840 PSD-E WR | Oprawy profesjonalne | Downlight | Downlights Comm. | PHILIPS | P3 | 1 | PCE | tak |  | 910505103598 |  | 9405114090 | n.a. | n.a. | n.a.
Q2-2024 | 8727900967906 | 929002668782 | 872790096790600 | 96790600 | PILA DN020B LED22/840 22.5W D200 RD EU | Oprawy profesjonalne | Downlight | Downlights Comm. | PILA | P8 | 30 | PCE | tak | 929002083682 | 929003280582 | Produkt wycofywany. Dostępny do wyczerpania zapasu. | 9405114090 | n.a. | n.a. | n.a.
Q2-2024 | 8719514531864 | 911401862782 | 871951453186499 | 53186499 | RC065Z SMB W60L60 G2 | Oprawy profesjonalne | Akcesoria | Recessed Comm. | PHILIPS | P1 | 10 | PCE | n/a | 911401892480 | 911401808087 |  | 9405990090 | n.a. | n.a. | n.a.
Q2-2024 | 8719514950368 | 911401844284 | 871951495036800 | 95036800 | RC132V G5 29_34_40S/830 PSD W60L60 OC | Oprawy profesjonalne | Oprawa biurowa do wbudowania | Recessed Comm. | PHILIPS | P3 | 1 | PCE | tak |  | 911401891285 | Produkt wycofywany. Dostępny do wyczerpania zapasu. | 9405119090 | n.a. | n.a. | n.a.
Q2-2024 | 8719514950375 | 911401844384 | 871951495037500 | 95037500 | RC132V G5 31_36_43S/840 PSD W60L60 OC | Oprawy profesjonalne | Oprawa biurowa do wbudowania | Recessed Comm. | PHILIPS | P3 | 1 | PCE | tak | 911401879180 | 911401891285 | Produkt wycofywany. Dostępny do wyczerpania zapasu. | 9405119090 | n.a. | n.a. | n.a.
Q2-2024 | 8719514950313 | 911401843784 | 871951495031300 | 95031300 | RC132V G5 31_36_43S/840 PSU W60L60 OC | Oprawy profesjonalne | Oprawa biurowa do wbudowania | Recessed Comm. | PHILIPS | P3 | 1 | PCE | tak | 911401879880 | 911401891185 | Produkt wycofywany. Dostępny do wyczerpania zapasu. | 9405119090 | n.a. | n.a. | n.a.
Q2-2024 | 8719514950085 | 911401841484 | 871951495008500 | 95008500 | RC132V G5 34S/830 PSD W60L60 OC | Oprawy profesjonalne | Oprawa biurowa do wbudowania | Recessed Comm. | PHILIPS | P3 | 1 | PCE | tak | 911401879080 | 911401891285 | Produkt wycofywany. Dostępny do wyczerpania zapasu. | 9405119090 | n.a. | n.a. | n.a.
Q2-2024 | 8720169013742 | 910505102354 | 872016901374200 | 1374200 | RC132V G5 34S/830 PSD W60L60 OC ELB3 | Oprawy profesjonalne | Oprawa biurowa do wbudowania | Recessed Comm. | PHILIPS | P3 | 1 | PCE | tak | 910505100546 |  | Produkt wycofywany. Dostępny do wyczerpania zapasu. | 9405119090 | n.a. | n.a. | n.a.
Q2-2024 | 8719514950139 | 911401841984 | 871951495013900 | 95013900 | RC132V G5 36S/840 PSD W30L120 OC | Oprawy profesjonalne | Oprawa biurowa do wbudowania | Recessed Comm. | PHILIPS | P3 | 1 | PCE | tak | 911401879580 |  | Produkt wycofywany. Dostępny do wyczerpania zapasu. | 9405119090 | n.a. | n.a. | n.a.
Q2-2024 | 8720169013759 | 910505102355 | 872016901375900 | 1375900 | RC132V G5 36S/840 PSU W30L120 NOC ELB3 | Oprawy profesjonalne | Oprawa biurowa do wbudowania | Recessed Comm. | PHILIPS | P3 | 1 | PCE | tak | 910505100547 |  | Produkt wycofywany. Dostępny do wyczerpania zapasu. | 9405119090 | n.a. | n.a. | n.a.
Q2-2024 | 8719514950078 | 911401841384 | 871951495007800 | 95007800 | RC132V G5 36S/840 PSU W30L120 OC | Oprawy profesjonalne | Oprawa biurowa do wbudowania | Recessed Comm. | PHILIPS | P3 | 1 | PCE | tak | 911401878880 | 911401890785 | Produkt wycofywany. Dostępny do wyczerpania zapasu. | 9405119090 | n.a. | n.a. | n.a.
Q2-2024 | 8718696998168 | 910925865339 | 871869699816800 | 99816800 | BRP101 LED37/740 II DM | Oprawy profesjonalne | Oprawa drogowa | Road Lighting | PHILIPS | P1 | 1 | PCE | tak |  | 910925869856 |  | 9405423990 | n.a. | n.a. | n.a.
Q2-2024 | 8718696998229 | 910925865345 | 871869699822900 | 99822900 | BRP102 LED110/740 II DM | Oprawy profesjonalne | Oprawa drogowa | Road Lighting | PHILIPS | P1 | 1 | PCE | tak |  | 910925869864 |  | 9405423990 | n.a. | n.a. | n.a.
Q2-2024 | 8719514533646 | 911401841483 | 871951453364699 | 53364699 | BVP164 LED11/830 PSU 10W SWB CE | Oprawy profesjonalne | Naświetlacz | Sports & Area Comm. | PHILIPS | P1 | 24 | PCE | tak | 911401730422 | 911401871386 |  | 9405423990 | n.a. | n.a. | n.a.
Q2-2024 | 8719514534797 | 911401884083 | 871951453479799 | 53479799 | BVP164 LED24/840 PSU 20W SWB MDU CE | Oprawy profesjonalne | Naświetlacz | Sports & Area Comm. | PHILIPS | P1 | 24 | PCE | tak | 911401733362 | 911401892386 |  | 9405423990 | n.a. | n.a. | n.a.
Q2-2024 | 8719514533615 | 911401844483 | 871951453361599 | 53361599 | BVP164 LED55/830 PSU 50W SWB CE | Oprawy profesjonalne | Naświetlacz | Sports & Area Comm. | PHILIPS | P1 | 16 | PCE | tak | 911401730462 | 911401874386 |  | 9405423990 | n.a. | n.a. | n.a.
Q2-2024 | 8719514534766 | 911401884583 | 871951453476699 | 53476699 | BVP164 LED55/830 PSU 50W SWB MDU CE | Oprawy profesjonalne | Naświetlacz | Sports & Area Comm. | PHILIPS | P1 | 16 | PCE | tak | 911401733372 |  |  | 9405423990 | n.a. | n.a. | n.a.
Q2-2024 | 8719514533530 | 911401854483 | 871951453353099 | 53353099 | BVP164 LED60/840 PSU 50W SWB CE | Oprawy profesjonalne | Naświetlacz | Sports & Area Comm. | PHILIPS | P1 | 16 | PCE | tak | 911401730472 | 911401874386 |  | 9405423990 | n.a. | n.a. | n.a.
Q2-2024 | 8719514534759 | 911401884683 | 871951453475999 | 53475999 | BVP164 LED60/840 PSU 50W SWB MDU CE | Oprawy profesjonalne | Naświetlacz | Sports & Area Comm. | PHILIPS | P1 | 16 | PCE | tak | 911401733382 | 911401894386 |  | 9405423990 | n.a. | n.a. | n.a.
Q2-2024 | 8719514534964 | 911401896183 | 871951453496499 | 53496499 | BVP164 LED73/840 PSU 70W AWB CE | Oprawy profesjonalne | Naświetlacz | Sports & Area Comm. | PHILIPS | P1 | 6 | PCE | tak |  | 911401883386 |  | 9405423990 | n.a. | n.a. | n.a.
Q2-2024 | 8719514534957 | 911401896483 | 871951453495799 | 53495799 | BVP165 LED105/840 PSU 100W AWB CE | Oprawy profesjonalne | Naświetlacz | Sports & Area Comm. | PHILIPS | P1 | 4 | PCE | tak | 911401733302 | 911401884386 |  | 9405423990 | n.a. | n.a. | n.a.
Q2-2024 | 8719514534940 | 911401896783 | 871951453494099 | 53494099 | BVP165 LED157/840 PSU 150W AWB CE | Oprawy profesjonalne | Naświetlacz | Sports & Area Comm. | PHILIPS | P1 | 4 | PCE | tak | 911401733312 | 911401885386 |  | 9405423990 | n.a. | n.a. | n.a.
Q2-2024 | 8719514533509 | 911401857483 | 871951453350999 | 53350999 | BVP165 LED180/840 PSU 150W SWB CE | Oprawy profesjonalne | Naświetlacz | Sports & Area Comm. | PHILIPS | P1 | 4 | PCE | tak | 911401733282 | 911401877386 |  | 9405423990 | n.a. | n.a. | n.a.
Q2-2024 | 8719514534933 | 911401897083 | 871951453493399 | 53493399 | BVP165 LED210/840 PSU 200W AWB CE | Oprawy profesjonalne | Naświetlacz | Sports & Area Comm. | PHILIPS | P1 | 4 | PCE | tak | 911401733322 | 911401886386 |  | 9405423990 | n.a. | n.a. | n.a.
Q2-2024 | 8719514533493 | 911401858483 | 871951453349399 | 53349399 | BVP165 LED240/840 PSU 200W SWB CE | Oprawy profesjonalne | Naświetlacz | Sports & Area Comm. | PHILIPS | P1 | 4 | PCE | tak | 911401733292 | 911401878386 |  | 9405423990 | n.a. | n.a. | n.a.
Q2-2024 | 8719514531772 | 824110184521 | 871951453177299 | 53177299 | BBP341 LED540/NW 6W 20D 100-240V | Oprawy profesjonalne | Oprawa wbudowana w ziemię | Urban inspiration commodity | PHILIPS | P3 | 8 | PCE | tak |  | 824110117882 |  | 9405423990 | n.a. | n.a. | n.a.
Q2-2024 | 8719514508491 | 824110118571 | 871951450849199 | 50849199 | BBP343 LED1800/NW 18W 20D 100-240V | Oprawy profesjonalne | Oprawa wbudowana w ziemię | Urban inspiration commodity | PHILIPS | P3 | 4 | PCE | tak | 911401691802 | 824110117862 |  | 9405423990 | n.a. | n.a. | n.a.
Q2-2024 | 8718696827802 | 925723617107 | 871869682780200 | 82780200 | Caps 3000h 26.0W GY6.35 12V 1CT/10x10F | Konwencjonalne źródła światła | Kapsułki halogenowe | Halogen Lamps | PHILIPS | L2 | 100 | PCE | tak | 925723617101 |  | Produkt wycofywany. Dostępny do wyczerpania zapasu. | 8539219890 | B | G | 423253
Q2-2024 | 8719514334854 | 925723617105 | 871951433485400 | 33485400 | Halo Caps 26.0W GY6.35 12V CL 1PF/10 | Konwencjonalne źródła światła | Kapsułki halogenowe | Halogen Lamps | PHILIPS | L2 | 10 | PCE | tak | 925723617102 |  | Produkt wycofywany. Dostępny do wyczerpania zapasu. | 8539219890 | B | G | 423254
Q2-2024 | 8719514334892 | 925723717105 | 871951433489200 | 33489200 | Halo Caps 36.0W GY6.35 12V CL 1PF/10 | Konwencjonalne źródła światła | Kapsułki halogenowe | Halogen Lamps | PHILIPS | L2 | 10 | PCE | tak | 925723717103 |  | Produkt wycofywany. Dostępny do wyczerpania zapasu. | 8539219890 | B | G | 423257
Q2-2024 | 8727900895773 | 925697744209 | 872790089577300 | 89577300 | Halogen MV Click 19.0W G9 230V CL 1CT | Konwencjonalne źródła światła | Kapsułki halogenowe | Halogen Lamps | PHILIPS | L2 | 100 | PCE | tak | 925697744201 |  | Produkt wycofywany. Dostępny do wyczerpania zapasu. | 8539219290 | D | G | 423243
Q2-2024 | 8711500559678 | 928026383070 | 871150055967815 | 55967815 | TL-E 32W/830 1CT/12 | Konwencjonalne źródła światła | Świetlówki liniowe | TL Lamps | PHILIPS | L2 | 12 | PCE | tak |  |  | Zwolnienie przedłużone do 24 lutego 2025 / RoHS | 8539319090 | A | G | 423508