## Intro page
#VALUE! | Cennik
|  | Prezentacja nowości | Prezentacja nowości w ofercie Signify Q3 2024
|  | Dane do e-commerce | Dane e-commerce – Signify Partner Portal
| Signify |  | Strona główna ¦ Oficjalna strona Signify Poland
| Profesjonalny katalog produktów - Philips |  | Katalog On-line produktów Signify w marce Philips
| Profesjonalny katalog produktów LED lamps - Philips |  | Katalog źrodeł światla Philips LED
| Profesjonalny katalog produktów - PILA |  | Katalog produktów Signify w marce PILA
| Profesjonalny katalog produktów - Colorkinetics |  | Oferta illuminacyjna Color Kinetics
| 3D Printed Luminaires - Philips |  | Oprawy drukowane 3D z oferty Signify
| Systems - InterAct |  | Interact - systemy sterowania oświetleniem
| Dyrektywa RoHS wycofanie lamp TL |  | Wycofanie świetlówek – Signify Partner Portal
| Narzędzie do wyszukiwania zamienników LED |  | Narzędzie do konwersji lamp i sterowników ¦ Philips lighting
| Lista zgodności stateczników dla LEDtubes |  | Philips LEDtube HF-Ballast-Compatibility-list 2024
| Lista zgodności stateczników dla LED PL |  | Philips PLED- compatibility-list 2024
| Lista zgodności stateczników dla LED HID |  | Philips HID LED - compatibility list 2024
| Lista zgodności ściemniaczy dla LEDlamps - LV |  | Philips LV LEDlamps dimmer compatibility list
| Lista zgodności ściemniaczy dla LEDlamps - MV |  | Philips MV LEDlamps dimmer compatibility list
Dedykowane strony produktowe:
|  | LEDtubes | Philips LEDtubes (T5, T8)
|  | LED PL Lamps | Philips PL LED (PL-C, PL-L, PL-S, PL-T)
|  | TrueForce LED | Philips LED HID (SON, HPL, MH, HPI)
|  | LED lamps - bulbs | Philips LEDbulbs
|  | Reflektory LED | Reflektory LED (GU4, G5.3, GU10, E14, E27)
| Portal dla Partnerów Handlowych |  | Signify Partner Portal – Portal dla Partnerów Handlowych Signify
|  | Ulotki produktowe | Materiały i ulotki – Signify Partner Portal
|  | Deklaracje CE i karty katalogowe | Dokumentacja techniczna – Signify Partner Portal
|  | Materiały szkoleniowe i webinaria | Szkolenia – Signify Partner Portal
| Elektroklub |  | Elektroklub - program partnerski B2B dla elektryków ¦ Philips lighting
Elektroklub - Program partnerski dla elektryków

## Cennik Signify 14.10.24
EAN | 12NC | EOC | Link do zdjęcia | Skrócony numer katalogowy | Nazwa produktu | Kategoria produktowa | Rodzina produktowa marek Signify | Opis kategorii | Rodzina produktowa Signify | Marka | Cena cennikowa netto PLN za UoM obowiązująca od 14.10.2024 [bez KGO] | Nowa stawka KGO obowiązująca od 1.01.2024 | MPG (kod) grupa produktowa | Rodzaj cennika | Rekomendowane FCP | Liczba sztuk w opakowaniu zbiorczym (UoM) | UoM jednostka opakowania | Źródło w zestawie | Kod poprzednik | Kod następca | Komentarz | Kod CN | Stary EEL | Nowy EEL | EPREL | Nowość wprowadzona w Q3 2024 | Cena cennikowa z dnia 1 sierpnia 2024 | Zmiana cen | Specyfikacja
8718696167762 | 929001977901 | 871869616776200 | Link do zdjęcia | 16776200 | CORD/modern/E27/black 1CT EU RF | Źródła światła LED | Philips | Akcesoria | LED Bulbs | PHILIPS | 64.8 | brak | L6 | Cennik źródeł LED Philips i PILA |  | 4 | PCE | n.a. |  |  | Portfolio konsumenckie | 9405119090 | / | / | / |  | 75 | -13.6% | Link do specyfikacji
8718699624057 | 929001977801 | 871869962405700 | Link do zdjęcia | 62405700 | CORD/VIN/E27/rose gold 1CT EU | Źródła światła LED | Philips | Akcesoria | LED Bulbs | PHILIPS | 73.1 | brak | L6 | Cennik źródeł LED Philips i PILA |  | 4 | PCE | n.a. |  |  | Portfolio konsumenckie | 9405119090 | / | / | / |  | 75 | -2.533% | Link do specyfikacji
8718696167779 | 929001978001 | 871869616777900 | Link do zdjęcia | 16777900 | CORD/classic/E27/gold 1CT EU RF | Źródła światła LED | Philips | Akcesoria | LED Bulbs | PHILIPS | 64.8 | brak | L6 | Cennik źródeł LED Philips i PILA |  | 4 | PCE | n.a. |  |  | Portfolio konsumenckie | 9405119090 | / | / | / |  | 75 | -13.6% | Link do specyfikacji
8720169248649 | 929003691502 | 872016924864900 | Link do zdjęcia | 24864900 | MAS LEDBulb D 4-60W E27 827 A60 CL G UE | Źródła światła LED | Philips MASTER | Żarówki LED | LED Bulbs | PHILIPS | 52.2 | 0.11 | L1 | Cennik źródeł LED Philips i PILA |  | 10 | PCE | tak |  |  |  | 8539520000 | / | A | 1618549 |  | 56.3294 | -7.331% | Link do specyfikacji
8720169248663 | 929003691602 | 872016924866300 | Link do zdjęcia | 24866300 | MAS LEDBulb D 4-60W E27 827 A60 FR G UE | Źródła światła LED | Philips MASTER | Żarówki LED | LED Bulbs | PHILIPS | 52.2 | 0.11 | L1 | Cennik źródeł LED Philips i PILA |  | 10 | PCE | tak |  |  |  | 8539520000 | / | A | 1618547 |  | 56.3294 | -7.331% | Link do specyfikacji
8720169248687 | 929003691702 | 872016924868700 | Link do zdjęcia | 24868700 | MAS LEDBulb D 4-60W E27 830 A60 CL G UE | Źródła światła LED | Philips MASTER | Żarówki LED | LED Bulbs | PHILIPS | 52.2 | 0.11 | L1 | Cennik źródeł LED Philips i PILA |  | 10 | PCE | tak |  |  |  | 8539520000 | / | A | 1618546 |  | 56.3294 | -7.331% | Link do specyfikacji
8720169248700 | 929003691802 | 872016924870000 | Link do zdjęcia | 24870000 | MAS LEDBulb D 4-60W E27 830 A60 FR G UE | Źródła światła LED | Philips MASTER | Żarówki LED | LED Bulbs | PHILIPS | 52.2 | 0.11 | L1 | Cennik źródeł LED Philips i PILA |  | 10 | PCE | tak |  |  |  | 8539520000 | / | A | 1618548 |  | 56.3294 | -7.331% | Link do specyfikacji
8719514449671 | 929003009982 | 871951444967100 | Link do zdjęcia | 44967100 | MAS LEDBulb DT3.4-40W E27 927A60CL G | Źródła światła LED | Philips MASTER | Żarówki LED | LED Bulbs | PHILIPS | 19.9 | 0.11 | L1 | Cennik źródeł LED Philips i PILA |  | 10 | PCE | tak |  |  |  | 8539520000 | A++ | D | 1109129 |  | 25 | -20.4% | Link do specyfikacji
8719514324671 | 929003010002 | 871951432467100 | Link do zdjęcia | 32467100 | MAS LEDBulbDT3.4 -40W E27 927 A60 FR G | Źródła światła LED | Philips MASTER | Żarówki LED | LED Bulbs | PHILIPS | 19.9 | 0.11 | L1 | Cennik źródeł LED Philips i PILA |  | 10 | PCE | tak | 929002392202 |  |  | 8539520000 | A++ | D | 453243 |  | 28.8 | -30.9% | Link do specyfikacji
8719514324756 | 929003010402 | 871951432475600 | Link do zdjęcia | 32475600 | MAS LEDBulb DT5.9-60W E27 927 A60 FR G | Źródła światła LED | Philips MASTER | Żarówki LED | LED Bulbs | PHILIPS | 23.1 | 0.11 | L1 | Cennik źródeł LED Philips i PILA |  | 10 | PCE | tak | 929002392302 |  |  | 8539520000 | A++ | D | 453247 |  | 34 | -32.06% | Link do specyfikacji
8719514449756 | 929003011182 | 871951444975600 | Link do zdjęcia | 44975600 | MAS LEDBulb DT7.2-75W E27 927A60CL G | Źródła światła LED | Philips MASTER | Żarówki LED | LED Bulbs | PHILIPS | 27.2 | 0.11 | L1 | Cennik źródeł LED Philips i PILA |  | 10 | PCE | tak |  |  |  | 8539520000 | A++ | D | 1109133 |  | 38 | -28.42% | Link do specyfikacji
8719514324930 | 929003011302 | 871951432493000 | Link do zdjęcia | 32493000 | MAS LEDBulb DT7.2-75W E27 927 A60 FR G | Źródła światła LED | Philips MASTER | Żarówki LED | LED Bulbs | PHILIPS | 27.2 | 0.11 | L1 | Cennik źródeł LED Philips i PILA |  | 10 | PCE | tak | 929002392402 |  |  | 8539520000 | A++ | D | 453256 |  | 39.7 | -31.49% | Link do specyfikacji
8719514449770 | 929003011582 | 871951444977000 | Link do zdjęcia | 44977000 | MAS LEDBulbDT10.5-100W E27 927A60CLG | Źródła światła LED | Philips MASTER | Żarówki LED | LED Bulbs | PHILIPS | 33 | 0.11 | L1 | Cennik źródeł LED Philips i PILA |  | 10 | PCE | tak |  |  |  | 8539520000 | A++ | D | 1109134 |  | 49 | -32.65% | Link do specyfikacji
8719514325012 | 929003011702 | 871951432501200 | Link do zdjęcia | 32501200 | MAS LEDBulb DT10.5-100W E27 927A60 FR G | Źródła światła LED | Philips MASTER | Żarówki LED | LED Bulbs | PHILIPS | 33 | 0.11 | L1 | Cennik źródeł LED Philips i PILA |  | 10 | PCE | tak | 929002392502 |  |  | 8539520000 | A++ | D | 453260 |  | 52 | -36.54% | Link do specyfikacji
8720169188297 | 929003622702 | 872016918829700 | Link do zdjęcia | 18829700 | MAS LEDBulbND2.3-40W E27 827 A60 CL G UE | Źródła światła LED | Philips MASTER | Żarówki LED | LED Bulbs | PHILIPS | 26.8 | 0.11 | L1 | Cennik źródeł LED Philips i PILA |  | 10 | PCE | tak |  |  |  | 8539520000 | / | A | 1442600 |  | 28.1647 | -4.845% | Link do specyfikacji
8720169188334 | 929003622902 | 872016918833400 | Link do zdjęcia | 18833400 | MAS LEDBulbND2.3-40W E27 827 A60 FR G UE | Źródła światła LED | Philips MASTER | Żarówki LED | LED Bulbs | PHILIPS | 26.8 | 0.11 | L1 | Cennik źródeł LED Philips i PILA |  | 10 | PCE | tak |  |  |  | 8539520000 | / | A | 1442603 |  | 28.1647 | -4.845% | Link do specyfikacji
8720169254046 | 929003702502 | 872016925404600 | Link do zdjęcia | 25404600 | MAS LEDBulbND2.3-40W E27 830 A60 CL G UE | Źródła światła LED | Philips MASTER | Żarówki LED | LED Bulbs | PHILIPS | 26.8 | 0.11 | L1 | Cennik źródeł LED Philips i PILA |  | 10 | PCE | tak | 929003066402 |  |  | 8539520000 | / | A | 1543851 |  | 28.1647 | -4.845% | Link do specyfikacji
8720169254084 | 929003702702 | 872016925408400 | Link do zdjęcia | 25408400 | MAS LEDBulbND2.3-40W E27 830 A60 FR G UE | Źródła światła LED | Philips MASTER | Żarówki LED | LED Bulbs | PHILIPS | 26.8 | 0.11 | L1 | Cennik źródeł LED Philips i PILA |  | 10 | PCE | tak |  |  |  | 8539520000 | / | A | 1543853 |  | 28.1647 | -4.845% | Link do specyfikacji
8720169188372 | 929003623102 | 872016918837200 | Link do zdjęcia | 18837200 | MAS LEDBulbND2.3-40W E27 840 A60 CL G UE | Źródła światła LED | Philips MASTER | Żarówki LED | LED Bulbs | PHILIPS | 26.8 | 0.11 | L1 | Cennik źródeł LED Philips i PILA |  | 10 | PCE | tak | 929003066502 |  |  | 8539520000 | / | A | 1442605 |  | 28.1647 | -4.845% | Link do specyfikacji
8720169188419 | 929003623302 | 872016918841900 | Link do zdjęcia | 18841900 | MAS LEDBulbND2.3-40W E27 840 A60 FR G UE | Źródła światła LED | Philips MASTER | Żarówki LED | LED Bulbs | PHILIPS | 26.8 | 0.11 | L1 | Cennik źródeł LED Philips i PILA |  | 10 | PCE | tak |  |  |  | 8539520000 | / | A | 1442607 |  | 28.1647 | -4.845% | Link do specyfikacji
8719514420731 | 929003066402 | 871951442073100 | Link do zdjęcia | 42073100 | MAS LEDBulbND2.3-40W E27830 A60CL G EELA | Źródła światła LED | Philips MASTER | Żarówki LED | LED Bulbs | PHILIPS | 26.8 | 0.11 | L1 | Cennik źródeł LED Philips i PILA | FCP | 10 | PCE | tak |  | 929003702502 | Produkt wycofywany. Dostępny do wyczerpania zapasu. | 8539520000 | / | A | 588540 |  | 33.7 | -20.47% | Link do specyfikacji
8719514420755 | 929003066502 | 871951442075500 | Link do zdjęcia | 42075500 | MAS LEDBulbND2.3-40W E27840 A60CL G EELA | Źródła światła LED | Philips MASTER | Żarówki LED | LED Bulbs | PHILIPS | 26.8 | 0.11 | L1 | Cennik źródeł LED Philips i PILA | FCP | 10 | PCE | tak |  | 929003623102 | Produkt wycofywany. Dostępny do wyczerpania zapasu. | 8539520000 | / | A | 588543 |  | 33.7 | -20.47% | Link do specyfikacji
8720169188457 | 929003623502 | 872016918845700 | Link do zdjęcia | 18845700 | MAS LEDBulbND4-60W E27 827 A60 CL G UE | Źródła światła LED | Philips MASTER | Żarówki LED | LED Bulbs | PHILIPS | 33.9 | 0.11 | L1 | Cennik źródeł LED Philips i PILA |  | 10 | PCE | tak |  |  |  | 8539520000 | / | A | 1442609 |  | 37.7765 | -10.26% | Link do specyfikacji
8720169188495 | 929003623702 | 872016918849500 | Link do zdjęcia | 18849500 | MAS LEDBulbND4-60W E27 827 A60 FR G UE | Źródła światła LED | Philips MASTER | Żarówki LED | LED Bulbs | PHILIPS | 33.9 | 0.11 | L1 | Cennik źródeł LED Philips i PILA |  | 10 | PCE | tak |  |  |  | 8539520000 | / | A | 1442611 |  | 37.7765 | -10.26% | Link do specyfikacji
8720169202764 | 929003642502 | 872016920276400 | Link do zdjęcia | 20276400 | MAS LEDBulbND4-60W E27 827 G95 CL G UE | Źródła światła LED | Philips MASTER | Żarówki LED | LED Bulbs | PHILIPS | 35.2 | 0.11 | L1 | Cennik źródeł LED Philips i PILA |  | 6 | PCE | tak |  |  |  | 8539520000 | / | A | 1442640 |  | 42.9176 | -17.98% | Link do specyfikacji
8720169202740 | 929003642402 | 872016920274000 | Link do zdjęcia | 20274000 | MAS LEDBulbND4-60W E27 827 ST64 CL G UE | Źródła światła LED | Philips MASTER | Żarówki LED | LED Bulbs | PHILIPS | 35.2 | 0.11 | L1 | Cennik źródeł LED Philips i PILA |  | 10 | PCE | tak |  |  |  | 8539520000 | / | A | 1442639 |  | 42.9176 | -17.98% | Link do specyfikacji
8719514420779 | 929003066702 | 871951442077900 | Link do zdjęcia | 42077900 | MAS LEDBulbND4-60W E27 830 A60 CL G EELA | Źródła światła LED | Philips MASTER | Żarówki LED | LED Bulbs | PHILIPS | 33.9 | 0.11 | L1 | Cennik źródeł LED Philips i PILA | FCP | 10 | PCE | tak |  | 929003702902 | Produkt wycofywany. Dostępny do wyczerpania zapasu. | 8539520000 | / | A | 588544 |  | 41.9 | -19.09% | Link do specyfikacji
8720169254121 | 929003702902 | 872016925412100 | Link do zdjęcia | 25412100 | MAS LEDBulbND4-60W E27 830 A60 CL G UE | Źródła światła LED | Philips MASTER | Żarówki LED | LED Bulbs | PHILIPS | 33.9 | 0.11 | L1 | Cennik źródeł LED Philips i PILA |  | 10 | PCE | tak | 929003066702 |  |  | 8539520000 | / | A | 1543855 |  | 37.7765 | -10.26% | Link do specyfikacji
8720169254169 | 929003703102 | 872016925416900 | Link do zdjęcia | 25416900 | MAS LEDBulbND4-60W E27 830 A60 FR G UE | Źródła światła LED | Philips MASTER | Żarówki LED | LED Bulbs | PHILIPS | 33.9 | 0.11 | L1 | Cennik źródeł LED Philips i PILA |  | 10 | PCE | tak | 929003480002 |  |  | 8539520000 | / | A | 1543857 |  | 37.7765 | -10.26% | Link do specyfikacji
8719514435797 | 929003480002 | 871951443579700 | Link do zdjęcia | 43579700 | MAS LEDBulbND4-60W E27 830 A60 FR G UE | Źródła światła LED | Philips MASTER | Żarówki LED | LED Bulbs | PHILIPS | 33.9 | 0.11 | L1 | Cennik źródeł LED Philips i PILA | FCP | 10 | PCE | tak |  | 929003703102 | Produkt wycofywany. Dostępny do wyczerpania zapasu. | 8539520000 | / | A | 1099142 |  | 68 | -50.15% | Link do specyfikacji
8719514420793 | 929003066802 | 871951442079300 | Link do zdjęcia | 42079300 | MAS LEDBulbND4-60W E27 840 A60 CL G EELA | Źródła światła LED | Philips MASTER | Żarówki LED | LED Bulbs | PHILIPS | 33.9 | 0.11 | L1 | Cennik źródeł LED Philips i PILA | FCP | 10 | PCE | tak |  | 929003623902 | Produkt wycofywany. Dostępny do wyczerpania zapasu. | 8539520000 | / | A | 588545 |  | 41.9 | -19.09% | Link do specyfikacji
8720169188532 | 929003623902 | 872016918853200 | Link do zdjęcia | 18853200 | MAS LEDBulbND4-60W E27 840 A60 CL G UE | Źródła światła LED | Philips MASTER | Żarówki LED | LED Bulbs | PHILIPS | 33.9 | 0.11 | L1 | Cennik źródeł LED Philips i PILA |  | 10 | PCE | tak | 929003066802 |  |  | 8539520000 | / | A | 1442613 |  | 37.7765 | -10.26% | Link do specyfikacji
8720169284289 | 929003624102 | 872016928428900 | Link do zdjęcia | 28428900 | MAS LEDBulbND4-60W E27 840 A60 FR G UE | Źródła światła LED | Philips MASTER | Żarówki LED | LED Bulbs | PHILIPS | 33.9 | 0.11 | L1 | Cennik źródeł LED Philips i PILA |  | 10 | PCE | tak | 929003480102 |  |  | 8539520000 | / | A | 1442615 |  | 37.7765 | -10.26% | Link do specyfikacji
8719514435810 | 929003480102 | 871951443581000 | Link do zdjęcia | 43581000 | MAS LEDBulbND4-60W E27 840 A60 FR G UE | Źródła światła LED | Philips MASTER | Żarówki LED | LED Bulbs | PHILIPS | 33.9 | 0.11 | L1 | Cennik źródeł LED Philips i PILA | FCP | 10 | PCE | tak |  | 929003624102 | Produkt wycofywany. Dostępny do wyczerpania zapasu. | 8539520000 | / | A | 1099145 |  | 68 | -50.15% | Link do specyfikacji
8720169202788 | 929003642602 | 872016920278800 | Link do zdjęcia | 20278800 | MAS LEDBulbND4-60W E27 840 G95 CL G UE | Źródła światła LED | Philips MASTER | Żarówki LED | LED Bulbs | PHILIPS | 35.2 | 0.11 | L1 | Cennik źródeł LED Philips i PILA |  | 6 | PCE | tak |  |  |  | 8539520000 | / | A | 1442641 |  | 42.9176 | -17.98% | Link do specyfikacji
8720169188617 | 929003624302 | 872016918861700 | Link do zdjęcia | 18861700 | MAS LEDBulbND5.2-75W E27 827 A60 CL G UE | Źródła światła LED | Philips MASTER | Żarówki LED | LED Bulbs | PHILIPS | 37.6 | 0.11 | L1 | Cennik źródeł LED Philips i PILA |  | 10 | PCE | tak |  |  |  | 8539520000 | / | A | 1442617 |  | 43.2157 | -12.99% | Link do specyfikacji
8720169188655 | 929003624502 | 872016918865500 | Link do zdjęcia | 18865500 | MAS LEDBulbND5.2-75W E27 827 A60 FR G UE | Źródła światła LED | Philips MASTER | Żarówki LED | LED Bulbs | PHILIPS | 37.6 | 0.11 | L1 | Cennik źródeł LED Philips i PILA |  | 10 | PCE | tak |  |  |  | 8539520000 | / | A | 1442619 |  | 43.2157 | -12.99% | Link do specyfikacji
8720169254206 | 929003703302 | 872016925420600 | Link do zdjęcia | 25420600 | MAS LEDBulbND5.2-75W E27 830 A60 CL G UE | Źródła światła LED | Philips MASTER | Żarówki LED | LED Bulbs | PHILIPS | 37.6 | 0.11 | L1 | Cennik źródeł LED Philips i PILA |  | 10 | PCE | tak | 929003480402 |  |  | 8539520000 | / | A | 1543859 |  | 43.2157 | -12.99% | Link do specyfikacji
8720169254244 | 929003703502 | 872016925424400 | Link do zdjęcia | 25424400 | MAS LEDBulbND5.2-75W E27 830 A60 FR G UE | Źródła światła LED | Philips MASTER | Żarówki LED | LED Bulbs | PHILIPS | 37.6 | 0.11 | L1 | Cennik źródeł LED Philips i PILA |  | 10 | PCE | tak |  |  |  | 8539520000 | / | A | 1543861 |  | 43.2157 | -12.99% | Link do specyfikacji
8719514435872 | 929003480402 | 871951443587200 | Link do zdjęcia | 43587200 | MAS LEDBulbND5.2-75W E27 830A70 CLG UE | Źródła światła LED | Philips MASTER | Żarówki LED | LED Bulbs | PHILIPS | 37.6 | 0.11 | L1 | Cennik źródeł LED Philips i PILA | FCP | 10 | PCE | tak |  | 929003703302 | Produkt wycofywany. Dostępny do wyczerpania zapasu. | 8539520000 | / | A | 1099140 |  | 93 | -59.57% | Link do specyfikacji
8720169188693 | 929003624702 | 872016918869300 | Link do zdjęcia | 18869300 | MAS LEDBulbND5.2-75W E27 840 A60 CL G UE | Źródła światła LED | Philips MASTER | Żarówki LED | LED Bulbs | PHILIPS | 37.6 | 0.11 | L1 | Cennik źródeł LED Philips i PILA |  | 10 | PCE | tak | 929003480502 |  |  | 8539520000 | / | A | 1442621 |  | 43.2157 | -12.99% | Link do specyfikacji
8720169188730 | 929003624902 | 872016918873000 | Link do zdjęcia | 18873000 | MAS LEDBulbND5.2-75W E27 840 A60 FR G UE | Źródła światła LED | Philips MASTER | Żarówki LED | LED Bulbs | PHILIPS | 37.6 | 0.11 | L1 | Cennik źródeł LED Philips i PILA |  | 10 | PCE | tak |  |  |  | 8539520000 | / | A | 1442623 |  | 43.2157 | -12.99% | Link do specyfikacji
8719514435896 | 929003480502 | 871951443589600 | Link do zdjęcia | 43589600 | MAS LEDBulbND5.2-75W E27 840A70 CLG UE | Źródła światła LED | Philips MASTER | Żarówki LED | LED Bulbs | PHILIPS | 37.6 | 0.11 | L1 | Cennik źródeł LED Philips i PILA | FCP | 10 | PCE | tak |  | 929003624702 | Produkt wycofywany. Dostępny do wyczerpania zapasu. | 8539520000 | / | A | 1099146 |  | 93 | -59.57% | Link do specyfikacji
8720169188778 | 929003625102 | 872016918877800 | Link do zdjęcia | 18877800 | MAS LEDBulbND7.3-100W E27 827 A60 CL GUE | Źródła światła LED | Philips MASTER | Żarówki LED | LED Bulbs | PHILIPS | 48.5 | 0.11 | L1 | Cennik źródeł LED Philips i PILA |  | 10 | PCE | tak |  |  |  | 8539520000 | / | A | 1442625 |  | 54.0941 | -10.34% | Link do specyfikacji
8720169188815 | 929003625302 | 872016918881500 | Link do zdjęcia | 18881500 | MAS LEDBulbND7.3-100W E27 827 A60 FR GUE | Źródła światła LED | Philips MASTER | Żarówki LED | LED Bulbs | PHILIPS | 48.5 | 0.11 | L1 | Cennik źródeł LED Philips i PILA |  | 10 | PCE | tak |  |  |  | 8539520000 | / | A | 1442627 |  | 54.0941 | -10.34% | Link do specyfikacji
8720169254282 | 929003703702 | 872016925428200 | Link do zdjęcia | 25428200 | MAS LEDBulbND7.3-100W E27 830 A60 CL GUE | Źródła światła LED | Philips MASTER | Żarówki LED | LED Bulbs | PHILIPS | 48.5 | 0.11 | L1 | Cennik źródeł LED Philips i PILA |  | 10 | PCE | tak | 929003480602 |  |  | 8539520000 | / | A | 1543863 |  | 54.0941 | -10.34% | Link do specyfikacji
8720169254329 | 929003703902 | 872016925432900 | Link do zdjęcia | 25432900 | MAS LEDBulbND7.3-100W E27 830 A60 FR GUE | Źródła światła LED | Philips MASTER | Żarówki LED | LED Bulbs | PHILIPS | 48.5 | 0.11 | L1 | Cennik źródeł LED Philips i PILA |  | 10 | PCE | tak | 929003480202 |  |  | 8539520000 | / | A | 1543865 |  | 54.0941 | -10.34% | Link do specyfikacji
8720169188853 | 929003625502 | 872016918885300 | Link do zdjęcia | 18885300 | MAS LEDBulbND7.3-100W E27 840 A60 CL GUE | Źródła światła LED | Philips MASTER | Żarówki LED | LED Bulbs | PHILIPS | 48.5 | 0.11 | L1 | Cennik źródeł LED Philips i PILA |  | 10 | PCE | tak | 929003480702 |  |  | 8539520000 | / | A | 1442629 |  | 54.0941 | -10.34% | Link do specyfikacji
8720169188891 | 929003625702 | 872016918889100 | Link do zdjęcia | 18889100 | MAS LEDBulbND7.3-100W E27 840 A60 FR GUE | Źródła światła LED | Philips MASTER | Żarówki LED | LED Bulbs | PHILIPS | 48.5 | 0.11 | L1 | Cennik źródeł LED Philips i PILA |  | 10 | PCE | tak | 929003480302 |  |  | 8539520000 | / | A | 1442631 |  | 54.0941 | -10.34% | Link do specyfikacji
8719514435919 | 929003480602 | 871951443591900 | Link do zdjęcia | 43591900 | MAS LEDBulbND7.3-100WE27830 A70 CLG UE | Źródła światła LED | Philips MASTER | Żarówki LED | LED Bulbs | PHILIPS | 48.5 | 0.11 | L1 | Cennik źródeł LED Philips i PILA | FCP | 10 | PCE | tak |  | 929003703702 | Produkt wycofywany. Dostępny do wyczerpania zapasu. | 8539520000 | / | A | 1099137 |  | 120 | -59.58% | Link do specyfikacji
8719514435834 | 929003480202 | 871951443583400 | Link do zdjęcia | 43583400 | MAS LEDBulbND7.3-100WE27830 A70 FRG UE | Źródła światła LED | Philips MASTER | Żarówki LED | LED Bulbs | PHILIPS | 48.5 | 0.11 | L1 | Cennik źródeł LED Philips i PILA | FCP | 10 | PCE | tak |  | 929003703902 | Produkt wycofywany. Dostępny do wyczerpania zapasu. | 8539520000 | / | A | 1099144 |  | 123 | -60.57% | Link do specyfikacji
8719514435933 | 929003480702 | 871951443593300 | Link do zdjęcia | 43593300 | MAS LEDBulbND7.3-100WE27840 A70 CLG UE | Źródła światła LED | Philips MASTER | Żarówki LED | LED Bulbs | PHILIPS | 48.5 | 0.11 | L1 | Cennik źródeł LED Philips i PILA | FCP | 10 | PCE | tak |  | 929003625502 | Produkt wycofywany. Dostępny do wyczerpania zapasu. | 8539520000 | / | A | 1099141 |  | 120 | -59.58% | Link do specyfikacji
8719514435858 | 929003480302 | 871951443585800 | Link do zdjęcia | 43585800 | MAS LEDBulbND7.3-100WE27840 A70 FRG UE | Źródła światła LED | Philips MASTER | Żarówki LED | LED Bulbs | PHILIPS | 48.5 | 0.11 | L1 | Cennik źródeł LED Philips i PILA | FCP | 10 | PCE | tak |  | 929003625702 | Produkt wycofywany. Dostępny do wyczerpania zapasu. | 8539520000 | / | A | 1099143 |  | 123 | -60.57% | Link do specyfikacji
8719514354814 | 929003070502 | 871951435481400 | Link do zdjęcia | 35481400 | MAS VLE LEDBulbD3.4-40W E27 927 A60 CL G | Źródła światła LED | Philips MASTER | Żarówki LED | LED Bulbs | PHILIPS | 16.8 | 0.11 | L1 | Cennik źródeł LED Philips i PILA |  | 10 | PCE | tak |  |  |  | 8539520000 | A++ | A | 574383 |  | 21 | -20% | Link do specyfikacji
8719514354838 | 929003070702 | 871951435483800 | Link do zdjęcia | 35483800 | MAS VLE LEDBulbD3.4-40W E27 927 A60 FR G | Źródła światła LED | Philips MASTER | Żarówki LED | LED Bulbs | PHILIPS | 16.8 | 0.11 | L1 | Cennik źródeł LED Philips i PILA |  | 10 | PCE | tak | 929002068902 |  |  | 8539520000 | A++ | A | 574384 |  | 21 | -20% | Link do specyfikacji
8719514449817 | 929003526602 | 871951444981700 | Link do zdjęcia | 44981700 | MAS VLE LEDBulbD3.4-40W E27 940 A60CL G | Źródła światła LED | Philips MASTER | Żarówki LED | LED Bulbs | PHILIPS | 16.8 | 0.11 | L1 | Cennik źródeł LED Philips i PILA |  | 10 | PCE | tak |  |  |  | 8539520000 | A+ | F | 1189716 |  | 22 | -23.64% | Link do specyfikacji
8719514449893 | 929003527002 | 871951444989300 | Link do zdjęcia | 44989300 | MAS VLE LEDBulbD3.4-40W E27 940 A60FR G | Źródła światła LED | Philips MASTER | Żarówki LED | LED Bulbs | PHILIPS | 16.8 | 0.11 | L1 | Cennik źródeł LED Philips i PILA |  | 10 | PCE | tak |  |  |  | 8539520000 | A+ | F | 1189713 |  | 22 | -23.64% | Link do specyfikacji
8719514315518 | 929002982802 | 871951431551800 | Link do zdjęcia | 31551800 | MAS VLE LEDBulbD4-25W E27 A60 GOLD SP G | Źródła światła LED | Philips MASTER | Żarówki LED | LED Bulbs | PHILIPS | 27.3 | 0.11 | L1 | Cennik źródeł LED Philips i PILA |  | 10 | PCE | tak | 929002982801 |  | Zmiana na kod profesjonalny (poprzednik z portfolio konsumenckiego) | 8539520000 | A++ | / |  | nowość | 27.31 | -0.03662% | Link do specyfikacji
8719514385481 | 929002983002 | 871951438548100 | Link do zdjęcia | 38548100 | MAS VLE LEDBulbD4-25WE27 G93GOLD SP G | Źródła światła LED | Philips MASTER | Żarówki LED | LED Bulbs | PHILIPS | 32.3 | 0.11 | L1 | Cennik źródeł LED Philips i PILA |  | 6 | PCE | tak | 929002983001 |  | Zmiana na kod profesjonalny (poprzednik z portfolio konsumenckiego) | 8539520000 | A++ | / |  | nowość | 32.25 | 0.155% | Link do specyfikacji
8719514449831 | 929003526702 | 871951444983100 | Link do zdjęcia | 44983100 | MAS VLE LEDBulbD5.9-60W E27 940 A60CL G | Źródła światła LED | Philips MASTER | Żarówki LED | LED Bulbs | PHILIPS | 16.65 | 0.11 | L1 | Cennik źródeł LED Philips i PILA |  | 10 | PCE | tak |  |  |  | 8539520000 | A+ | F | 1189714 |  | 23 | -27.61% | Link do specyfikacji
8719514449916 | 929003527102 | 871951444991600 | Link do zdjęcia | 44991600 | MAS VLE LEDBulbD5.9-60W E27 940 A60FR G | Źródła światła LED | Philips MASTER | Żarówki LED | LED Bulbs | PHILIPS | 16.65 | 0.11 | L1 | Cennik źródeł LED Philips i PILA |  | 10 | PCE | tak |  |  |  | 8539520000 | A+ | E | 1189719 |  | 23 | -27.61% | Link do specyfikacji
8719514347847 | 929003057502 | 871951434784700 | Link do zdjęcia | 34784700 | MAS VLE LEDBulb D5.9-60W E27 927 A60CLG | Źródła światła LED | Philips MASTER | Żarówki LED | LED Bulbs | PHILIPS | 16.65 | 0.11 | L1 | Cennik źródeł LED Philips i PILA |  | 10 | PCE | tak | 929002390202 |  |  | 8539520000 | A++ | D | 574361 |  | 24 | -30.62% | Link do specyfikacji
8719514347861 | 929003057702 | 871951434786100 | Link do zdjęcia | 34786100 | MAS VLE LEDBulb D5.9-60W E27 927 A60 FRG | Źródła światła LED | Philips MASTER | Żarówki LED | LED Bulbs | PHILIPS | 16.65 | 0.11 | L1 | Cennik źródeł LED Philips i PILA |  | 10 | PCE | tak | 929002069102 |  |  | 8539520000 | A++ | D | 574362 |  | 23 | -27.61% | Link do specyfikacji
8719514347984 | 929003059302 | 871951434798400 | Link do zdjęcia | 34798400 | MAS VLE LEDBulb D5.9-60W E27 927 G120CLG | Źródła światła LED | Philips MASTER | Żarówki LED | LED Bulbs | PHILIPS | 35.8 | 0.11 | L1 | Cennik źródeł LED Philips i PILA |  | 6 | PCE | tak | 929002390702 |  |  | 8539520000 | A++ | D | 574367 |  | 38.7 | -7.494% | Link do specyfikacji
8719514347960 | 929003059402 | 871951434796000 | Link do zdjęcia | 34796000 | MAS VLE LEDBulb D5.9-60W E27 927 ST64CLG | Źródła światła LED | Philips MASTER | Żarówki LED | LED Bulbs | PHILIPS | 23.6 | 0.11 | L1 | Cennik źródeł LED Philips i PILA |  | 10 | PCE | tak | 929002390802 |  |  | 8539520000 | A++ | D | 574368 |  | 30.7 | -23.13% | Link do specyfikacji
8719514361225 | 929002412802 | 871951436122500 | Link do zdjęcia | 36122500 | MAS VLE LEDBulbD7.2-50W E27 A60 827 CM G | Źródła światła LED | Philips MASTER | Żarówki LED | LED Bulbs | PHILIPS | 33 | 0.11 | L1 | Cennik źródeł LED Philips i PILA |  | 10 | PCE | tak |  |  |  | 8539520000 | A++ | A | 1825216 |  | 33.7 | -2.077% | Link do specyfikacji
8719514449855 | 929003526802 | 871951444985500 | Link do zdjęcia | 44985500 | MAS VLE LEDBulbD7.8-75W E27 940 A60CL G | Źródła światła LED | Philips MASTER | Żarówki LED | LED Bulbs | PHILIPS | 21 | 0.11 | L1 | Cennik źródeł LED Philips i PILA |  | 10 | PCE | tak |  |  |  | 8539520000 | A+ | E | 1189720 |  | 32 | -34.38% | Link do specyfikacji
8719514449930 | 929003527202 | 871951444993000 | Link do zdjęcia | 44993000 | MAS VLE LEDBulbD7.8-75W E27 940 A60FR G | Źródła światła LED | Philips MASTER | Żarówki LED | LED Bulbs | PHILIPS | 21 | 0.11 | L1 | Cennik źródeł LED Philips i PILA |  | 10 | PCE | tak |  |  |  | 8539520000 | A+ | F | 1189718 |  | 27 | -22.22% | Link do specyfikacji
8719514347885 | 929003057902 | 871951434788500 | Link do zdjęcia | 34788500 | MAS VLE LEDBulb D7.8-75W E27 927 A60 CLG | Źródła światła LED | Philips MASTER | Żarówki LED | LED Bulbs | PHILIPS | 21 | 0.11 | L1 | Cennik źródeł LED Philips i PILA |  | 10 | PCE | tak |  |  |  | 8539520000 | A++ | F | 574363 |  | 27 | -22.22% | Link do specyfikacji
8719514347908 | 929003058102 | 871951434790800 | Link do zdjęcia | 34790800 | MAS VLE LEDBulb D7.8-75W E27 927 A60 FRG | Źródła światła LED | Philips MASTER | Żarówki LED | LED Bulbs | PHILIPS | 21 | 0.11 | L1 | Cennik źródeł LED Philips i PILA |  | 10 | PCE | tak | 929002069302 |  |  | 8539520000 | A+ | F | 574364 |  | 27 | -22.22% | Link do specyfikacji
8719514347922 | 929003058302 | 871951434792200 | Link do zdjęcia | 34792200 | MAS VLE LEDBulbD11.2-100W E27 927 A60CLG | Źródła światła LED | Philips MASTER | Żarówki LED | LED Bulbs | PHILIPS | 32.7 | 0.11 | L1 | Cennik źródeł LED Philips i PILA |  | 10 | PCE | tak |  |  |  | 8539520000 | A++ | D | 574365 |  | 35 | -6.571% | Link do specyfikacji
8719514347946 | 929003058502 | 871951434794600 | Link do zdjęcia | 34794600 | MAS VLE LEDBulbD11.2-100W E27 927 A60FRG | Źródła światła LED | Philips MASTER | Żarówki LED | LED Bulbs | PHILIPS | 32.7 | 0.11 | L1 | Cennik źródeł LED Philips i PILA |  | 10 | PCE | tak | 929002069502 |  |  | 8539520000 | A++ | D | 574366 |  | 37 | -11.62% | Link do specyfikacji
8719514449879 | 929003526902 | 871951444987900 | Link do zdjęcia | 44987900 | MAS VLE LEDBulbD11.2-100W E27 940A60CLG | Źródła światła LED | Philips MASTER | Żarówki LED | LED Bulbs | PHILIPS | 32.7 | 0.11 | L1 | Cennik źródeł LED Philips i PILA |  | 10 | PCE | tak |  |  |  | 8539520000 | A++ | D | 1189717 |  | 41 | -20.24% | Link do specyfikacji
8719514449954 | 929003527302 | 871951444995400 | Link do zdjęcia | 44995400 | MAS VLE LEDBulbD11.2-100W E27 940A60FRG | Źródła światła LED | Philips MASTER | Żarówki LED | LED Bulbs | PHILIPS | 32.7 | 0.11 | L1 | Cennik źródeł LED Philips i PILA |  | 10 | PCE | tak |  |  |  | 8539520000 | A++ | D | 1189715 |  | 35 | -6.571% | Link do specyfikacji
8727900968927 | 929003564131 | 872790096892700 | Link do zdjęcia | 96892700 | PILA LED 40W A60 E27 CW FR ND 1CT/6 | Źródła światła LED | PILA | Żarówki LED | LED Bulbs | PILA | 5.3 | 0.11 | L4 | Cennik źródeł LED Philips i PILA | FCP | 6 | PCE | tak | 929002306031 |  | Portfolio konsumenckie | 8539520000 | A+ | F | 1330833 |  | 7 | -24.29% | Link do specyfikacji
8727900968569 | 929003540251 | 872790096856900 | Link do zdjęcia | 96856900 | PILA LED 40W A60 E27 WW FR ND 1CT/6 | Źródła światła LED | PILA | Żarówki LED | LED Bulbs | PILA | 5.3 | 0.11 | L4 | Cennik źródeł LED Philips i PILA | FCP | 6 | PCE | tak | 929002305931 |  | Portfolio konsumenckie | 8539520000 | A+ | F | 1330830 |  | 7 | -24.29% | Link do specyfikacji
8727900971699 | 929002306251 | 872790097169900 | Link do zdjęcia | 97169900 | PILA LED 60W A60 E27 827 FR ND 3CT/6 | Źródła światła LED | PILA | Żarówki LED | LED Bulbs | PILA | 15.85 | 0.11 | L4 | Cennik źródeł LED Philips i PILA | FCP | 6 | SET | tak | 929002306251 |  | Portfolio konsumenckie | 8539520000 | A+ | F | 1157358 |  | 21 | -24.52% | Link do specyfikacji
8727900971798 | 929002306451 | 872790097179800 | Link do zdjęcia | 97179800 | PILA LED 60W A60 E27 865 FR ND 1CT/10 | Źródła światła LED | PILA | Żarówki LED | LED Bulbs | PILA | 7.45 | 0.11 | L4 | Cennik źródeł LED Philips i PILA | FCP | 10 | PCE | tak |  |  | Portfolio konsumenckie | 8539520000 | A++ | F | 1157351 |  | 8 | -6.875% | Link do specyfikacji
8727900968606 | 929002306331 | 872790096860600 | Link do zdjęcia | 96860600 | PILA LED 60W A60 E27 CW FR ND 1CT/6 | Źródła światła LED | PILA | Żarówki LED | LED Bulbs | PILA | 5.3 | 0.11 | L4 | Cennik źródeł LED Philips i PILA | FCP | 6 | PCE | tak | 929001913331 |  | Portfolio konsumenckie | 8539520000 | A+ | F | 1825261 |  | 8 | -33.75% | Link do specyfikacji
8727900968521 | 929002306231 | 872790096852100 | Link do zdjęcia | 96852100 | PILA LED 60W A60 E27 WW FR ND 1CT/6 | Źródła światła LED | PILA | Żarówki LED | LED Bulbs | PILA | 5.3 | 0.11 | L4 | Cennik źródeł LED Philips i PILA | FCP | 6 | PCE | tak | 929001913131 |  | Portfolio konsumenckie | 8539520000 | A+ | F | 1825258 |  | 8 | -33.75% | Link do specyfikacji
8727900971712 | 929002306551 | 872790097171200 | Link do zdjęcia | 97171200 | PILA LED 75W A60 E27 827 FR ND 3CT/6 | Źródła światła LED | PILA | Żarówki LED | LED Bulbs | PILA | 19.4 | 0.11 | L4 | Cennik źródeł LED Philips i PILA | FCP | 6 | SET | tak |  |  | Portfolio konsumenckie | 8539520000 | A+ | F | 1157352 |  | 26.7 | -27.34% | Link do specyfikacji
8727900968644 | 929002306631 | 872790096864400 | Link do zdjęcia | 96864400 | PILA LED 75W A60 E27 CW FR ND 1CT/6 G3 | Źródła światła LED | PILA | Żarówki LED | LED Bulbs | PILA | 8.1 | 0.11 | L4 | Cennik źródeł LED Philips i PILA | FCP | 6 | PCE | tak | 929001365631 |  | Portfolio konsumenckie | 8539520000 | A+ | F | 1825267 |  | 10 | -19% | Link do specyfikacji
8727900968620 | 929002306531 | 872790096862000 | Link do zdjęcia | 96862000 | PILA LED 75W A60 E27 WW FR ND 1CT/6 G3 | Źródła światła LED | PILA | Żarówki LED | LED Bulbs | PILA | 8.1 | 0.11 | L4 | Cennik źródeł LED Philips i PILA | FCP | 6 | PCE | tak | 929001365531 |  | Portfolio konsumenckie | 8539520000 | A+ | F | 1825265 |  | 10 | -19% | Link do specyfikacji
8727900971736 | 929002306851 | 872790097173600 | Link do zdjęcia | 97173600 | PILA LED 100W A60 E27 827 FR ND 3CT/6 | Źródła światła LED | PILA | Żarówki LED | LED Bulbs | PILA | 24.3 | 0.11 | L4 | Cennik źródeł LED Philips i PILA | FCP | 6 | SET | tak | 929002306851 |  | Portfolio konsumenckie | 8539520000 | A+ | E | 1157353 |  | 32 | -24.06% | Link do specyfikacji
8727900968507 | 929002306931 | 872790096850700 | Link do zdjęcia | 96850700 | PILA LED 100W A60 E27 CW FR ND 1CT/6 G3 | Źródła światła LED | PILA | Żarówki LED | LED Bulbs | PILA | 10.95 | 0.11 | L4 | Cennik źródeł LED Philips i PILA | FCP | 6 | PCE | tak | 929001365831 |  | Portfolio konsumenckie | 8539520000 | A+ | E | 1825273 |  | 14 | -21.79% | Link do specyfikacji
8727900968682 | 929002306831 | 872790096868200 | Link do zdjęcia | 96868200 | PILA LED 100W A60 E27 WW FR ND 1CT/6 | Źródła światła LED | PILA | Żarówki LED | LED Bulbs | PILA | 10.95 | 0.11 | L4 | Cennik źródeł LED Philips i PILA | FCP | 6 | PCE | tak | 929001252931 |  | Portfolio konsumenckie | 8539520000 | A+ | E | 1825271 |  | 14 | -21.79% | Link do specyfikacji
8727900972818 | 929003112931 | 872790097281800 | Link do zdjęcia | 97281800 | PILA LED 120W A67 E27 4000K FR ND | Źródła światła LED | PILA | Żarówki LED | LED Bulbs | PILA | 23.5 | 0.11 | L4 | Cennik źródeł LED Philips i PILA | FCP | 6 | PCE | tak |  |  | Portfolio konsumenckie | 8539520000 | A+ | E | 1347059 |  | 24.9245 | -5.715% | Link do specyfikacji
8727900967142 | 929002062231 | 872790096714200 | Link do zdjęcia | 96714200 | PILA LED 120W A67 E27 WW FR ND 1CT/6 | Źródła światła LED | PILA | Żarówki LED | LED Bulbs | PILA | 13.75 | 0.11 | L4 | Cennik źródeł LED Philips i PILA | FCP | 6 | PCE | tak | 929002062231 |  | Portfolio konsumenckie | 8539520000 | A+ | E | 1825251 |  | 27.7 | -50.36% | Link do specyfikacji
8727900972474 | 929003597131 | 872790097247400 | Link do zdjęcia | 97247400 | PILA LED 150W A80 E27 2700K FR ND | Źródła światła LED | PILA | Żarówki LED | LED Bulbs | PILA | 26.4 | 0.11 | L4 | Cennik źródeł LED Philips i PILA | FCP | 6 | PCE | tak |  |  | Portfolio konsumenckie | 8539520000 | A+ | F | 1365549 |  | 27.9855 | -5.665% | Link do specyfikacji
8727900972498 | 929003597231 | 872790097249800 | Link do zdjęcia | 97249800 | PILA LED 150W A80 E27 4000K FR ND | Źródła światła LED | PILA | Żarówki LED | LED Bulbs | PILA | 26.4 | 0.11 | L4 | Cennik źródeł LED Philips i PILA | FCP | 6 | PCE | tak |  |  | Portfolio konsumenckie | 8539520000 | A+ | F | 1365552 |  | 27.9855 | -5.665% | Link do specyfikacji
8727900966244 | 929001890031 | 872790096624400 | Link do zdjęcia | 96624400 | PILA LED CLA 40W A60 E27 WW CL ND 1CT/10 | Źródła światła LED | PILA | Żarówki LED | LED Bulbs | PILA | 9.2 | 0.11 | L4 | Cennik źródeł LED Philips i PILA | FCP | 10 | PCE | tak | 929001890031 |  | Portfolio konsumenckie | 8539520000 | A++ | F | 422041 |  | 9.9 | -7.071% | Link do specyfikacji
8718696814512 | 929001901402 | 871869681451200 | Link do zdjęcia | 81451200 | CorePro LED Stick ND 9.5-68W T38 E27 830 | Źródła światła LED | Philips CorePro | Żarówki LED | LED Bulbs | PHILIPS | 10.55 | 0.11 | L6 | Cennik źródeł LED Philips i PILA |  | 10 | PCE | tak |  |  |  | 8539520000 | A+ | E | 415169 |  | 12.8 | -17.58% | Link do specyfikacji
8718696814536 | 929001901502 | 871869681453600 | Link do zdjęcia | 81453600 | CorePro LED Stick ND 9.5-75W T38 E27 840 | Źródła światła LED | Philips CorePro | Żarówki LED | LED Bulbs | PHILIPS | 10.55 | 0.11 | L6 | Cennik źródeł LED Philips i PILA |  | 10 | PCE | tak |  |  |  | 8539520000 | A+ | E | 415170 |  | 12.8 | -17.58% | Link do specyfikacji
8719514347168 | 929001890092 | 871951434716800 | Link do zdjęcia | 34716800 | CorePro LEDBulbND 4.3-40W E27 A60827 CLG | Źródła światła LED | Philips CorePro | Żarówki LED | LED Bulbs | PHILIPS | 9.5 | 0.11 | L6 | Cennik źródeł LED Philips i PILA | FCP | 10 | PCE | tak | 929001890002 |  |  | 8539520000 | A+ | F | 387405 |  | 13 | -26.92% | Link do specyfikacji
8719514361300 | 929001242992 | 871951436130000 | Link do zdjęcia | 36130000 | CorePro LEDBulbND4.5-40W E27 A60 827FR G | Źródła światła LED | Philips CorePro | Żarówki LED | LED Bulbs | PHILIPS | 9.5 | 0.11 | L6 | Cennik źródeł LED Philips i PILA | FCP | 10 | PCE | tak | 929001242982 |  | Zmiana na kod profesjonalny (poprzednik z portfolio konsumenckiego) | 8539520000 | A++ | F | 387365 | nowość | 11.52 | -17.53% | Link do specyfikacji
8720169168954 | 929003540208 | 872016916895400 | Link do zdjęcia | 16895400 | CorePro LEDbulb ND 4.9-40W A60 E27 827 | Źródła światła LED | Philips CorePro | Żarówki LED | LED Bulbs | PHILIPS | 6.95 | 0.11 | L6 | Cennik źródeł LED Philips i PILA | FCP | 10 | PCE | tak | 929003603202 |  |  | 8539520000 | A+ | F | 1137333 |  | 12.46 | -44.22% | Link do specyfikacji
8720169169111 | 929003560908 | 872016916911100 | Link do zdjęcia | 16911100 | CorePro LEDbulb ND 4.9-40W A60 E27 830 | Źródła światła LED | Philips CorePro | Żarówki LED | LED Bulbs | PHILIPS | 6.95 | 0.11 | L6 | Cennik źródeł LED Philips i PILA | FCP | 10 | PCE | tak | 929003603432 |  |  | 8539520000 | A+ | F | 1218501 |  | 12.46 | -44.22% | Link do specyfikacji
8720169169036 | 929003564108 | 872016916903600 | Link do zdjęcia | 16903600 | CorePro LEDbulb ND 4.9-40W A60 E27 840 | Źródła światła LED | Philips CorePro | Żarówki LED | LED Bulbs | PHILIPS | 6.95 | 0.11 | L6 | Cennik źródeł LED Philips i PILA | FCP | 10 | PCE | tak | 929003603302 |  |  | 8539520000 | A+ | F | 1227623 |  | 12.46 | -44.22% | Link do specyfikacji
8720169169197 | 929003604208 | 872016916919700 | Link do zdjęcia | 16919700 | CorePro LEDbulb ND 4.9-40W A60 E27 865 | Źródła światła LED | Philips CorePro | Żarówki LED | LED Bulbs | PHILIPS | 6.95 | 0.11 | L6 | Cennik źródeł LED Philips i PILA | FCP | 10 | PCE | tak | 929003603532 |  |  | 8539520000 | A+ | F | 1365424 |  | 12.46 | -44.22% | Link do specyfikacji
8719514361249 | 929001243002 | 871951436124900 | Link do zdjęcia | 36124900 | CorePro LEDBulbND 7-60W E27 A60 827FR G | Źródła światła LED | Philips CorePro | Żarówki LED | LED Bulbs | PHILIPS | 11.55 | 0.11 | L6 | Cennik źródeł LED Philips i PILA | FCP | 10 | PCE | tak | 929001243082 |  | Zmiana na kod profesjonalny (poprzednik z portfolio konsumenckiego) | 8539520000 | A++ | E | 1825136 | nowość | 12.29 | -6.021% | Link do specyfikacji
8719514346772 | 929001387992 | 871951434677200 | Link do zdjęcia | 34677200 | CorePro LEDBulbND 7-60W E27 G93 827 CL G | Źródła światła LED | Philips CorePro | Żarówki LED | LED Bulbs | PHILIPS | 19.65 | 0.11 | L6 | Cennik źródeł LED Philips i PILA | FCP | 6 | PCE | tak | 929001387902 |  |  | 8539520000 | A+ | E | 1825195 |  | 24 | -18.12% | Link do specyfikacji
8719514346758 | 929001387692 | 871951434675800 | Link do zdjęcia | 34675800 | CorePro LEDBulbND 7-60W E27 ST64 827CL G | Źródła światła LED | Philips CorePro | Żarówki LED | LED Bulbs | PHILIPS | 19.65 | 0.11 | L6 | Cennik źródeł LED Philips i PILA | FCP | 10 | PCE | tak | 929001387602 |  |  | 8539520000 | A+ | E | 1825163 |  | 24 | -18.12% | Link do specyfikacji
8719514380035 | 929001387362 | 871951438003500 | Link do zdjęcia | 38003500 | CorePro LEDBulbND 7-60W E27 WW A60 CL G | Źródła światła LED | Philips CorePro | Żarówki LED | LED Bulbs | PHILIPS | 11.55 | 0.11 | L6 | Cennik źródeł LED Philips i PILA | FCP | 10 | PCE | tak | 929001387302 |  |  | 8539520000 | A+ | F | 1825154 |  | 15.6 | -25.96% | Link do specyfikacji
8719514377516 | 929001323592 | 871951437751600 | Link do zdjęcia | 37751600 | CorePro LEDBulb7-60W E27 A60 840 FR G | Źródła światła LED | Philips CorePro | Żarówki LED | LED Bulbs | PHILIPS | 11.55 | 0.11 | L6 | Cennik źródeł LED Philips i PILA | FCP | 10 | PCE | tak | 929001323531 |  | Zmiana na kod profesjonalny (poprzednik z portfolio konsumenckiego) | 8539520000 | A++ | E | 1825144 | nowość | 11.55 | 0% | Link do specyfikacji
8720169168978 | 929002306208 | 872016916897800 | Link do zdjęcia | 16897800 | CorePro LEDbulb ND 8-60W A60 E27 827 | Źródła światła LED | Philips CorePro | Żarówki LED | LED Bulbs | PHILIPS | 8.95 | 0.11 | L6 | Cennik źródeł LED Philips i PILA | FCP | 10 | PCE | tak | 929001234302 |  |  | 8539520000 | A+ | E | 397611 |  | 14.915 | -39.99% | Link do specyfikacji
8720169169135 | 929003607408 | 872016916913500 | Link do zdjęcia | 16913500 | CorePro LEDbulb ND 8-60W A60 E27 830 | Źródła światła LED | Philips CorePro | Żarówki LED | LED Bulbs | PHILIPS | 8.95 | 0.11 | L6 | Cennik źródeł LED Philips i PILA | FCP | 10 | PCE | tak | 929001304732 |  |  | 8539520000 | A+ | E | 1365423 |  | 14.915 | -39.99% | Link do specyfikacji
8720169169050 | 929002306308 | 872016916905000 | Link do zdjęcia | 16905000 | CorePro LEDbulb ND 8-60W A60 E27 840 | Źródła światła LED | Philips CorePro | Żarówki LED | LED Bulbs | PHILIPS | 8.95 | 0.11 | L6 | Cennik źródeł LED Philips i PILA | FCP | 10 | PCE | tak | 929001234702 |  |  | 8539520000 | A+ | E | 397612 |  | 14.915 | -39.99% | Link do specyfikacji
8720169169210 | 929002306408 | 872016916921000 | Link do zdjęcia | 16921000 | CorePro LEDbulb ND 8-60W A60 E27 865 | Źródła światła LED | Philips CorePro | Żarówki LED | LED Bulbs | PHILIPS | 8.95 | 0.11 | L6 | Cennik źródeł LED Philips i PILA | FCP | 10 | PCE | tak | 929001304832 |  |  | 8539520000 | A+ | F | 696290 |  | 14.915 | -39.99% | Link do specyfikacji
8719514361263 | 929002025702 | 871951436126300 | Link do zdjęcia | 36126300 | CorePro LEDBulbND8.5-75W E27 A60 827FR G | Źródła światła LED | Philips CorePro | Żarówki LED | LED Bulbs | PHILIPS | 12.9 | 0.11 | L6 | Cennik źródeł LED Philips i PILA | FCP | 10 | PCE | tak | 929002025731 |  | Zmiana na kod profesjonalny (poprzednik z portfolio konsumenckiego) | 8539520000 | A++ | E | 387425 | nowość | 16.15 | -20.12% | Link do specyfikacji
8719514347120 | 929002025492 | 871951434712000 | Link do zdjęcia | 34712000 | CorePro LEDBulbND 8.5-75W E27 A60 827CLG | Źródła światła LED | Philips CorePro | Żarówki LED | LED Bulbs | PHILIPS | 12.9 | 0.11 | L6 | Cennik źródeł LED Philips i PILA | FCP | 10 | PCE | tak | 929002025402 |  |  | 8539520000 | A+ | F | 387423 |  | 18.8 | -31.38% | Link do specyfikacji
8719514377530 | 929002025892 | 871951437753000 | Link do zdjęcia | 37753000 | CorePro LEDBulb8.5-75W E27 A60 840 FR G | Źródła światła LED | Philips CorePro | Żarówki LED | LED Bulbs | PHILIPS | 12.9 | 0.11 | L6 | Cennik źródeł LED Philips i PILA | FCP | 10 | PCE | tak | 929002025831 |  | Zmiana na kod profesjonalny (poprzednik z portfolio konsumenckiego) | 8539520000 | A++ | E | 387426 | nowość | 13.54 | -4.727% | Link do specyfikacji
8719514347083 | 929002025592 | 871951434708300 | Link do zdjęcia | 34708300 | CorePro LEDBulbND 8.5-75W E27 A60 840CLG | Źródła światła LED | Philips CorePro | Żarówki LED | LED Bulbs | PHILIPS | 12.9 | 0.11 | L6 | Cennik źródeł LED Philips i PILA | FCP | 10 | PCE | tak | 929002025502 |  |  | 8539520000 | A+ | E | 387424 |  | 19.0688 | -32.35% | Link do specyfikacji
8720169168992 | 929002306508 | 872016916899200 | Link do zdjęcia | 16899200 | CorePro LEDbulb ND 10-75W A60 E27 827 | Źródła światła LED | Philips CorePro | Żarówki LED | LED Bulbs | PHILIPS | 11.65 | 0.11 | L6 | Cennik źródeł LED Philips i PILA | FCP | 10 | PCE | tak | 929001234402 |  |  | 8539520000 | A+ | F | 397613 |  | 15.96 | -27.01% | Link do specyfikacji
8720169169159 | 929003607508 | 872016916915900 | Link do zdjęcia | 16915900 | CorePro LEDbulb ND 10-75W A60 E27 830 | Źródła światła LED | Philips CorePro | Żarówki LED | LED Bulbs | PHILIPS | 11.65 | 0.11 | L6 | Cennik źródeł LED Philips i PILA | FCP | 10 | PCE | tak | 929001162332 |  |  | 8539520000 | A+ | E | 1365426 |  | 15.96 | -27.01% | Link do specyfikacji
8720169169074 | 929002306608 | 872016916907400 | Link do zdjęcia | 16907400 | CorePro LEDbulb ND 10-75W A60 E27 840 | Źródła światła LED | Philips CorePro | Żarówki LED | LED Bulbs | PHILIPS | 11.65 | 0.11 | L6 | Cennik źródeł LED Philips i PILA | FCP | 10 | PCE | tak | 929001234802 |  |  | 8539520000 | A+ | F | 397614 |  | 15.96 | -27.01% | Link do specyfikacji
8720169169234 | 929002306708 | 872016916923400 | Link do zdjęcia | 16923400 | CorePro LEDbulb ND 10-75W A60 E27 865 | Źródła światła LED | Philips CorePro | Żarówki LED | LED Bulbs | PHILIPS | 11.65 | 0.11 | L6 | Cennik źródeł LED Philips i PILA | FCP | 10 | PCE | tak | 929001163832 |  | Zmiana na kod profesjonalny (poprzednik z portfolio konsumenckiego) | 8539520000 | A+ | F | 696292 |  | 15.96 | -27.01% | Link do specyfikacji
8719514347144 | 929002026192 | 871951434714400 | Link do zdjęcia | 34714400 | CorePro LEDBulbND10.5-100W E27A60 827CLG | Źródła światła LED | Philips CorePro | Żarówki LED | LED Bulbs | PHILIPS | 17 | 0.11 | L6 | Cennik źródeł LED Philips i PILA | FCP | 10 | PCE | tak | 929002026102 |  |  | 8539520000 | A++ | D | 387429 |  | 28 | -39.29% | Link do specyfikacji
8719514361287 | 929002026402 | 871951436128700 | Link do zdjęcia | 36128700 | CorePro LEDBulbND10.5-100W E27A60 827FRG | Źródła światła LED | Philips CorePro | Żarówki LED | LED Bulbs | PHILIPS | 17 | 0.11 | L6 | Cennik źródeł LED Philips i PILA | FCP | 10 | PCE | tak | 929002026431 |  | Zmiana na kod profesjonalny (poprzednik z portfolio konsumenckiego) | 8539520000 | A++ | D | 387431 | nowość | 19.91 | -14.62% | Link do specyfikacji
8719514377554 | 929002026592 | 871951437755400 | Link do zdjęcia | 37755400 | CorePro LEDBulb10.5-100W E27 A60 840 FRG | Źródła światła LED | Philips CorePro | Żarówki LED | LED Bulbs | PHILIPS | 17 | 0.11 | L6 | Cennik źródeł LED Philips i PILA | FCP | 10 | PCE | tak | 929002026531 |  | Zmiana na kod profesjonalny (poprzednik z portfolio konsumenckiego) | 8539520000 | A++ | D | 387432 | nowość | 19.91 | -14.62% | Link do specyfikacji
8719514347106 | 929002026292 | 871951434710600 | Link do zdjęcia | 34710600 | CorePro LEDBulbND10.5-100W E27A60 840CLG | Źródła światła LED | Philips CorePro | Żarówki LED | LED Bulbs | PHILIPS | 17 | 0.11 | L6 | Cennik źródeł LED Philips i PILA | FCP | 10 | PCE | tak | 929002026202 |  |  | 8539520000 | A++ | D | 387430 |  | 28 | -39.29% | Link do specyfikacji
8720169169012 | 929002306808 | 872016916901200 | Link do zdjęcia | 16901200 | CorePro LEDbulb ND 13-100W A60 E27 827 | Źródła światła LED | Philips CorePro | Żarówki LED | LED Bulbs | PHILIPS | 13.6 | 0.11 | L6 | Cennik źródeł LED Philips i PILA | FCP | 10 | PCE | tak | 929001234502 |  |  | 8539520000 | A++ | D | 397615 |  | 19.0475 | -28.6% | Link do specyfikacji
8720169169173 | 929003607608 | 872016916917300 | Link do zdjęcia | 16917300 | CorePro LEDbulb ND 13-100W A60 E27 830 | Źródła światła LED | Philips CorePro | Żarówki LED | LED Bulbs | PHILIPS | 13.6 | 0.11 | L6 | Cennik źródeł LED Philips i PILA | FCP | 10 | PCE | tak | 929001235002 |  |  | 8539520000 | A++ | D | 1365425 |  | 19.0475 | -28.6% | Link do specyfikacji
8720169169098 | 929002306908 | 872016916909800 | Link do zdjęcia | 16909800 | CorePro LEDbulb ND 13-100W A60 E27 840 | Źródła światła LED | Philips CorePro | Żarówki LED | LED Bulbs | PHILIPS | 13.6 | 0.11 | L6 | Cennik źródeł LED Philips i PILA | FCP | 10 | PCE | tak | 929001312402 |  |  | 8539520000 | A++ | D | 397616 |  | 19.0475 | -28.6% | Link do specyfikacji
8720169169258 | 929002307008 | 872016916925800 | Link do zdjęcia | 16925800 | CorePro LEDbulb ND 13-100W A60 E27 865 | Źródła światła LED | Philips CorePro | Żarówki LED | LED Bulbs | PHILIPS | 13.6 | 0.11 | L6 | Cennik źródeł LED Philips i PILA | FCP | 10 | PCE | tak | 929001312502 |  | Zmiana na kod profesjonalny (poprzednik z portfolio konsumenckiego) | 8539520000 | A++ | D | 696293 |  | 17.8824 | -23.95% | Link do specyfikacji
8719514347441 | 929002055092 | 871951434744100 | Link do zdjęcia | 34744100 | CorePro LEDBulbND17-150W E27 A67 827 CLG | Źródła światła LED | Philips CorePro | Żarówki LED | LED Bulbs | PHILIPS | 37.5 | 0.11 | L6 | Cennik źródeł LED Philips i PILA | FCP | 10 | PCE | tak | 929002055002 |  |  | 8539520000 | A++ | A | 374867 |  | 46 | -18.48% | Link do specyfikacji
8719514346499 | 929002371502 | 871951434649900 | Link do zdjęcia | 34649900 | CorePro LEDBulbND 120W E27 A67 827 CL G | Źródła światła LED | Philips CorePro | Żarówki LED | LED Bulbs | PHILIPS | 26.8 | 0.11 | L6 | Cennik źródeł LED Philips i PILA | FCP | 10 | PCE | tak |  |  |  | 8539520000 | A++ | D | 374896 |  | 31.4352 | -14.75% | Link do specyfikacji
8719514346536 | 929002371802 | 871951434653600 | Link do zdjęcia | 34653600 | CorePro LEDBulbND 120W E27 A67 827 FR G | Źródła światła LED | Philips CorePro | Żarówki LED | LED Bulbs | PHILIPS | 28.6 | 0.11 | L6 | Cennik źródeł LED Philips i PILA | FCP | 10 | PCE | tak | 929002371801 |  | Zmiana na kod profesjonalny (poprzednik z portfolio konsumenckiego) | 8539520000 | A++ | D | 374902 | nowość | 26.52 | 7.843% | Link do specyfikacji
8719514346550 | 929002371902 | 871951434655000 | Link do zdjęcia | 34655000 | CorePro LEDBulbND 120W E27 A67 840 FR G | Źródła światła LED | Philips CorePro | Żarówki LED | LED Bulbs | PHILIPS | 28.6 | 0.11 | L6 | Cennik źródeł LED Philips i PILA | FCP | 10 | PCE | tak | 929002371901 |  | Zmiana na kod profesjonalny (poprzednik z portfolio konsumenckiego) | 8539520000 | A++ | D | 374903 | nowość | 26.52 | 7.843% | Link do specyfikacji
8719514346574 | 929002372002 | 871951434657400 | Link do zdjęcia | 34657400 | CorePro LEDBulbND 120W E27 A67 865 FR G | Źródła światła LED | Philips CorePro | Żarówki LED | LED Bulbs | PHILIPS | 28.6 | 0.11 | L6 | Cennik źródeł LED Philips i PILA | FCP | 10 | PCE | tak | 929002372001 |  | Zmiana na kod profesjonalny (poprzednik z portfolio konsumenckiego) | 8539520000 | A++ | D | 374904 | nowość | 26.52 | 7.843% | Link do specyfikacji
8719514346611 | 929002372602 | 871951434661100 | Link do zdjęcia | 34661100 | CorePro LEDBulbND 150W E27 A67 827 FR G | Źródła światła LED | Philips CorePro | Żarówki LED | LED Bulbs | PHILIPS | 35.7 | 0.11 | L6 | Cennik źródeł LED Philips i PILA | FCP | 10 | PCE | tak | 929002372601 |  | Zmiana na kod profesjonalny (poprzednik z portfolio konsumenckiego) | 8539520000 | A++ | D | 374905 | nowość | 41.09 | -13.12% | Link do specyfikacji
8719514346598 | 929002372402 | 871951434659800 | Link do zdjęcia | 34659800 | CorePro LEDBulbND 150W E27 A67 840 CL G | Źródła światła LED | Philips CorePro | Żarówki LED | LED Bulbs | PHILIPS | 35.7 | 0.11 | L6 | Cennik źródeł LED Philips i PILA | FCP | 10 | PCE | tak |  |  |  | 8539520000 | A++ | A | 374898 |  | 46.728 | -23.6% | Link do specyfikacji
8719514346635 | 929002372702 | 871951434663500 | Link do zdjęcia | 34663500 | CorePro LEDBulbND 150W E27 A67 840 FR G | Źródła światła LED | Philips CorePro | Żarówki LED | LED Bulbs | PHILIPS | 35.7 | 0.11 | L6 | Cennik źródeł LED Philips i PILA | FCP | 10 | PCE | tak | 929002372701 |  | Zmiana na kod profesjonalny (poprzednik z portfolio konsumenckiego) | 8539520000 | A++ | D | 374906 | nowość | 35.83 | -0.3628% | Link do specyfikacji
8719514346659 | 929002372802 | 871951434665900 | Link do zdjęcia | 34665900 | CorePro LEDBulbND 150W E27 A67 865 FR G | Źródła światła LED | Philips CorePro | Żarówki LED | LED Bulbs | PHILIPS | 35.7 | 0.11 | L6 | Cennik źródeł LED Philips i PILA | FCP | 10 | PCE | tak | 929002372801 |  | Zmiana na kod profesjonalny (poprzednik z portfolio konsumenckiego) | 8539520000 | A++ | D | 374907 | nowość | 41.09 | -13.12% | Link do specyfikacji
8719514346673 | 929002372902 | 871951434667300 | Link do zdjęcia | 34667300 | CorePro LEDBulbND 200W E27 A95 827 FR G | Źródła światła LED | Philips CorePro | Żarówki LED | LED Bulbs | PHILIPS | 53.6 | 0.11 | L6 | Cennik źródeł LED Philips i PILA | FCP | 6 | PCE | tak | 929002372901 |  | Zmiana na kod profesjonalny (poprzednik z portfolio konsumenckiego) | 8539520000 | A++ | D | 374908 | nowość | 65.41 | -18.06% | Link do specyfikacji
8719514346697 | 929002373002 | 871951434669700 | Link do zdjęcia | 34669700 | CorePro LEDBulbND 200W E27 A95 840 FR G | Źródła światła LED | Philips CorePro | Żarówki LED | LED Bulbs | PHILIPS | 53.6 | 0.11 | L6 | Cennik źródeł LED Philips i PILA | FCP | 6 | PCE | tak | 929002373001 |  | Zmiana na kod profesjonalny (poprzednik z portfolio konsumenckiego) | 8539520000 | A++ | D | 374909 | nowość | 65.41 | -18.06% | Link do specyfikacji
8719514346710 | 929002373102 | 871951434671000 | Link do zdjęcia | 34671000 | CorePro LEDBulbND 200W E27 A95 865 FR G | Źródła światła LED | Philips CorePro | Żarówki LED | LED Bulbs | PHILIPS | 53.6 | 0.11 | L6 | Cennik źródeł LED Philips i PILA | FCP | 6 | PCE | tak | 929002373101 |  | Zmiana na kod profesjonalny (poprzednik z portfolio konsumenckiego) | 8539520000 | A++ | D | 374910 | nowość | 65.41 | -18.06% | Link do specyfikacji
8719514389861 | 929001325702 | 871951438986100 | Link do zdjęcia | 38986100 | Corepro LED T25 ND 1.7-15W E14 827 | Źródła światła LED | Philips CorePro | Żarówki LED | LED Bulbs | PHILIPS | 17.55 | 0.11 | L6 | Cennik źródeł LED Philips i PILA |  | 12 | PCE | tak | 929001325718 |  | Zmiana na kod profesjonalny (poprzednik z portfolio konsumenckiego) | 8539520000 | A++ | F | 391879 | nowość | 19.01 | -7.68% | Link do specyfikacji
8718699769321 | 929001304803 | 871869976932101 | Link do zdjęcia | 76932101 | LED 60W A60 E27 CDL FR ND 1SRT4 | Źródła światła LED | Philips | Żarówki LED | LED Bulbs | PHILIPS | 11 | 0.11 | L6 | Cennik źródeł LED Philips i PILA |  | 4 | PCE | tak | 929001304804 |  | Portfolio konsumenckie | 8539520000 | A+ | F | 391876 |  | 14.7 | -25.17% | Link do specyfikacji
8718699769642 | 929001234304 | 871869976964200 | Link do zdjęcia | 76964200 | LED 60W A60 E27 WW FR ND 1PF/10 | Źródła światła LED | Philips | Żarówki LED | LED Bulbs | PHILIPS | 13.2 | 0.11 | L6 | Cennik źródeł LED Philips i PILA |  | 10 | PCE | tak | 929001234317 |  | Portfolio konsumenckie | 8539520000 | A+ | F | 391867 |  | 14.7 | -10.2% | Link do specyfikacji
8718699769840 | 929001234704 | 871869976984000 | Link do zdjęcia | 76984000 | LED 60W A60 E27 CW FR ND 1PF/10 | Źródła światła LED | Philips | Żarówki LED | LED Bulbs | PHILIPS | 13.2 | 0.11 | L6 | Cennik źródeł LED Philips i PILA |  | 10 | PCE | tak | 929001234717 |  | Portfolio konsumenckie | 8539520000 | A+ | F | 391871 |  | 14.7 | -10.2% | Link do specyfikacji
8718699769888 | 929001234803 | 871869976988801 | Link do zdjęcia | 76988801 | LED 75W A60 E27 CW FR ND 1SRT4 | Źródła światła LED | Philips | Żarówki LED | LED Bulbs | PHILIPS | 10.95 | 0.11 | L6 | Cennik źródeł LED Philips i PILA |  | 4 | PCE | tak | 929001234804 |  | Portfolio konsumenckie | 8539520000 | A+ | F | 391872 |  | 15.6 | -29.81% | Link do specyfikacji
8718699769369 | 929001163803 | 871869976936901 | Link do zdjęcia | 76936901 | LED 75W A60 E27 CDL FR ND 1SRT4 | Źródła światła LED | Philips | Żarówki LED | LED Bulbs | PHILIPS | 10.45 | 0.11 | L6 | Cennik źródeł LED Philips i PILA |  | 4 | PCE | tak | 929001163804 |  | Portfolio konsumenckie | 8539520000 | A+ | F | 391851 |  | 15.6 | -33.01% | Link do specyfikacji
8718699769765 | 929001234504 | 871869976976500 | Link do zdjęcia | 76976500 | LED 100W A60 E27 WW FR ND 1PF/10 | Źródła światła LED | Philips | Żarówki LED | LED Bulbs | PHILIPS | 17.2 | 0.11 | L6 | Cennik źródeł LED Philips i PILA |  | 10 | PCE | tak | 929001234517 |  | Portfolio konsumenckie | 8539520000 | A+ | E | 391869 |  | 19 | -9.474% | Link do specyfikacji
8718699769925 | 929001312403 | 871869976992501 | Link do zdjęcia | 76992501 | LED 100W A60 E27 CW FR ND 1SRT4 | Źródła światła LED | Philips | Żarówki LED | LED Bulbs | PHILIPS | 12 | 0.11 | L6 | Cennik źródeł LED Philips i PILA |  | 4 | PCE | tak | 929001312404 |  | Portfolio konsumenckie | 8539520000 | A+ | E | 391877 |  | 19 | -36.84% | Link do specyfikacji
8718699769963 | 929001312503 | 871869976996301 | Link do zdjęcia | 76996301 | LED 100W A60 E27 CDL FR ND 1SRT4 | Źródła światła LED | Philips | Żarówki LED | LED Bulbs | PHILIPS | 12 | 0.11 | L7 | Cennik źródeł LED Philips i PILA |  | 4 | PCE | tak | 929001312504 |  | Portfolio konsumenckie | 8539520000 | A+ | E | 391878 |  | 19 | -36.84% | Link do specyfikacji
8718699759698 | 929002380801 | 871869975969800 | Link do zdjęcia | 75969800 | LED classic 11W G93 E27 smoky ND RF 1PF | Źródła światła LED | Philips | Żarówki LED | LED Bulbs | PHILIPS | 19.4 | 0.11 | L6 | Cennik źródeł LED Philips i PILA |  | 4 | PCE | tak | 929002053301 |  | Portfolio konsumenckie | 8539520000 | A+ | / | / |  | 28 | -30.71% | Link do specyfikacji
8718699759674 | 929002380701 | 871869975967400 | Link do zdjęcia | 75967400 | LED classic 11W T32 E27 smoky ND RFSRT4 | Źródła światła LED | Philips | Żarówki LED | LED Bulbs | PHILIPS | 16.55 | 0.11 | L6 | Cennik źródeł LED Philips i PILA |  | 4 | PCE | tak | 929002053201 |  | Portfolio konsumenckie | 8539520000 | A+ | / | / |  | 28 | -40.89% | Link do specyfikacji
8718699759650 | 929002380601 | 871869975965000 | Link do zdjęcia | 75965000 | LEDclassic 11W ST64 E27 smoky ND RFSRT4 | Źródła światła LED | Philips | Żarówki LED | LED Bulbs | PHILIPS | 16.55 | 0.11 | L6 | Cennik źródeł LED Philips i PILA |  | 4 | PCE | tak | 929002053101 |  | Portfolio konsumenckie | 8539520000 | A+ | / | / |  | 28 | -40.89% | Link do specyfikacji
8718699759636 | 929002380501 | 871869975963600 | Link do zdjęcia | 75963600 | LEDclassic 11W A60 E27 smoky ND RFSRT4 | Źródła światła LED | Philips | Żarówki LED | LED Bulbs | PHILIPS | 16.55 | 0.11 | L6 | Cennik źródeł LED Philips i PILA |  | 4 | PCE | tak | 929002053001 |  | Portfolio konsumenckie | 8539520000 | A+ | / | / |  | 28 | -40.89% | Link do specyfikacji
8718699783334 | 929001949028 | 871869978333402 | Link do zdjęcia | 78333402 | LED classic 25W T25L E14 CL ND RF SRT4 | Źródła światła LED | Philips | Żarówki LED | LED Bulbs | PHILIPS | 8.1 | 0.11 | L6 | Cennik źródeł LED Philips i PILA |  | 4 | PCE | tak | 929001949055 |  | Portfolio konsumenckie | 8539520000 | A++ | E | 374879 |  | 21 | -61.43% | Link do specyfikacji
8718699783358 | 929001956728 | 871869978335802 | Link do zdjęcia | 78335802 | LED classic 40W T25L E14 CL ND RF SRT4 | Źródła światła LED | Philips | Żarówki LED | LED Bulbs | PHILIPS | 8.1 | 0.11 | L6 | Cennik źródeł LED Philips i PILA |  | 4 | PCE | tak | 929001956755 |  | Portfolio konsumenckie | 8539520000 | A++ | F | 374880 |  | 26.6 | -69.55% | Link do specyfikacji
8718699764692 | 929002370801 | 871869976469200 | Link do zdjęcia | 76469200 | LED classic 60W G93 E27 WW FR ND RFSRT4 | Źródła światła LED | Philips | Żarówki LED | LED Bulbs | PHILIPS | 16.55 | 0.11 | L6 | Cennik źródeł LED Philips i PILA |  | 4 | PCE | tak |  |  | Portfolio konsumenckie | 8539520000 | A++ | E | 1825124 |  | 29.6 | -44.09% | Link do specyfikacji
8718699764814 | 929002372101 | 871869976481400 | Link do zdjęcia | 76481400 | LED cla 120W G120 E27 WW FR ND RFSRT4 | Źródła światła LED | Philips | Żarówki LED | LED Bulbs | PHILIPS | 30.7 | 0.11 | L6 | Cennik źródeł LED Philips i PILA |  | 4 | PCE | tak |  |  | Portfolio konsumenckie | 8539520000 | A++ | D | 374860 |  | 42 | -26.9% | Link do specyfikacji
8718699772130 | 929001888655 | 871869977213001 | Link do zdjęcia | 77213001 | LEDClassic SSW 60W A60 E27WWCLND RF1SRT4 | Źródła światła LED | Philips | Żarówki LED | LED Bulbs | PHILIPS | 27.9 | 0.11 | L6 | Cennik źródeł LED Philips i PILA |  | 4 | PCE | tak | 929001888617 |  | Portfolio konsumenckie | 8539520000 | A+ | F | 739280 |  | 57 | -51.05% | Link do specyfikacji
8719514263963 | 929002445517 | 871951426396301 | Link do zdjęcia | 26396301 | LEDClassic SSW 60W A60 E27WWFR ND 1PF/10 | Źródła światła LED | Philips | Żarówki LED | LED Bulbs | PHILIPS | 30.7 | 0.11 | L6 | Cennik źródeł LED Philips i PILA |  | 10 | PCE | tak | 929002445517 |  | Portfolio konsumenckie | 8539520000 | A+ | F | 739282 |  | 57 | -46.14% | Link do specyfikacji
8719514313828 | 929002983801 | 871951431382800 | Link do zdjęcia | 31382800 | LED classic-giant 28W E27 A160 GOLD ND | Źródła światła LED | Philips | Żarówki LED | LED Bulbs | PHILIPS | 95.4 | 0.11 | L6 | Cennik źródeł LED Philips i PILA |  | 2 | PCE | tak | 929001817101, 929001817102 |  | Portfolio konsumenckie | 8539520000 | / | / | / |  | 130 | -26.62% | Link do specyfikacji
8719514313842 | 929002983901 | 871951431384200 | Link do zdjęcia | 31384200 | LED classic-giant 28W E27 G200 GOLD ND | Źródła światła LED | Philips | Żarówki LED | LED Bulbs | PHILIPS | 95.4 | 0.11 | L6 | Cennik źródeł LED Philips i PILA |  | 2 | PCE | tak | 929001817201, 929001817202 |  | Portfolio konsumenckie | 8539520000 | / | / | / |  | 130 | -26.62% | Link do specyfikacji
8719514313767 | 929002983501 | 871951431376700 | Link do zdjęcia | 31376700 | LED classic-giant 40W E27 A160 GOLD DIM | Źródła światła LED | Philips | Żarówki LED | LED Bulbs | PHILIPS | 130 | 0.11 | L6 | Cennik źródeł LED Philips i PILA |  | 2 | PCE | tak | 929001873501 |  | Portfolio konsumenckie | 8539520000 | / | / | / |  | 173 | -24.86% | Link do specyfikacji
8719514313781 | 929002983601 | 871951431378100 | Link do zdjęcia | 31378100 | LED classic-giant 40W E27 G200 GOLD DIM | Źródła światła LED | Philips | Żarówki LED | LED Bulbs | PHILIPS | 130 | 0.11 | L6 | Cennik źródeł LED Philips i PILA |  | 2 | PCE | tak | 929001873401 |  | Portfolio konsumenckie | 8539520000 | / | / | / |  | 173 | -24.86% | Link do specyfikacji
8719514313804 | 929002983701 | 871951431380400 | Link do zdjęcia | 31380400 | LED classic-giant 40W E27 T65 GOLD DIM | Źródła światła LED | Philips | Żarówki LED | LED Bulbs | PHILIPS | 130 | 0.11 | L6 | Cennik źródeł LED Philips i PILA |  | 2 | PCE | tak | 929001873601 |  | Portfolio konsumenckie | 8539520000 | / | / | / |  | 173 | -24.86% | Link do specyfikacji
8719514315419 | 929002982701 | 871951431541900 | Link do zdjęcia | 31541900 | LED giant 20W E27 T65 1800K smoky D | Źródła światła LED | Philips | Żarówki LED | LED Bulbs | PHILIPS | 95.4 | 0.11 | L6 | Cennik źródeł LED Philips i PILA |  | 2 | PCE | tak | 929001903301 |  | Portfolio konsumenckie | 8539520000 | / | / | / |  | 130 | -26.62% | Link do specyfikacji
8719514315396 | 929002982601 | 871951431539600 | Link do zdjęcia | 31539600 | LED giant 20W E27 G200 1800K smoky D | Źródła światła LED | Philips | Żarówki LED | LED Bulbs | PHILIPS | 95.4 | 0.11 | L6 | Cennik źródeł LED Philips i PILA |  | 2 | PCE | tak | 929001903101 |  | Portfolio konsumenckie | 8539520000 | / | / | / |  | 136 | -29.85% | Link do specyfikacji
8719514315372 | 929002982501 | 871951431537200 | Link do zdjęcia | 31537200 | LED giant 20W E27 A160 1800K smoky D | Źródła światła LED | Philips | Żarówki LED | LED Bulbs | PHILIPS | 95.4 | 0.11 | L6 | Cennik źródeł LED Philips i PILA |  | 2 | PCE | tak | 929001903201 |  | Portfolio konsumenckie | 8539520000 | / | / | / |  | 130 | -26.62% | Link do specyfikacji
8718699782733 | 929002058731 | 871869978273300 | Link do zdjęcia | 78273300 | LED Sensor 60W A60 E27 WW FR ND 1SRT4 | Źródła światła LED | Philips | Żarówki LED | LED Bulbs | PHILIPS | 41.9 | 0.11 | L6 | Cennik źródeł LED Philips i PILA |  | 4 | PCE | tak | 929002058701 |  | Portfolio konsumenckie | 8539520000 | A+ | F | 391902 |  | 56 | -25.18% | Link do specyfikacji
8720169191372 | 929003628301 | 872016919137200 | Link do zdjęcia | 19137200 | LED G95 25W 1800K E27 NDSRT Amber 1PF | Źródła światła LED | Philips | Żarówki LED | LED Bulbs | PHILIPS | 19.4 | 0.11 | L6 | Cennik źródeł LED Philips i PILA |  | 4 | PCE | tak | 929001948201 |  | Portfolio konsumenckie | 8539520000 | / | / |  |  | 18.7 | 3.743% | Link do specyfikacji
8720169191433 | 929003628601 | 872016919143300 | Link do zdjęcia | 19143300 | LED A60 25W 1800K E27 NDSRT Amber 1PF | Źródła światła LED | Philips | Żarówki LED | LED Bulbs | PHILIPS | 13.75 | 0.11 | L6 | Cennik źródeł LED Philips i PILA |  | 4 | PCE | tak | 929001941501 |  | Portfolio konsumenckie | 8539520000 | / | / |  |  | 11.7 | 17.52% | Link do specyfikacji
8720169191273 | 929003627801 | 872016919127300 | Link do zdjęcia | 19127300 | LED A60 40W 1800K E27 NDSRT Amber 1PF | Źródła światła LED | Philips | Żarówki LED | LED Bulbs | PHILIPS | 16.55 | 0.11 | L6 | Cennik źródeł LED Philips i PILA |  | 4 | PCE | tak | 929001941701 |  | Portfolio konsumenckie | 8539520000 | / | / |  |  | 14.9 | 11.07% | Link do specyfikacji
8720169191396 | 929003628401 | 872016919139600 | Link do zdjęcia | 19139600 | LED ST64 25W 1800K E27 NDSRT Amber 1PF | Źródła światła LED | Philips | Żarówki LED | LED Bulbs | PHILIPS | 16.55 | 0.11 | L6 | Cennik źródeł LED Philips i PILA |  | 4 | PCE | tak | 929001941601 |  | Portfolio konsumenckie | 8539520000 | / | / |  |  | 14.8 | 11.82% | Link do specyfikacji
8720169191235 | 929003627601 | 872016919123500 | Link do zdjęcia | 19123500 | LEd ST64 40W 1800K E27 NDSRT Amber 1PF | Źródła światła LED | Philips | Żarówki LED | LED Bulbs | PHILIPS | 16.55 | 0.11 | L6 | Cennik źródeł LED Philips i PILA |  | 4 | PCE | tak | 929001941801 |  | Portfolio konsumenckie | 8539520000 | / | / |  |  | 15.7 | 5.414% | Link do specyfikacji
8719514449350 | 929003011982 | 871951444935000 | Link do zdjęcia | 44935000 | MAS LEDCandleDT2.5-25W E14 B35 CL G | Źródła światła LED | Philips MASTER | Świeczki / kulki LED | LED Candles & Lusters | PHILIPS | 17.35 | 0.11 | L1 | Cennik źródeł LED Philips i PILA |  | 10 | PCE | tak |  |  |  | 8539520000 | A++ | D | 1109136 |  | 25 | -30.6% | Link do specyfikacji
8719514477711 | 929003071302 | 871951447771100 | Link do zdjęcia | 47771100 | MAS LEDCandleDT2.5-25W E14 BA35 CL G | Źródła światła LED | Philips MASTER | Świeczki / kulki LED | LED Candles & Lusters | PHILIPS | 17.35 | 0.11 | L1 | Cennik źródeł LED Philips i PILA |  | 10 | PCE | tak |  |  |  | 8539520000 | A++ | D | 1227625 |  | 25 | -30.6% | Link do specyfikacji
8719514449411 | 929003012282 | 871951444941100 | Link do zdjęcia | 44941100 | MAS LEDCandleDT3.4-40W E14 927 B35CL G | Źródła światła LED | Philips MASTER | Świeczki / kulki LED | LED Candles & Lusters | PHILIPS | 19.65 | 0.11 | L1 | Cennik źródeł LED Philips i PILA |  | 10 | PCE | tak |  |  |  | 8539520000 | A+ | F | 1109139 |  | 29 | -32.24% | Link do specyfikacji
8719514449497 | 929003013082 | 871951444949700 | Link do zdjęcia | 44949700 | MAS LEDCandleDT3.4-40W E14927 BA35CL G | Źródła światła LED | Philips MASTER | Świeczki / kulki LED | LED Candles & Lusters | PHILIPS | 19.65 | 0.11 | L1 | Cennik źródeł LED Philips i PILA |  | 10 | PCE | tak |  |  |  | 8539520000 | A+ | F | 1109143 |  | 29 | -32.24% | Link do specyfikacji
8719514449435 | 929003012382 | 871951444943500 | Link do zdjęcia | 44943500 | MAS LEDCandleDT3.4-40W E27 927 B35CL G | Źródła światła LED | Philips MASTER | Świeczki / kulki LED | LED Candles & Lusters | PHILIPS | 19.65 | 0.11 | L1 | Cennik źródeł LED Philips i PILA |  | 10 | PCE | tak |  |  |  | 8539520000 | A++ | F | 1109140 |  | 29 | -32.24% | Link do specyfikacji
8719514449572 | 929003013982 | 871951444957200 | Link do zdjęcia | 44957200 | MAS LEDCandleDT5.9-60W E14 927 B35 CL G | Źródła światła LED | Philips MASTER | Świeczki / kulki LED | LED Candles & Lusters | PHILIPS | 26.6 | 0.11 | L1 | Cennik źródeł LED Philips i PILA |  | 10 | PCE | tak |  |  |  | 8539520000 | A+ | E | 1109147 |  | 38 | -30% | Link do specyfikacji
8720169188938 | 929003625902 | 872016918893800 | Link do zdjęcia | 18893800 | MAS LEDCandleND2.3-40W E14 827 B35CL GUE | Źródła światła LED | Philips MASTER | Świeczki / kulki LED | LED Candles & Lusters | PHILIPS | 25.2 | 0.11 | L1 | Cennik źródeł LED Philips i PILA | FCP | 10 | PCE | tak |  |  |  | 8539520000 | / | F | 1443705 |  | 27.7176 | -9.083% | Link do specyfikacji
8719514435971 | 929003480902 | 871951443597100 | Link do zdjęcia | 43597100 | MAS LEDCandleND2.3-40W E14 840B35 CLG UE | Źródła światła LED | Philips MASTER | Świeczki / kulki LED | LED Candles & Lusters | PHILIPS | 27.7 | 0.11 | L1 | Cennik źródeł LED Philips i PILA | FCP | 10 | PCE | tak |  | 929003626002 | Produkt wycofywany. Dostępny do wyczerpania zapasu. | 8539520000 | / | F | 1099139 |  | 48 | -42.29% | Link do specyfikacji
8719514449374 | 929003012082 | 871951444937400 | Link do zdjęcia | 44937400 | MAS LEDLusterDT2.5-25W E14 927 P45CL G | Źródła światła LED | Philips MASTER | Świeczki / kulki LED | LED Candles & Lusters | PHILIPS | 17.35 | 0.11 | L1 | Cennik źródeł LED Philips i PILA |  | 10 | PCE | tak |  |  |  | 8539520000 | A++ | D | 1109137 |  | 25 | -30.6% | Link do specyfikacji
8719514449398 | 929003012182 | 871951444939800 | Link do zdjęcia | 44939800 | MAS LEDLusterDT2.5-25W E27 927 P45CL G | Źródła światła LED | Philips MASTER | Świeczki / kulki LED | LED Candles & Lusters | PHILIPS | 17.35 | 0.11 | L1 | Cennik źródeł LED Philips i PILA |  | 10 | PCE | tak |  |  |  | 8539520000 | A++ | D | 1109138 |  | 25 | -30.6% | Link do specyfikacji
8719514449510 | 929003013182 | 871951444951000 | Link do zdjęcia | 44951000 | MAS LEDLusterDT3.4-40W E14 927 P45CL G | Źródła światła LED | Philips MASTER | Świeczki / kulki LED | LED Candles & Lusters | PHILIPS | 19.9 | 0.11 | L1 | Cennik źródeł LED Philips i PILA |  | 10 | PCE | tak |  |  |  | 8539520000 | A++ | F | 1109144 |  | 29 | -31.38% | Link do specyfikacji
8719514449534 | 929003013282 | 871951444953400 | Link do zdjęcia | 44953400 | MAS LEDLusterDT3.5-40W E27 927 P45CL G | Źródła światła LED | Philips MASTER | Świeczki / kulki LED | LED Candles & Lusters | PHILIPS | 19.9 | 0.11 | L1 | Cennik źródeł LED Philips i PILA |  | 10 | PCE | tak |  |  |  | 8539520000 | A+ | F | 1109145 |  | 29 | -31.38% | Link do specyfikacji
8719514449558 | 929003013682 | 871951444955800 | Link do zdjęcia | 44955800 | MAS LEDLusterDT3.5-40W E27 927 P45FR G | Źródła światła LED | Philips MASTER | Świeczki / kulki LED | LED Candles & Lusters | PHILIPS | 19.9 | 0.11 | L1 | Cennik źródeł LED Philips i PILA |  | 10 | PCE | tak |  |  |  | 8539520000 | A++ | F | 1109146 |  | 29 | -31.38% | Link do specyfikacji
8719514449619 | 929003014182 | 871951444961900 | Link do zdjęcia | 44961900 | MAS LEDLusterDT5.9-60W E14 927 P45 CL G | Źródła światła LED | Philips MASTER | Świeczki / kulki LED | LED Candles & Lusters | PHILIPS | 26.1 | 0.11 | L1 | Cennik źródeł LED Philips i PILA |  | 10 | PCE | tak |  |  |  | 8539520000 | A+ | E | 1109149 |  | 38 | -31.32% | Link do specyfikacji
8719514449657 | 929003014382 | 871951444965700 | Link do zdjęcia | 44965700 | MAS LEDLusterDT5.9-60W E27 927 P45CL G | Źródła światła LED | Philips MASTER | Świeczki / kulki LED | LED Candles & Lusters | PHILIPS | 26.1 | 0.11 | L1 | Cennik źródeł LED Philips i PILA |  | 10 | PCE | tak |  |  |  | 8539520000 | A+ | E | 1109151 |  | 38 | -31.32% | Link do specyfikacji
8720169188976 | 929003626102 | 872016918897600 | Link do zdjęcia | 18897600 | MAS LEDLusterND2.3-40W E14 827 P45CL GUE | Źródła światła LED | Philips MASTER | Świeczki / kulki LED | LED Candles & Lusters | PHILIPS | 25.2 | 0.11 | L1 | Cennik źródeł LED Philips i PILA |  | 10 | PCE | tak |  |  |  | 8539520000 | A+ | F | 1442633 |  | 27.7176 | -9.083% | Link do specyfikacji
8720169189034 | 929003626402 | 872016918903400 | Link do zdjęcia | 18903400 | MAS LEDLusterND2.3-40W E14 840 P45CL GUE | Źródła światła LED | Philips MASTER | Świeczki / kulki LED | LED Candles & Lusters | PHILIPS | 25.2 | 0.11 | L1 | Cennik źródeł LED Philips i PILA |  | 10 | PCE | tak |  |  |  | 8539520000 | A+ | F | 1442636 |  | 27.7176 | -9.083% | Link do specyfikacji
8720169188990 | 929003626202 | 872016918899000 | Link do zdjęcia | 18899000 | MAS LEDLusterND2.3-40W E27 827 P45CL GUE | Źródła światła LED | Philips MASTER | Świeczki / kulki LED | LED Candles & Lusters | PHILIPS | 25.2 | 0.11 | L1 | Cennik źródeł LED Philips i PILA |  | 10 | PCE | tak |  |  |  | 8539520000 | A+ | G | 1442634 |  | 27.7176 | -9.083% | Link do specyfikacji
8720169189058 | 929003626502 | 872016918905800 | Link do zdjęcia | 18905800 | MAS LEDLusterND2.3-40W E27 840 P45CL GUE | Źródła światła LED | Philips MASTER | Świeczki / kulki LED | LED Candles & Lusters | PHILIPS | 25.2 | 0.11 | L1 | Cennik źródeł LED Philips i PILA |  | 10 | PCE | tak |  |  |  | 8539520000 | A++ | F | 1442637 |  | 27.7176 | -9.083% | Link do specyfikacji
8719514355439 | 929003059502 | 871951435543900 | Link do zdjęcia | 35543900 | MAS VLE LEDCandleD3.4-40W E14 B35 927CLG | Źródła światła LED | Philips MASTER | Świeczki / kulki LED | LED Candles & Lusters | PHILIPS | 15.5 | 0.11 | L1 | Cennik źródeł LED Philips i PILA |  | 10 | PCE | tak | 929002391102 |  |  | 8539520000 | A++ | F | 574369 |  | 23.7 | -34.6% | Link do specyfikacji
8719514355491 | 929003060202 | 871951435549100 | Link do zdjęcia | 35549100 | MAS VLE LEDLusterD3.4-40W E14 P45 927FRG | Źródła światła LED | Philips MASTER | Świeczki / kulki LED | LED Candles & Lusters | PHILIPS | 15.5 | 0.11 | L1 | Cennik źródeł LED Philips i PILA |  | 10 | PCE | tak |  |  |  | 8539520000 | A++ | E | 574372 |  | 26.7 | -41.95% | Link do specyfikacji
8719514355538 | 929003060602 | 871951435553800 | Link do zdjęcia | 35553800 | MAS VLE LEDLusterD3.4-40W E27 P45 927FRG | Źródła światła LED | Philips MASTER | Świeczki / kulki LED | LED Candles & Lusters | PHILIPS | 15.5 | 0.11 | L1 | Cennik źródeł LED Philips i PILA |  | 10 | PCE | tak |  |  |  | 8539520000 | A++ | E | 574374 |  | 26.7 | -41.95% | Link do specyfikacji
8727900970388 | 929002966831 | 872790097038800 | Link do zdjęcia | 97038800 | PILA LED 25W B35 E14 WW FR ND 1CT/10 | Źródła światła LED | PILA | Świeczki / kulki LED | LED Candles & Lusters | PILA | 8.1 | 0.11 | L4 | Cennik źródeł LED Philips i PILA | FCP | 10 | PCE | tak | 929001253031 |  | Portfolio konsumenckie | 8539520000 | A+ | G | 1825278 |  | 8 | 1.25% | Link do specyfikacji
8727900972733 | 929003604031 | 872790097273300 | Link do zdjęcia | 97273300 | PILA LED 40W B35 E14 4000K FR ND | Źródła światła LED | PILA | Świeczki / kulki LED | LED Candles & Lusters | PILA | 7.85 | 0.11 | L4 | Cennik źródeł LED Philips i PILA | FCP | 10 | PCE | tak |  |  | Portfolio konsumenckie | 8539520000 | A+ | F | 1347060 |  | 8.3082 | -5.515% | Link do specyfikacji
8727900970401 | 929002968431 | 872790097040100 | Link do zdjęcia | 97040100 | PILA LED 40W B35 E14 WW FR ND 1CT/10 | Źródła światła LED | PILA | Świeczki / kulki LED | LED Candles & Lusters | PILA | 8.1 | 0.11 | L4 | Cennik źródeł LED Philips i PILA | FCP | 10 | PCE | tak | 929001253631 | 929003541151 | Portfolio konsumenckie | 8539520000 | A+ | F | 422058 |  | 8.5 | -4.706% | Link do specyfikacji
8727900970401 | 929003541151 | 872790097040100 | Link do zdjęcia | 97040100 | PILA LED 40W B35 E14 WW FR ND 1CT/10 | Źródła światła LED | PILA | Świeczki / kulki LED | LED Candles & Lusters | PILA | 8.1 | 0.11 | L4 | Cennik źródeł LED Philips i PILA | FCP | 10 | PCE | tak | 929002968431 |  | Portfolio konsumenckie | 8539520000 | A+ | F | 1330832 |  | 8.5 | -4.706% | Link do specyfikacji
8727900972252 | 929003541141 | 872790097225200 | Link do zdjęcia | 97225200 | PILA LED 40W B35 E14 WW FR ND 3CT/6 | Źródła światła LED | PILA | Świeczki / kulki LED | LED Candles & Lusters | PILA | 21.5 | 0.11 | L4 | Cennik źródeł LED Philips i PILA | FCP | 6 | SET | tak |  |  | Portfolio konsumenckie | 8539520000 | A+ | F | 1174833 |  | 21.4 | 0.4673% | Link do specyfikacji
8727900972771 | 929003540731 | 872790097277100 | Link do zdjęcia | 97277100 | PILA LED 40W P45 E14 4000K FR ND | Źródła światła LED | PILA | Świeczki / kulki LED | LED Candles & Lusters | PILA | 7.85 | 0.11 | L4 | Cennik źródeł LED Philips i PILA | FCP | 10 | PCE | tak |  |  | Portfolio konsumenckie | 8539520000 | A+ | F | 1347061 |  | 8.3082 | -5.515% | Link do specyfikacji
8727900972153 | 929003540531 | 872790097215300 | Link do zdjęcia | 97215300 | PILA LED 40W P45 E14 WW FR ND 1CT/10 | Źródła światła LED | PILA | Świeczki / kulki LED | LED Candles & Lusters | PILA | 8.1 | 0.11 | L4 | Cennik źródeł LED Philips i PILA | FCP | 10 | PCE | tak | 929001253731 |  | Portfolio konsumenckie | 8539520000 | A+ | F | 1825028 |  | 8.5 | -4.706% | Link do specyfikacji
8727900972757 | 929003540831 | 872790097275700 | Link do zdjęcia | 97275700 | PILA LED 40W P45 E27 4000K FR ND | Źródła światła LED | PILA | Świeczki / kulki LED | LED Candles & Lusters | PILA | 7.85 | 0.11 | L4 | Cennik źródeł LED Philips i PILA | FCP | 10 | PCE | tak |  |  | Portfolio konsumenckie | 8539520000 | A+ | F | 1347057 |  | 8.3082 | -5.515% | Link do specyfikacji
8727900972177 | 929003540631 | 872790097217700 | Link do zdjęcia | 97217700 | PILA LED 40W P45 E27 WW FR ND 1CT/10 | Źródła światła LED | PILA | Świeczki / kulki LED | LED Candles & Lusters | PILA | 8.1 | 0.11 | L4 | Cennik źródeł LED Philips i PILA | FCP | 10 | PCE | tak | 929001253831 |  | Portfolio konsumenckie | 8539520000 | A+ | F | 1825030 |  | 8.5 | -4.706% | Link do specyfikacji
8727900970241 | 929002972531 | 872790097024100 | Link do zdjęcia | 97024100 | PLA LED 60W B35 E14 WW ND 1CT/10 | Źródła światła LED | PILA | Świeczki / kulki LED | LED Candles & Lusters | PILA | 8.1 | 0.11 | L4 | Cennik źródeł LED Philips i PILA | FCP | 10 | PCE | tak | 929001907631 |  | Portfolio konsumenckie | 8539520000 | A+ | F | 1825281 |  | 13 | -37.69% | Link do specyfikacji
8727900966220 | 929001889731 | 872790096622000 | Link do zdjęcia | 96622000 | PILA LED CLA 40W B35 E14 WW CL ND 1CT/10 | Źródła światła LED | PILA | Świeczki / kulki LED | LED Candles & Lusters | PILA | 8.8 | 0.11 | L4 | Cennik źródeł LED Philips i PILA | FCP | 10 | PCE | tak | 929001889731 |  | Portfolio konsumenckie | 8539520000 | A++ | F | 422040 |  | 9 | -2.222% | Link do specyfikacji
8727900970302 | 929003035931 | 872790097030200 | Link do zdjęcia | 97030200 | PILA LEDCLA 60W B35 E14 WW CL ND 1CT/10 | Źródła światła LED | PILA | Świeczki / kulki LED | LED Candles & Lusters | PILA | 13.45 | 0.11 | L4 | Cennik źródeł LED Philips i PILA | FCP | 10 | PCE | tak | 929002215331 |  | Portfolio konsumenckie | 8539520000 | A++ | E | 422024 |  | 14.5 | -7.241% | Link do specyfikacji
8719514312401 | 929002966802 | 871951431240100 | Link do zdjęcia | 31240100 | CorePro candle ND 2.8-25W E14 827 B35 FR | Źródła światła LED | Philips CorePro | Świeczki / kulki LED | LED Candles & Lusters | PHILIPS | 8.25 | 0.11 | L6 | Cennik źródeł LED Philips i PILA | FCP | 10 | PCE | tak | 929001157402 |  |  | 8539520000 | A++ | C | 453194 |  | 11 | -25% | Link do specyfikacji
8719514312500 | 929002968402 | 871951431250000 | Link do zdjęcia | 31250000 | CorePro candle ND 5-40W E14 827 B35 FR | Źródła światła LED | Philips CorePro | Świeczki / kulki LED | LED Candles & Lusters | PHILIPS | 8.4 | 0.11 | L6 | Cennik źródeł LED Philips i PILA | FCP | 10 | PCE | tak | 929001157702 |  |  | 8539520000 | A+ | F | 453199 |  | 11.8 | -28.81% | Link do specyfikacji
8719514312548 | 929002968802 | 871951431254800 | Link do zdjęcia | 31254800 | CorePro candle ND 5-40W E14 840 B35 FR | Źródła światła LED | Philips CorePro | Świeczki / kulki LED | LED Candles & Lusters | PHILIPS | 8.4 | 0.11 | L6 | Cennik źródeł LED Philips i PILA | FCP | 10 | PCE | tak | 929001205802 |  |  | 8539520000 | A++ | F | 453200 |  | 11.8 | -28.81% | Link do specyfikacji
8719514312586 | 929002969202 | 871951431258600 | Link do zdjęcia | 31258600 | CorePro candle ND 5-40W E14 865 B35 FR | Źródła światła LED | Philips CorePro | Świeczki / kulki LED | LED Candles & Lusters | PHILIPS | 8.4 | 0.11 | L6 | Cennik źródeł LED Philips i PILA | FCP | 10 | PCE | tak | 929001394502 |  |  | 8539520000 | A++ | F | 453201 |  | 11.8 | -28.81% | Link do specyfikacji
8719514312968 | 929002972502 | 871951431296800 | Link do zdjęcia | 31296800 | CorePro candle ND 7-60W E14 827 B38 FR | Źródła światła LED | Philips CorePro | Świeczki / kulki LED | LED Candles & Lusters | PHILIPS | 10.2 | 0.11 | L6 | Cennik źródeł LED Philips i PILA | FCP | 10 | PCE | tak | 929001325102 |  | Zmiana na kod profesjonalny (poprzednik z portfolio konsumenckiego) | 8539520000 | A+ | E | 453210 |  | 18.9 | -46.03% | Link do specyfikacji
8719514312982 | 929002972702 | 871951431298200 | Link do zdjęcia | 31298200 | CorePro candle ND 7-60W E14 840 B38 FR | Źródła światła LED | Philips CorePro | Świeczki / kulki LED | LED Candles & Lusters | PHILIPS | 10.2 | 0.11 | L6 | Cennik źródeł LED Philips i PILA | FCP | 10 | PCE | tak | 929001325402 |  |  | 8539520000 | A+ | F | 453211 |  | 18.9 | -46.03% | Link do specyfikacji
8719514313002 | 929002972902 | 871951431300200 | Link do zdjęcia | 31300200 | CorePro candle ND 7-60W E14 865 B38 FR | Źródła światła LED | Philips CorePro | Świeczki / kulki LED | LED Candles & Lusters | PHILIPS | 10.2 | 0.11 | L6 | Cennik źródeł LED Philips i PILA | FCP | 10 | PCE | tak | 929001394702 |  |  | 8539520000 | A+ | E | 453212 |  | 18.9 | -46.03% | Link do specyfikacji
8719514346796 | 929001345292 | 871951434679600 | Link do zdjęcia | 34679600 | CorePro LEDCandle ND 2.2-25W B35 E14 FRG | Źródła światła LED | Philips CorePro | Świeczki / kulki LED | LED Candles & Lusters | PHILIPS | 9.5 | 0.11 | L6 | Cennik źródeł LED Philips i PILA | FCP | 10 | PCE | tak | 929001345255 |  | Zmiana na kod profesjonalny (poprzednik z portfolio konsumenckiego) | 8539520000 | A++ | E | 387381 | nowość | 10.56 | -10.04% | Link do specyfikacji
8719514377578 | 929001238392 | 871951437757800 | Link do zdjęcia | 37757800 | CorePro LEDCandleND 2-25W E14B35 827CL G | Źródła światła LED | Philips CorePro | Świeczki / kulki LED | LED Candles & Lusters | PHILIPS | 9.5 | 0.11 | L6 | Cennik źródeł LED Philips i PILA | FCP | 10 | PCE | tak | 929001238302 |  | Zmiana na kod profesjonalny (poprzednik z portfolio konsumenckiego) | 8539520000 | A++ | C | 387351 |  | 13.8 | -31.16% | Link do specyfikacji
8719514377592 | 929001238492 | 871951437759200 | Link do zdjęcia | 37759200 | CorePro LEDCandleND2-25W E14BA35 827CL G | Źródła światła LED | Philips CorePro | Świeczki / kulki LED | LED Candles & Lusters | PHILIPS | 9.5 | 0.11 | L6 | Cennik źródeł LED Philips i PILA | FCP | 10 | PCE | tak | 929001238402 |  | Zmiana na kod profesjonalny (poprzednik z portfolio konsumenckiego) | 8539520000 | A++ | D | 387361 |  | 16 | -40.62% | Link do specyfikacji
8719514347724 | 929001238592 | 871951434772400 | Link do zdjęcia | 34772400 | CorePro LEDCandleND2-25W ST35 E14 827CLG | Źródła światła LED | Philips CorePro | Świeczki / kulki LED | LED Candles & Lusters | PHILIPS | 9.5 | 0.11 | L6 | Cennik źródeł LED Philips i PILA | FCP | 10 | PCE | tak | 929001238502 |  | Zmiana na kod profesjonalny (poprzednik z portfolio konsumenckiego) | 8539520000 | A++ | D | 387362 |  | 16 | -40.62% | Link do specyfikacji
8719514347267 | 929001889792 | 871951434726700 | Link do zdjęcia | 34726700 | CorePro LEDCandleND4.3-40W E14 827B35CLG | Źródła światła LED | Philips CorePro | Świeczki / kulki LED | LED Candles & Lusters | PHILIPS | 11.55 | 0.11 | L6 | Cennik źródeł LED Philips i PILA | FCP | 10 | PCE | tak | 929001889702 |  | Zmiana na kod profesjonalny (poprzednik z portfolio konsumenckiego) | 8539520000 | A++ | F | 387402 |  | 14 | -17.5% | Link do specyfikacji
8719514347182 | 929001345392 | 871951434718200 | Link do zdjęcia | 34718200 | CorePro LEDCandleND4.3-40W E14 827B35FRG | Źródła światła LED | Philips CorePro | Świeczki / kulki LED | LED Candles & Lusters | PHILIPS | 11.55 | 0.11 | L6 | Cennik źródeł LED Philips i PILA | FCP | 10 | PCE | tak | 929001345302 |  | Zmiana na kod profesjonalny (poprzednik z portfolio konsumenckiego) | 8539520000 | A++ | F | 387382 |  | 15 | -23% | Link do specyfikacji
8719514347403 | 929002024392 | 871951434740300 | Link do zdjęcia | 34740300 | CorePro LEDCandleND4.3-40W E14 840B35CLG | Źródła światła LED | Philips CorePro | Świeczki / kulki LED | LED Candles & Lusters | PHILIPS | 11.55 | 0.11 | L6 | Cennik źródeł LED Philips i PILA | FCP | 10 | PCE | tak | 929002024302 |  |  | 8539520000 | A++ | F | 387417 |  | 14 | -17.5% | Link do specyfikacji
8719514347502 | 929002028292 | 871951434750200 | Link do zdjęcia | 34750200 | CorePro LEDCandleND6.5-60W B35 E14827FRG | Źródła światła LED | Philips CorePro | Świeczki / kulki LED | LED Candles & Lusters | PHILIPS | 16.1 | 0.11 | L6 | Cennik źródeł LED Philips i PILA | FCP | 10 | PCE | tak | 929002028202 |  |  | 8539520000 | A+ | E | 1825175 |  | 19.7 | -18.27% | Link do specyfikacji
8719514347465 | 929002028092 | 871951434746500 | Link do zdjęcia | 34746500 | CorePro LEDCandle ND6.5-60W B35E14827CLG | Źródła światła LED | Philips CorePro | Świeczki / kulki LED | LED Candles & Lusters | PHILIPS | 16.1 | 0.11 | L6 | Cennik źródeł LED Philips i PILA | FCP | 10 | PCE | tak | 929002028002 |  |  | 8539520000 | A+ | E | 1825171 |  | 20 | -19.5% | Link do specyfikacji
8719514347489 | 929002028192 | 871951434748900 | Link do zdjęcia | 34748900 | CorePro LEDCandleND6.5-60W B35 E14840CLG | Źródła światła LED | Philips CorePro | Świeczki / kulki LED | LED Candles & Lusters | PHILIPS | 16.1 | 0.11 | L6 | Cennik źródeł LED Philips i PILA | FCP | 10 | PCE | tak | 929002028102 |  |  | 8539520000 | A+ | E | 1825173 |  | 20 | -19.5% | Link do specyfikacji
8719514347526 | 929002028392 | 871951434752600 | Link do zdjęcia | 34752600 | CorePro LEDCandleND6.5-60WB35 E14 840FRG | Źródła światła LED | Philips CorePro | Świeczki / kulki LED | LED Candles & Lusters | PHILIPS | 16.1 | 0.11 | L6 | Cennik źródeł LED Philips i PILA | FCP | 10 | PCE | tak | 929002028302 |  |  | 8539520000 | A+ | F | 1825177 |  | 19.7 | -18.27% | Link do specyfikacji
8719514346819 | 929001345492 | 871951434681900 | Link do zdjęcia | 34681900 | CorePro LEDLuster ND 2.2-25W P45 E14 FRG | Źródła światła LED | Philips CorePro | Świeczki / kulki LED | LED Candles & Lusters | PHILIPS | 9.5 | 0.11 | L6 | Cennik źródeł LED Philips i PILA | FCP | 10 | PCE | tak | 929001345455 |  | Zmiana na kod profesjonalny (poprzednik z portfolio konsumenckiego) | 8539520000 | A++ | E | 387383 | nowość | 10.56 | -10.04% | Link do specyfikacji
8719514346833 | 929001345692 | 871951434683300 | Link do zdjęcia | 34683300 | CorePro LEDLuster ND 2.2-25W P45 E27 FRG | Źródła światła LED | Philips CorePro | Świeczki / kulki LED | LED Candles & Lusters | PHILIPS | 9.5 | 0.11 | L6 | Cennik źródeł LED Philips i PILA | FCP | 10 | PCE | tak | 929001345602 |  | Zmiana na kod profesjonalny (poprzednik z portfolio konsumenckiego) | 8539520000 | A++ | D | 387385 |  | 14.5 | -34.48% | Link do specyfikacji
8719514347748 | 929001238692 | 871951434774800 | Link do zdjęcia | 34774800 | CorePro LEDLusterND2-25W P45 E14 827 CLG | Źródła światła LED | Philips CorePro | Świeczki / kulki LED | LED Candles & Lusters | PHILIPS | 9.5 | 0.11 | L6 | Cennik źródeł LED Philips i PILA | FCP | 10 | PCE | tak | 929001238602 |  | Zmiana na kod profesjonalny (poprzednik z portfolio konsumenckiego) | 8539520000 | A++ | D | 387363 |  | 13.8 | -31.16% | Link do specyfikacji
8719514347762 | 929001238792 | 871951434776200 | Link do zdjęcia | 34776200 | CorePro LEDLusterND2-25W P45 E27 827 CLG | Źródła światła LED | Philips CorePro | Świeczki / kulki LED | LED Candles & Lusters | PHILIPS | 9.5 | 0.11 | L6 | Cennik źródeł LED Philips i PILA | FCP | 10 | PCE | tak | 929001238702 |  | Zmiana na kod profesjonalny (poprzednik z portfolio konsumenckiego) | 8539520000 | A++ | D | 387364 |  | 13.8 | -31.16% | Link do specyfikacji
8719514347304 | 929001890492 | 871951434730400 | Link do zdjęcia | 34730400 | CorePro LEDLusterND4.3-40W E14 827P45CLG | Źródła światła LED | Philips CorePro | Świeczki / kulki LED | LED Candles & Lusters | PHILIPS | 11.55 | 0.11 | L6 | Cennik źródeł LED Philips i PILA | FCP | 10 | PCE | tak | 929001890402 |  | Zmiana na kod profesjonalny (poprzednik z portfolio konsumenckiego) | 8539520000 | A++ | F | 387409 |  | 14 | -17.5% | Link do specyfikacji
8719514347205 | 929001345592 | 871951434720500 | Link do zdjęcia | 34720500 | CorePro LEDLusterND4.3-40W E14 827P45FRG | Źródła światła LED | Philips CorePro | Świeczki / kulki LED | LED Candles & Lusters | PHILIPS | 11.55 | 0.11 | L6 | Cennik źródeł LED Philips i PILA | FCP | 10 | PCE | tak | 929001345502 |  | Zmiana na kod profesjonalny (poprzednik z portfolio konsumenckiego) | 8539520000 | A++ | F | 387384 |  | 15 | -23% | Link do specyfikacji
8719514347328 | 929001890592 | 871951434732800 | Link do zdjęcia | 34732800 | CorePro LEDLusterND4.3-40W E27 827P45CLG | Źródła światła LED | Philips CorePro | Świeczki / kulki LED | LED Candles & Lusters | PHILIPS | 11.55 | 0.11 | L6 | Cennik źródeł LED Philips i PILA | FCP | 10 | PCE | tak | 929001890502 |  | Zmiana na kod profesjonalny (poprzednik z portfolio konsumenckiego) | 8539520000 | A++ | F | 387410 |  | 14 | -17.5% | Link do specyfikacji
8719514347229 | 929001345792 | 871951434722900 | Link do zdjęcia | 34722900 | CorePro LEDLusterND4.3-40W E27 827P45FRG | Źródła światła LED | Philips CorePro | Świeczki / kulki LED | LED Candles & Lusters | PHILIPS | 11.55 | 0.11 | L6 | Cennik źródeł LED Philips i PILA | FCP | 10 | PCE | tak | 929001345702 |  | Zmiana na kod profesjonalny (poprzednik z portfolio konsumenckiego) | 8539520000 | A+ | F | 387386 |  | 15 | -23% | Link do specyfikacji
8719514347564 | 929002028592 | 871951434756400 | Link do zdjęcia | 34756400 | CorePro LEDLusterND6.5-60W P45 E14827CLG | Źródła światła LED | Philips CorePro | Świeczki / kulki LED | LED Candles & Lusters | PHILIPS | 16.1 | 0.11 | L6 | Cennik źródeł LED Philips i PILA | FCP | 10 | PCE | tak | 929002028502 |  |  | 8539520000 | A+ | E | 1825180 |  | 20 | -19.5% | Link do specyfikacji
8719514347601 | 929002028792 | 871951434760100 | Link do zdjęcia | 34760100 | CorePro LEDLusterND6.5-60W P45 E14827FRG | Źródła światła LED | Philips CorePro | Świeczki / kulki LED | LED Candles & Lusters | PHILIPS | 16.1 | 0.11 | L6 | Cennik źródeł LED Philips i PILA | FCP | 10 | PCE | tak | 929002028702 |  |  | 8539520000 | A+ | E | 1825184 |  | 19.7 | -18.27% | Link do specyfikacji
8719514347588 | 929002028692 | 871951434758800 | Link do zdjęcia | 34758800 | CorePro LEDLusterND6.5-60W P45 E14840CLG | Źródła światła LED | Philips CorePro | Świeczki / kulki LED | LED Candles & Lusters | PHILIPS | 16.1 | 0.11 | L6 | Cennik źródeł LED Philips i PILA | FCP | 10 | PCE | tak | 929002028602 |  |  | 8539520000 | A++ | D | 1825182 |  | 20 | -19.5% | Link do specyfikacji
8719514347625 | 929002028892 | 871951434762500 | Link do zdjęcia | 34762500 | CorePro LEDLusterND6.5-60W P45 E14840FRG | Źródła światła LED | Philips CorePro | Świeczki / kulki LED | LED Candles & Lusters | PHILIPS | 16.1 | 0.11 | L6 | Cennik źródeł LED Philips i PILA | FCP | 10 | PCE | tak | 929002028802 |  |  | 8539520000 | A++ | D | 1825186 |  | 19.7 | -18.27% | Link do specyfikacji
8719514347663 | 929002029092 | 871951434766300 | Link do zdjęcia | 34766300 | CorePro LEDLusterND6.5-60W P45 E27827CLG | Źródła światła LED | Philips CorePro | Świeczki / kulki LED | LED Candles & Lusters | PHILIPS | 16.1 | 0.11 | L6 | Cennik źródeł LED Philips i PILA | FCP | 10 | PCE | tak | 929002029002 |  |  | 8539520000 | A+ | E | 1825189 |  | 20 | -19.5% | Link do specyfikacji
8719514347687 | 929002029292 | 871951434768700 | Link do zdjęcia | 34768700 | CorePro LEDLusterND6.5-60W P45 E27827FRG | Źródła światła LED | Philips CorePro | Świeczki / kulki LED | LED Candles & Lusters | PHILIPS | 16.1 | 0.11 | L6 | Cennik źródeł LED Philips i PILA | FCP | 10 | PCE | tak | 929002029202 |  |  | 8539520000 | A+ | D | 1825191 |  | 19.7 | -18.27% | Link do specyfikacji
8719514347700 | 929002029392 | 871951434770000 | Link do zdjęcia | 34770000 | CorePro LEDLusterND6.5-60W P45 E27840FRG | Źródła światła LED | Philips CorePro | Świeczki / kulki LED | LED Candles & Lusters | PHILIPS | 16.1 | 0.11 | L6 | Cennik źródeł LED Philips i PILA | FCP | 10 | PCE | tak | 929002029302 |  |  | 8539520000 | A+ | D | 1825193 |  | 19.7 | -18.27% | Link do specyfikacji
8719514312425 | 929002966902 | 871951431242500 | Link do zdjęcia | 31242500 | CorePro lustre ND 2.8-25W E27 827 P45 FR | Źródła światła LED | Philips CorePro | Świeczki / kulki LED | LED Candles & Lusters | PHILIPS | 8.6 | 0.11 | L6 | Cennik źródeł LED Philips i PILA | FCP | 10 | PCE | tak | 929001157602 |  |  | 8539520000 | A++ | C | 453195 |  | 11 | -21.82% | Link do specyfikacji
8719514312449 | 929002967102 | 871951431244900 | Link do zdjęcia | 31244900 | CorePro lustre ND 2.8-25W E14 827 P45 FR | Źródła światła LED | Philips CorePro | Świeczki / kulki LED | LED Candles & Lusters | PHILIPS | 8.6 | 0.11 | L6 | Cennik źródeł LED Philips i PILA | FCP | 10 | PCE | tak | 929001157502 |  |  | 8539520000 | A++ | D | 453196 |  | 11 | -21.82% | Link do specyfikacji
8719514312647 | 929002969602 | 871951431264700 | Link do zdjęcia | 31264700 | CorePro lustre ND 5-40W E14 827 P45 FR | Źródła światła LED | Philips CorePro | Świeczki / kulki LED | LED Candles & Lusters | PHILIPS | 8.95 | 0.11 | L6 | Cennik źródeł LED Philips i PILA | FCP | 10 | PCE | tak | 929001157802 |  |  | 8539520000 | A+ | F | 453203 |  | 11.8 | -24.15% | Link do specyfikacji
8719514312685 | 929002970002 | 871951431268500 | Link do zdjęcia | 31268500 | CorePro lustre ND 5-40W E14 840 P45 FR | Źródła światła LED | Philips CorePro | Świeczki / kulki LED | LED Candles & Lusters | PHILIPS | 8.95 | 0.11 | L6 | Cennik źródeł LED Philips i PILA | FCP | 10 | PCE | tak | 929001205902 |  |  | 8539520000 | A+ | F | 453204 |  | 11.8 | -24.15% | Link do specyfikacji
8719514312722 | 929002970402 | 871951431272200 | Link do zdjęcia | 31272200 | CorePro lustre ND 5-40W E14 865 P45 FR | Źródła światła LED | Philips CorePro | Świeczki / kulki LED | LED Candles & Lusters | PHILIPS | 8.95 | 0.11 | L6 | Cennik źródeł LED Philips i PILA | FCP | 10 | PCE | tak | 929001394602 |  |  | 8539520000 | A+ | F | 453205 |  | 11.8 | -24.15% | Link do specyfikacji
8719514312623 | 929002969402 | 871951431262300 | Link do zdjęcia | 31262300 | Corepro Lustre ND 5-40W E27 827 P45 FR | Źródła światła LED | Philips CorePro | Świeczki / kulki LED | LED Candles & Lusters | PHILIPS | 8.95 | 0.11 | L6 | Cennik źródeł LED Philips i PILA | FCP | 10 | PCE | tak | 929001175402 |  |  | 8539520000 | A+ | F | 453202 |  | 11.8 | -24.15% | Link do specyfikacji
8719514313040 | 929002973102 | 871951431304000 | Link do zdjęcia | 31304000 | CorePro lustre ND 7-60W E14 827 P48 FR | Źródła światła LED | Philips CorePro | Świeczki / kulki LED | LED Candles & Lusters | PHILIPS | 10.75 | 0.11 | L6 | Cennik źródeł LED Philips i PILA | FCP | 10 | PCE | tak | 929001325202 |  | Zmiana na kod profesjonalny (poprzednik z portfolio konsumenckiego) | 8539520000 | A+ | E | 453214 |  | 18.9 | -43.12% | Link do specyfikacji
8719514313088 | 929002973302 | 871951431308800 | Link do zdjęcia | 31308800 | CorePro lustre ND 7-60W E14 840 P48 FR | Źródła światła LED | Philips CorePro | Świeczki / kulki LED | LED Candles & Lusters | PHILIPS | 10.75 | 0.11 | L6 | Cennik źródeł LED Philips i PILA | FCP | 10 | PCE | tak | 929001325502 |  |  | 8539520000 | A++ | D | 453216 |  | 18.9 | -43.12% | Link do specyfikacji
8719514313101 | 929002973502 | 871951431310100 | Link do zdjęcia | 31310100 | CorePro lustre ND 7-60W E14 865 P48 FR | Źródła światła LED | Philips CorePro | Świeczki / kulki LED | LED Candles & Lusters | PHILIPS | 10.75 | 0.11 | L6 | Cennik źródeł LED Philips i PILA | FCP | 10 | PCE | tak | 929001394802 |  |  | 8539520000 | A++ | D | 453217 |  | 18.9 | -43.12% | Link do specyfikacji
8719514313026 | 929002973002 | 871951431302600 | Link do zdjęcia | 31302600 | CorePro lustre ND 7-60W E27 827 P48 FR | Źródła światła LED | Philips CorePro | Świeczki / kulki LED | LED Candles & Lusters | PHILIPS | 10.75 | 0.11 | L6 | Cennik źródeł LED Philips i PILA | FCP | 10 | PCE | tak | 929001325302 |  | Zmiana na kod profesjonalny (poprzednik z portfolio konsumenckiego) | 8539520000 | A+ | E | 453213 |  | 18.9 | -43.12% | Link do specyfikacji
8719514313064 | 929002973202 | 871951431306400 | Link do zdjęcia | 31306400 | CorePro lustre ND 7-60W E27 840 P48 FR | Źródła światła LED | Philips CorePro | Świeczki / kulki LED | LED Candles & Lusters | PHILIPS | 10.75 | 0.11 | L6 | Cennik źródeł LED Philips i PILA | FCP | 10 | PCE | tak | 929001325602 |  |  | 8539520000 | A++ | D | 453215 |  | 18.9 | -43.12% | Link do specyfikacji
8719514309296 | 929002977018 | 871951430929600 | Link do zdjęcia | 30929600 | LED 25W B35 E14 WW FR ND 1PF/12 | Źródła światła LED | Philips | Świeczki / kulki LED | LED Candles & Lusters | PHILIPS | 8.1 | 0.11 | L6 | Cennik źródeł LED Philips i PILA |  | 12 | PCE | tak | 929001157418 |  | Portfolio konsumenckie | 8539520000 | A++ | F | 453218 |  | 11 | -26.36% | Link do specyfikacji
8719514309340 | 929002977318 | 871951430934000 | Link do zdjęcia | 30934000 | LED 25W P45 E27 WW FR ND 1PF/10 | Źródła światła LED | Philips | Świeczki / kulki LED | LED Candles & Lusters | PHILIPS | 8.1 | 0.11 | L6 | Cennik źródeł LED Philips i PILA |  | 10 | PCE | tak | 929001157618 |  | Portfolio konsumenckie | 8539520000 | A++ | F | 453221 |  | 11 | -26.36% | Link do specyfikacji
8719514309364 | 929003541118 | 871951430936401 | Link do zdjęcia | 30936401 | LED 40W B35 E14 WW FR ND 1PF/12 | Źródła światła LED | Philips | Świeczki / kulki LED | LED Candles & Lusters | PHILIPS | 8.1 | 0.11 | L6 | Cennik źródeł LED Philips i PILA |  | 12 | PCE | tak | 929002977718 |  | Portfolio konsumenckie | 8539520000 | A+ | F | 1131449 |  | 7.42 | 9.164% | Link do specyfikacji
8719514309388 | 929003546518 | 871951430938801 | Link do zdjęcia | 30938801 | LED 40W P45 E14 WW FR ND 1PF/10 | Źródła światła LED | Philips | Świeczki / kulki LED | LED Candles & Lusters | PHILIPS | 8.1 | 0.11 | L6 | Cennik źródeł LED Philips i PILA |  | 10 | PCE | tak | 929002978118 |  | Portfolio konsumenckie | 8539520000 | A+ | F | 1131451 |  | 7.42 | 9.164% | Link do specyfikacji
8719514309623 | 929002978655 | 871951430962300 | Link do zdjęcia | 30962300 | LED 60W B38 E14 WW FR ND 1SRT4 | Źródła światła LED | Philips | Świeczki / kulki LED | LED Candles & Lusters | PHILIPS | 11.9 | 0.11 | L6 | Cennik źródeł LED Philips i PILA |  | 4 | PCE | tak | 929001325155 |  | Portfolio konsumenckie | 8539520000 | A++ | E | 453234 |  | 18.9 | -37.04% | Link do specyfikacji
8719514309647 | 929002978955 | 871951430964700 | Link do zdjęcia | 30964700 | LED 60W P48 E14 WW FR ND 1SRT4 | Źródła światła LED | Philips | Świeczki / kulki LED | LED Candles & Lusters | PHILIPS | 11.9 | 0.11 | L6 | Cennik źródeł LED Philips i PILA |  | 4 | PCE | tak | 929001325255 |  | Portfolio konsumenckie | 8539520000 | A++ | E | 453237 |  | 18.9 | -37.04% | Link do specyfikacji
8719514309661 | 929002979055 | 871951430966100 | Link do zdjęcia | 30966100 | LED 60W P48 E27 WW FR ND 1SRT4 | Źródła światła LED | Philips | Świeczki / kulki LED | LED Candles & Lusters | PHILIPS | 11.9 | 0.11 | L6 | Cennik źródeł LED Philips i PILA |  | 4 | PCE | tak | 929001325355 |  | Portfolio konsumenckie | 8539520000 | A++ | E | 453238 |  | 18.9 | -37.04%
8718699772154 | 929001888855 | 871869977215400 | Link do zdjęcia | 77215400 | LEDClassic SSW 40W B35 E14 WW CLND 1SRT4 | Źródła światła LED | Philips | Świeczki / kulki LED | LED Candles & Lusters | PHILIPS | 24.5 | 0.11 | L6 | Cennik źródeł LED Philips i PILA |  | 4 | PCE | tak | 929001888801 |  | Portfolio konsumenckie | 8539520000 | A+ | F | 739281 |  | 45 | -45.56% | Link do specyfikacji
6947830488032 | 929003426480 | 694783048803200 | Link do zdjęcia | 48803200 | CertaDrive LED Transformer 30W 24VDC | Źródła światła LED | Philips | Osprzęt / zasilacze | LED Constant Voltage | PHILIPS | 41 | brak | L1 | Cennik źródeł LED Philips i PILA |  | 80 | PCE | n.a. |  |  |  | 8504408390 | / | / |  |  | 39.2 | 4.592% | Link do specyfikacji
6947830488056 | 929003426580 | 694783048805600 | Link do zdjęcia | 48805600 | CertaDrive LED Transformer 60W 24VDC | Źródła światła LED | Philips | Osprzęt / zasilacze | LED Constant Voltage | PHILIPS | 53.8 | brak | L1 | Cennik źródeł LED Philips i PILA |  | 60 | PCE | n.a. |  |  |  | 8504408390 | / | / |  |  | 51.3 | 4.873% | Link do specyfikacji
6947830488070 | 929003426680 | 694783048807000 | Link do zdjęcia | 48807000 | CertaDrive LED Transformer 120W 24VDC | Źródła światła LED | Philips | Osprzęt / zasilacze | LED Constant Voltage | PHILIPS | 94.4 | brak | L1 | Cennik źródeł LED Philips i PILA |  | 36 | PCE | n.a. |  |  |  | 8504408390 | / | / |  |  | 90 | 4.889% | Link do specyfikacji
6947830488094 | 929003426780 | 694783048809400 | Link do zdjęcia | 48809400 | CertaDrive LED Transformer 180W 24VDC | Źródła światła LED | Philips | Osprzęt / zasilacze | LED Constant Voltage | PHILIPS | 143 | brak | L1 | Cennik źródeł LED Philips i PILA |  | 36 | PCE | n.a. |  |  |  | 8504408390 | / | / |  |  | 136.8 | 4.532% | Link do specyfikacji
8718699775315 | 929002105580 | 871869977531500 | Link do zdjęcia | 77531500 | LED Transformer 20W 24VDC 120-277V | Źródła światła LED | Philips | Osprzęt / zasilacze | LED Constant Voltage | PHILIPS | 54.3 | brak | L1 | Cennik źródeł LED Philips i PILA |  | 20 | PCE | n.a. |  |  |  | 8504408390 | / | / |  |  | 51.8 | 4.826% | Link do specyfikacji
8718699775322 | 929002105680 | 871869977532200 | Link do zdjęcia | 77532200 | LED Transformer 40W 24VDC 120-277V | Źródła światła LED | Philips | Osprzęt / zasilacze | LED Constant Voltage | PHILIPS | 72.2 | brak | L1 | Cennik źródeł LED Philips i PILA |  | 20 | PCE | n.a. |  |  |  | 8504408390 | / | / |  |  | 68.9 | 4.79% | Link do specyfikacji
6970133729090 | 913710032267 | 697013372909000 | Link do zdjęcia | 72909000 | LED Transformer 60W 24VDC | Źródła światła LED | Philips | Osprzęt / zasilacze | LED Constant Voltage | PHILIPS | 73.6 | brak | L1 | Cennik źródeł LED Philips i PILA |  | 20 | PCE | n.a. |  |  |  | 8504408390 | / | / |  |  | 70.2 | 4.843% | Link do specyfikacji
6947939102020 | 913710032567 | 694793910202000 | Link do zdjęcia | 10202000 | LED Transformer 120W 24VDC | Źródła światła LED | Philips | Osprzęt / zasilacze | LED Constant Voltage | PHILIPS | 111 | brak | L1 | Cennik źródeł LED Philips i PILA |  | 20 | PCE | n.a. |  |  |  | 8504408390 | / | / |  |  | 104 | 6.731% | Link do specyfikacji
8718699775346 | 929002105980 | 871869977534600 | Link do zdjęcia | 77534600 | LED Transformer 150W 24VDC 220-240V | Źródła światła LED | Philips | Osprzęt / zasilacze | LED Constant Voltage | PHILIPS | 168 | brak | L1 | Cennik źródeł LED Philips i PILA |  | 10 | PCE | n.a. |  |  |  | 8504408390 | / | / |  |  | 160.7 | 4.543% | Link do specyfikacji
8719514451933 | 929003530702 | 871951445193300 | Link do zdjęcia | 45193300 | MAS LED HPL M 2.8Klm 19W 830E27 FR G | Źródła światła LED | Philips MASTER | LEDowe zamienniki lamp HID | LED HID | PHILIPS | 193 | 0.11 | L1 | Cennik źródeł LED Philips i PILA |  | 6 | PCE | tak |  |  |  | 8539520000 | A++ | E | 1363715 |  | 228.9204 | -15.69% | Link do specyfikacji
8719514451971 | 929003530902 | 871951445197100 | Link do zdjęcia | 45197100 | MAS LED HPL M 3.8Klm 24W 830 E27 FR G | Źródła światła LED | Philips MASTER | LEDowe zamienniki lamp HID | LED HID | PHILIPS | 241 | 0.11 | L1 | Cennik źródeł LED Philips i PILA |  | 6 | PCE | tak |  |  |  | 8539520000 | A++ | E | 1363717 |  | 286.5513 | -15.9% | Link do specyfikacji
8719514451957 | 929003530802 | 871951445195700 | Link do zdjęcia | 45195700 | MAS LED HPL M 3Klm 19W 840 E27 FR G | Źródła światła LED | Philips MASTER | LEDowe zamienniki lamp HID | LED HID | PHILIPS | 193 | 0.11 | L1 | Cennik źródeł LED Philips i PILA |  | 6 | PCE | tak |  |  |  | 8539520000 | A+ | E | 1363719 |  | 228.9204 | -15.69% | Link do specyfikacji
8719514451995 | 929003531002 | 871951445199500 | Link do zdjęcia | 45199500 | MAS LED HPL M 4Klm 24W 840 E27 FR G | Źródła światła LED | Philips MASTER | LEDowe zamienniki lamp HID | LED HID | PHILIPS | 241 | 0.11 | L1 | Cennik źródeł LED Philips i PILA |  | 6 | PCE | tak |  |  |  | 8539520000 | A++ | E | 1363718 |  | 286.5513 | -15.9% | Link do specyfikacji
8719514452015 | 929003531102 | 871951445201500 | Link do zdjęcia | 45201500 | MAS LED HPL M 5.6Klm 33.5W 830 E27 FR G | Źródła światła LED | Philips MASTER | LEDowe zamienniki lamp HID | LED HID | PHILIPS | 313 | 0.11 | L1 | Cennik źródeł LED Philips i PILA |  | 6 | PCE | tak |  |  |  | 8539520000 | / | D | 1363713 |  | 373.7548 | -16.26% | Link do specyfikacji
8719514452053 | 929003531302 | 871951445205300 | Link do zdjęcia | 45205300 | MAS LED HPL M 5.6Klm 33.5W 830 E40 FR G | Źródła światła LED | Philips MASTER | LEDowe zamienniki lamp HID | LED HID | PHILIPS | 313 | 0.11 | L1 | Cennik źródeł LED Philips i PILA |  | 6 | PCE | tak |  |  |  | 8539520000 | / | C | 1363714 |  | 373.7548 | -16.26% | Link do specyfikacji
8719514452039 | 929003531202 | 871951445203900 | Link do zdjęcia | 45203900 | MAS LED HPL M 6Klm 33.5W 840 E27 FR G | Źródła światła LED | Philips MASTER | LEDowe zamienniki lamp HID | LED HID | PHILIPS | 313 | 0.11 | L1 | Cennik źródeł LED Philips i PILA |  | 6 | PCE | tak |  |  |  | 8539520000 | / | C | 1363716 |  | 373.7548 | -16.26% | Link do specyfikacji
8719514452077 | 929003531402 | 871951445207700 | Link do zdjęcia | 45207700 | MAS LED HPL M 6Klm 33.5W 840 E40 FR G | Źródła światła LED | Philips MASTER | LEDowe zamienniki lamp HID | LED HID | PHILIPS | 313 | 0.11 | L1 | Cennik źródeł LED Philips i PILA |  | 6 | PCE | tak |  |  |  | 8539520000 | / | C | 1363720 |  | 373.7548 | -16.26% | Link do specyfikacji
8719514448872 | 929003467012 | 871951444887200 | Link do zdjęcia | 44887200 | MAS LED SON-T IF 3.6Klm 23W 727 E27 | Źródła światła LED | Philips MASTER | LEDowe zamienniki lamp HID | LED HID | PHILIPS | 330 | 0.11 | L1 | Cennik źródeł LED Philips i PILA |  | 6 | PCE | tak | 929001999402 |  |  | 8539520000 | A+ | C | 1077800 |  | 388.1848 | -14.99% | Link do specyfikacji
8719514448896 | 929003467112 | 871951444889600 | Link do zdjęcia | 44889600 | MAS LED SON-T IF 4Klm 23W 740 E27 | Źródła światła LED | Philips MASTER | LEDowe zamienniki lamp HID | LED HID | PHILIPS | 330 | 0.11 | L1 | Cennik źródeł LED Philips i PILA |  | 6 | PCE | tak | 929001999502 |  |  | 8539520000 | A++ | B | 1077792 |  | 388.1848 | -14.99% | Link do specyfikacji
8719514448919 | 929003467212 | 871951444891900 | Link do zdjęcia | 44891900 | MAS LED SON-T IF 5.4Klm 34W 727 E27 | Źródła światła LED | Philips MASTER | LEDowe zamienniki lamp HID | LED HID | PHILIPS | 384 | 0.11 | L1 | Cennik źródeł LED Philips i PILA |  | 6 | PCE | tak | 929001898402, 929001898538, 929001898410 |  |  | 8539520000 | A++ | D | 1077801 |  | 435.3941 | -11.8% | Link do specyfikacji
8719514448933 | 929003467312 | 871951444893300 | Link do zdjęcia | 44893300 | MAS LED SON-T IF 6Klm 34W 740 E27 | Źródła światła LED | Philips MASTER | LEDowe zamienniki lamp HID | LED HID | PHILIPS | 384 | 0.11 | L1 | Cennik źródeł LED Philips i PILA |  | 6 | PCE | tak | 929001898502, 929001898510 |  |  | 8539520000 | A++ | D | 1077795 |  | 435.3941 | -11.8% | Link do specyfikacji
8719514448957 | 929003467412 | 871951444895700 | Link do zdjęcia | 44895700 | MAS LED SON-T IF 8.1Klm 50W 727 E40 | Źródła światła LED | Philips MASTER | LEDowe zamienniki lamp HID | LED HID | PHILIPS | 607 | 0.11 | L1 | Cennik źródeł LED Philips i PILA |  | 6 | PCE | tak | 929002007402 |  |  | 8539520000 | A+ | F | 1077790 |  | 696.5593 | -12.86% | Link do specyfikacji
8719514448971 | 929003467512 | 871951444897100 | Link do zdjęcia | 44897100 | MAS LED SON-T IF 9Klm 50W 740 E40 | Źródła światła LED | Philips MASTER | LEDowe zamienniki lamp HID | LED HID | PHILIPS | 607 | 0.11 | L1 | Cennik źródeł LED Philips i PILA |  | 6 | PCE | tak | 929002007502 |  |  | 8539520000 | A++ | D | 1077806 |  | 696.5593 | -12.86% | Link do specyfikacji
8719514448995 | 929003467612 | 871951444899500 | Link do zdjęcia | 44899500 | MAS LED SON-T IF 10.8Klm 65W 727 E40 | Źródła światła LED | Philips MASTER | LEDowe zamienniki lamp HID | LED HID | PHILIPS | 759 | 0.11 | L1 | Cennik źródeł LED Philips i PILA |  | 6 | PCE | tak | 929002007602 |  |  | 8539520000 | A++ | A | 1077807 |  | 876.1778 | -13.37% | Link do specyfikacji
8719514449015 | 929003467712 | 871951444901500 | Link do zdjęcia | 44901500 | MAS LED SON-T IF 12Klm 65W 740 E40 | Źródła światła LED | Philips MASTER | LEDowe zamienniki lamp HID | LED HID | PHILIPS | 759 | 0.11 | L1 | Cennik źródeł LED Philips i PILA |  | 6 | PCE | tak | 929002007702 |  |  | 8539520000 | A++ | D | 1077791 |  | 876.1778 | -13.37% | Link do specyfikacji
8720169240292 | 929003677102 | 872016924029200 | Link do zdjęcia | 24029200 | MAS LED SON-T UE M 3.6Klm 19W 727 E27 | Źródła światła LED | Philips MASTER | LEDowe zamienniki lamp HID | LED HID | PHILIPS | 302 | 0.11 | L1 | Cennik źródeł LED Philips i PILA |  | 6 | PCE | tak |  |  |  | 8539520000 | A++ | B | 1593366 |  | 309.5136 | -2.428% | Link do specyfikacji
8720169240315 | 929003677202 | 872016924031500 | Link do zdjęcia | 24031500 | MAS LED SON-T UE M 4Klm 19W 740 E27 | Źródła światła LED | Philips MASTER | LEDowe zamienniki lamp HID | LED HID | PHILIPS | 302 | 0.11 | L1 | Cennik źródeł LED Philips i PILA |  | 6 | PCE | tak |  |  |  | 8539520000 | A++ | D | 1552687 |  | 309.5136 | -2.428% | Link do specyfikacji
8720169240339 | 929003677302 | 872016924033900 | Link do zdjęcia | 24033900 | MAS LED SON-T UE M 5.4Klm 28.5W 727 E27 | Źródła światła LED | Philips MASTER | LEDowe zamienniki lamp HID | LED HID | PHILIPS | 375 | 0.11 | L1 | Cennik źródeł LED Philips i PILA |  | 6 | PCE | tak |  |  |  | 8539520000 | A+ | F | 1593367 |  | 336.9332 | 11.3% | Link do specyfikacji
8720169240353 | 929003677402 | 872016924035300 | Link do zdjęcia | 24035300 | MAS LED SON-T UE M 6Klm 28.5W 740 E27 | Źródła światła LED | Philips MASTER | LEDowe zamienniki lamp HID | LED HID | PHILIPS | 375 | 0.11 | L1 | Cennik źródeł LED Philips i PILA |  | 6 | PCE | tak |  |  |  | 8539520000 | A+ | F | 1552688 |  | 336.9332 | 11.3% | Link do specyfikacji
8720169240377 | 929003677502 | 872016924037700 | Link do zdjęcia | 24037700 | MAS LED SON-T UE M 8Klm 42.8W 727 E40 | Źródła światła LED | Philips MASTER | LEDowe zamienniki lamp HID | LED HID | PHILIPS | 473 | 0.11 | L1 | Cennik źródeł LED Philips i PILA |  | 6 | PCE | tak |  |  |  | 8539520000 | A++ | D | 1593368 |  | 513.745 | -7.931% | Link do specyfikacji
8720169240391 | 929003677602 | 872016924039100 | Link do zdjęcia | 24039100 | MAS LED SON-T UE M 9Klm 42.8W 740 E40 | Źródła światła LED | Philips MASTER | LEDowe zamienniki lamp HID | LED HID | PHILIPS | 473 | 0.11 | L1 | Cennik źródeł LED Philips i PILA |  | 6 | PCE | tak |  |  |  | 8539520000 | A+ | F | 1552689 |  | 513.745 | -7.931% | Link do specyfikacji
8718699781019 | 929002405702 | 871869978101900 | Link do zdjęcia | 78101900 | TForce Core HB MV ND 20W E27 830 G3 | Źródła światła LED | Philips CorePro | LEDowe zamienniki lamp HID | LED HID | PHILIPS | 27.7 | 0.11 | L1 | Cennik źródeł LED Philips i PILA |  | 6 | PCE | tak | 929001937602 |  | SLR ready | 8539520000 | A++ | E | 1744992 |  | 58 | -52.24% | Link do specyfikacji
8718699781033 | 929002405802 | 871869978103300 | Link do zdjęcia | 78103300 | TForce Core HB MV ND 20W E27 840 G3 | Źródła światła LED | Philips CorePro | LEDowe zamienniki lamp HID | LED HID | PHILIPS | 27.7 | 0.11 | L1 | Cennik źródeł LED Philips i PILA |  | 6 | PCE | tak | 929001937702 |  | SLR ready | 8539520000 | A+ | E | 1744994 |  | 58 | -52.24% | Link do specyfikacji
8718699780951 | 929002406302 | 871869978095100 | Link do zdjęcia | 78095100 | TForce Core HB MV ND 30W E27 830 G3 | Źródła światła LED | Philips CorePro | LEDowe zamienniki lamp HID | LED HID | PHILIPS | 47.3 | 0.11 | L1 | Cennik źródeł LED Philips i PILA |  | 6 | PCE | tak | 929001937902 |  | SLR ready | 8539520000 | A++ | E | 1744995 |  | 76 | -37.76% | Link do specyfikacji
8718699780975 | 929002406402 | 871869978097500 | Link do zdjęcia | 78097500 | TForce Core HB MV ND 30W E27 840 G3 | Źródła światła LED | Philips CorePro | LEDowe zamienniki lamp HID | LED HID | PHILIPS | 47.3 | 0.11 | L1 | Cennik źródeł LED Philips i PILA |  | 6 | PCE | tak | 929001938002 |  | SLR ready | 8539520000 | A++ | E | 1744997 |  | 76 | -37.76% | Link do specyfikacji
8718699781057 | 929002406602 | 871869978105700 | Link do zdjęcia | 78105700 | TForce Core HB MV ND 35W E27 830 G3 | Źródła światła LED | Philips CorePro | LEDowe zamienniki lamp HID | LED HID | PHILIPS | 69.6 | 0.11 | L1 | Cennik źródeł LED Philips i PILA |  | 6 | PCE | tak | 929001938202 |  | SLR ready | 8539520000 | A++ | E | 1745000 |  | 100 | -30.4% | Link do specyfikacji
8718699781071 | 929002406702 | 871869978107100 | Link do zdjęcia | 78107100 | TForce Core HB MV ND 35W E27 840 G3 | Źródła światła LED | Philips CorePro | LEDowe zamienniki lamp HID | LED HID | PHILIPS | 69.6 | 0.11 | L1 | Cennik źródeł LED Philips i PILA |  | 6 | PCE | tak | 929001938302 |  | SLR ready | 8539520000 | A++ | D | 1745002 |  | 100 | -30.4% | Link do specyfikacji
8720169267770 | 929003731102 | 872016926777000 | Link do zdjęcia | 26777000 | TForce Core LED HPL 13W E27 827 FR | Źródła światła LED | Philips CorePro | LEDowe zamienniki lamp HID | LED HID | PHILIPS | 78.6 | 0.11 | L1 | Cennik źródeł LED Philips i PILA |  | 6 | PCE | tak |  |  |  | 8539520000 | A++ | C | 1962816 |  | 99.75 | -21.2% | Link do specyfikacji
8718699750251 | 929002349702 | 871869975025100 | Link do zdjęcia | 75025100 | TForce Core LED HPL 13W E27 830 FR | Źródła światła LED | Philips CorePro | LEDowe zamienniki lamp HID | LED HID | PHILIPS | 78.6 | 0.11 | L1 | Cennik źródeł LED Philips i PILA |  | 6 | PCE | tak |  |  |  | 8539520000 | A++ | C | 403618 |  | 91 | -13.63% | Link do specyfikacji
8718699750275 | 929002349802 | 871869975027500 | Link do zdjęcia | 75027500 | TForce Core LED HPL 13W E27 840 FR | Źródła światła LED | Philips CorePro | LEDowe zamienniki lamp HID | LED HID | PHILIPS | 78.6 | 0.11 | L1 | Cennik źródeł LED Philips i PILA |  | 6 | PCE | tak |  |  |  | 8539520000 | A++ | D | 403619 |  | 91 | -13.63% | Link do specyfikacji
8720169267794 | 929003731202 | 872016926779400 | Link do zdjęcia | 26779400 | TForce Core LED HPL 18W E27 827 FR | Źródła światła LED | Philips CorePro | LEDowe zamienniki lamp HID | LED HID | PHILIPS | 100 | 0.11 | L1 | Cennik źródeł LED Philips i PILA |  | 6 | PCE | tak |  |  |  | 8539520000 | A+ | E | 1962817 |  | 118.75 | -15.79% | Link do specyfikacji
8718699750299 | 929002349902 | 871869975029900 | Link do zdjęcia | 75029900 | TForce Core LED HPL 18W E27 830 FR | Źródła światła LED | Philips CorePro | LEDowe zamienniki lamp HID | LED HID | PHILIPS | 100 | 0.11 | L1 | Cennik źródeł LED Philips i PILA |  | 6 | PCE | tak | 929001925302 |  |  | 8539520000 | A+ | E | 403620 |  | 113 | -11.5% | Link do specyfikacji
8718699750312 | 929002350002 | 871869975031200 | Link do zdjęcia | 75031200 | TForce Core LED HPL 18W E27 840 FR | Źródła światła LED | Philips CorePro | LEDowe zamienniki lamp HID | LED HID | PHILIPS | 100 | 0.11 | L1 | Cennik źródeł LED Philips i PILA |  | 6 | PCE | tak | 929001925402 |  |  | 8539520000 | A+ | E | 403621 |  | 113 | -11.5% | Link do specyfikacji
8720169267817 | 929003731302 | 872016926781700 | Link do zdjęcia | 26781700 | TForce Core LED HPL 26W E27 827 FR | Źródła światła LED | Philips CorePro | LEDowe zamienniki lamp HID | LED HID | PHILIPS | 145 | 0.11 | L1 | Cennik źródeł LED Philips i PILA |  | 6 | PCE | tak |  |  |  | 8539520000 | A++ | D | 1617387 |  | 171 | -15.2% | Link do specyfikacji
8718699750336 | 929002350102 | 871869975033600 | Link do zdjęcia | 75033600 | TForce Core LED HPL 26W E27 830 FR | Źródła światła LED | Philips CorePro | LEDowe zamienniki lamp HID | LED HID | PHILIPS | 145 | 0.11 | L1 | Cennik źródeł LED Philips i PILA | FCP | 6 | PCE | tak | 929001925002 |  |  | 8539520000 | A++ | D | 403622 |  | 159 | -8.805% | Link do specyfikacji
8718699750350 | 929002350202 | 871869975035000 | Link do zdjęcia | 75035000 | TForce Core LED HPL 26W E27 840 FR | Źródła światła LED | Philips CorePro | LEDowe zamienniki lamp HID | LED HID | PHILIPS | 145 | 0.11 | L1 | Cennik źródeł LED Philips i PILA | FCP | 6 | PCE | tak | 929001925102 |  |  | 8539520000 | A++ | D | 403623 |  | 159 | -8.805% | Link do specyfikacji
8720169267831 | 929003731402 | 872016926783100 | Link do zdjęcia | 26783100 | TForce Core LED HPL 36W E27 827 FR | Źródła światła LED | Philips CorePro | LEDowe zamienniki lamp HID | LED HID | PHILIPS | 186 | 0.11 | L1 | Cennik źródeł LED Philips i PILA |  | 6 | PCE | tak |  |  |  | 8539520000 | / | C | 1617392 |  | 199.5 | -6.767% | Link do specyfikacji
8719514299276 | 929002481202 | 871951429927600 | Link do zdjęcia | 29927600 | TForce Core LED HPL 36W E27 830 FR | Źródła światła LED | Philips CorePro | LEDowe zamienniki lamp HID | LED HID | PHILIPS | 186 | 0.11 | L1 | Cennik źródeł LED Philips i PILA | FCP | 6 | PCE | tak |  |  |  | 8539520000 | A++ | C | 403654 |  | 194 | -4.124% | Link do specyfikacji
8719514299290 | 929002481302 | 871951429929000 | Link do zdjęcia | 29929000 | TForce Core LED HPL 36W E27 840 FR | Źródła światła LED | Philips CorePro | LEDowe zamienniki lamp HID | LED HID | PHILIPS | 186 | 0.11 | L1 | Cennik źródeł LED Philips i PILA | FCP | 6 | PCE | tak |  |  |  | 8539520000 | A++ | C | 403655 |  | 194 | -4.124% | Link do specyfikacji
8720169267855 | 929003731502 | 872016926785500 | Link do zdjęcia | 26785500 | TForce Core LED HPL 36W E40 827 FR | Źródła światła LED | Philips CorePro | LEDowe zamienniki lamp HID | LED HID | PHILIPS | 186 | 0.11 | L1 | Cennik źródeł LED Philips i PILA |  | 6 | PCE | tak |  |  |  | 8539520000 | / | C | 1617390 |  | 199.5 | -6.767% | Link do specyfikacji
8719514299313 | 929002481402 | 871951429931300 | Link do zdjęcia | 29931300 | TForce Core LED HPL 36W E40 830 FR | Źródła światła LED | Philips CorePro | LEDowe zamienniki lamp HID | LED HID | PHILIPS | 186 | 0.11 | L1 | Cennik źródeł LED Philips i PILA | FCP | 6 | PCE | tak |  |  |  | 8539520000 | A++ | D | 403656 |  | 194 | -4.124% | Link do specyfikacji
8719514299337 | 929002481502 | 871951429933700 | Link do zdjęcia | 29933700 | TForce Core LED HPL 36W E40 840 FR | Źródła światła LED | Philips CorePro | LEDowe zamienniki lamp HID | LED HID | PHILIPS | 186 | 0.11 | L1 | Cennik źródeł LED Philips i PILA | FCP | 6 | PCE | tak |  |  |  | 8539520000 | A++ | C | 403657 |  | 194 | -4.124% | Link do specyfikacji
8720169267718 | 929003730802 | 872016926771800 | Link do zdjęcia | 26771800 | TForce Core LED road 17W 727 E27 MV | Źródła światła LED | Philips CorePro | LEDowe zamienniki lamp HID | LED HID | PHILIPS | 134 | 0.11 | L1 | Cennik źródeł LED Philips i PILA |  | 6 | PCE | tak |  |  |  | 8539520000 | A++ | D | 1617386 |  | 156.75 | -14.51% | Link do specyfikacji
8719514316256 | 929002484802 | 871951431625600 | Link do zdjęcia | 31625600 | TForce Core LED road 17W 730 E27 MV | Źródła światła LED | Philips CorePro | LEDowe zamienniki lamp HID | LED HID | PHILIPS | 134 | 0.11 | L1 | Cennik źródeł LED Philips i PILA |  | 6 | PCE | tak |  |  |  | 8539520000 | A++ | D | 1641604 |  | 153 | -12.42% | Link do specyfikacji
8719514316270 | 929002484902 | 871951431627000 | Link do zdjęcia | 31627000 | TForce Core LED road 17W 740 E27 MV | Źródła światła LED | Philips CorePro | LEDowe zamienniki lamp HID | LED HID | PHILIPS | 134 | 0.11 | L1 | Cennik źródeł LED Philips i PILA |  | 6 | PCE | tak |  |  |  | 8539520000 | A++ | D | 1641605 |  | 153 | -12.42% | Link do specyfikacji
8720169267732 | 929003730902 | 872016926773200 | Link do zdjęcia | 26773200 | TForce Core LED road 26W 727 E27 MV | Źródła światła LED | Philips CorePro | LEDowe zamienniki lamp HID | LED HID | PHILIPS | 163 | 0.11 | L1 | Cennik źródeł LED Philips i PILA |  | 6 | PCE | tak |  |  |  | 8539520000 | A+ | F | 1617393 |  | 180.5 | -9.695% | Link do specyfikacji
8719514316294 | 929002485002 | 871951431629400 | Link do zdjęcia | 31629400 | TForce Core LED road 26W 730 E27 MV | Źródła światła LED | Philips CorePro | LEDowe zamienniki lamp HID | LED HID | PHILIPS | 163 | 0.11 | L1 | Cennik źródeł LED Philips i PILA |  | 6 | PCE | tak |  |  |  | 8539520000 | A++ | E | 1641606 |  | 176 | -7.386% | Link do specyfikacji
8719514316317 | 929002485102 | 871951431631700 | Link do zdjęcia | 31631700 | TForce Core LED road 26W 740 E27 MV | Źródła światła LED | Philips CorePro | LEDowe zamienniki lamp HID | LED HID | PHILIPS | 163 | 0.11 | L1 | Cennik źródeł LED Philips i PILA |  | 6 | PCE | tak |  |  |  | 8539520000 | A++ | F | 1641607 |  | 176 | -7.386% | Link do specyfikacji
8720169267756 | 929003731002 | 872016926775600 | Link do zdjęcia | 26775600 | TForce Core LED road 40W 727 E40 MV | Źródła światła LED | Philips CorePro | LEDowe zamienniki lamp HID | LED HID | PHILIPS | 286 | 0.11 | L1 | Cennik źródeł LED Philips i PILA |  | 6 | PCE | tak |  |  |  | 8539520000 | A+ | E | 1617389 |  | 318.25 | -10.13% | Link do specyfikacji
8719514316331 | 929002485202 | 871951431633100 | Link do zdjęcia | 31633100 | TForce Core LED road 40W 730 E40 MV | Źródła światła LED | Philips CorePro | LEDowe zamienniki lamp HID | LED HID | PHILIPS | 286 | 0.11 | L1 | Cennik źródeł LED Philips i PILA |  | 6 | PCE | tak |  |  |  | 8539520000 | A+ | F | 574359 |  | 315 | -9.206% | Link do specyfikacji
8719514316355 | 929002485302 | 871951431635500 | Link do zdjęcia | 31635500 | TForce Core LED road 40W 740 E40 MV | Źródła światła LED | Philips CorePro | LEDowe zamienniki lamp HID | LED HID | PHILIPS | 286 | 0.11 | L1 | Cennik źródeł LED Philips i PILA |  | 6 | PCE | tak |  |  |  | 8539520000 | A+ | F | 574360 |  | 315 | -9.206% | Link do specyfikacji
8720169297432 | 929003775602 | 872016929743200 | Link do zdjęcia | 29743200 | TForce Core LED road 45W 727 E40 MV | Źródła światła LED | Philips CorePro | LEDowe zamienniki lamp HID | LED HID | PHILIPS | 358 | 0.11 | L6 | Cennik źródeł LED Philips i PILA |  | 6 | PCE | tak |  |  | Nowość Q2 2024 | 8539520000 | A+ | E | 1825282 | nowość | 420.29 | -14.82% | Link do specyfikacji
8720169297470 | 929003778802 | 872016929747000 | Link do zdjęcia | 29747000 | TForce Core LED road 45W 730 E40 MV | Źródła światła LED | Philips CorePro | LEDowe zamienniki lamp HID | LED HID | PHILIPS | 358 | 0.11 | L6 | Cennik źródeł LED Philips i PILA |  | 6 | PCE | tak |  |  | Nowość Q2 2024 | 8539520000 | A+ | E | 1825284 | nowość | 394.18 | -9.179% | Link do specyfikacji
8720169297456 | 929003775702 | 872016929745600 | Link do zdjęcia | 29745600 | TForce Core LED road 49W 740 E40 MV | Źródła światła LED | Philips CorePro | LEDowe zamienniki lamp HID | LED HID | PHILIPS | 358 | 0.11 | L6 | Cennik źródeł LED Philips i PILA |  | 6 | PCE | tak |  |  | Nowość Q2 2024 | 8539520000 | A+ | F | 1825283 | nowość | 394.18 | -9.179% | Link do specyfikacji
8718699753672 | 929002350702 | 871869975367200 | Link do zdjęcia | 75367200 | TForce LED HPI UN 95W E40 840 NB | Źródła światła LED | Philips MASTER | LEDowe zamienniki lamp HID | LED HID | PHILIPS | 579 | 0.11 | L1 | Cennik źródeł LED Philips i PILA |  | 3 | PCE | tak | 929001356802, 929001929702 |  | SLR ready | 8539520000 | A+ | C | 1858672 |  | 678 | -14.6% | Link do specyfikacji
8718699753696 | 929002350802 | 871869975369600 | Link do zdjęcia | 75369600 | TForce LED HPI UN 95W E40 840 WB | Źródła światła LED | Philips MASTER | LEDowe zamienniki lamp HID | LED HID | PHILIPS | 579 | 0.11 | L1 | Cennik źródeł LED Philips i PILA |  | 3 | PCE | tak | 929001356902, 929001929802 |  | SLR ready | 8539520000 | A++ | C | 1858673 |  | 678 | -14.6% | Link do specyfikacji
8718699753719 | 929002350902 | 871869975371900 | Link do zdjęcia | 75371900 | TForce LED HPI UN 140W E40 840 NB | Źródła światła LED | Philips MASTER | LEDowe zamienniki lamp HID | LED HID | PHILIPS | 659 | 0.11 | L1 | Cennik źródeł LED Philips i PILA |  | 3 | PCE | tak | 929001357002, 929001812402 |  | SLR ready | 8539520000 | A++ | F | 1858674 |  | 751 | -12.25% | Link do specyfikacji
8718699753733 | 929002351002 | 871869975373300 | Link do zdjęcia | 75373300 | TForce LED HPI UN 140W E40 840 WB | Źródła światła LED | Philips MASTER | LEDowe zamienniki lamp HID | LED HID | PHILIPS | 659 | 0.11 | L1 | Cennik źródeł LED Philips i PILA |  | 3 | PCE | tak | 929001357102, 929001812502 |  | SLR ready | 8539520000 | A+ | F | 1858675 |  | 751 | -12.25% | Link do specyfikacji
8718699638146 | 929002006102 | 871869963814600 | Link do zdjęcia | 63814600 | TForce LED HPL ND 28-21W E27 830 | Źródła światła LED | Philips CorePro | LEDowe zamienniki lamp HID | LED HID | PHILIPS | 177 | 0.11 | L1 | Cennik źródeł LED Philips i PILA |  | 6 | PCE | tak | 929001898102 |  | SLR ready | 8539520000 | A++ | C | 403568 |  | 249 | -28.92% | Link do specyfikacji
8718699638160 | 929002006202 | 871869963816000 | Link do zdjęcia | 63816000 | TForce LED HPL ND 30-21W E27 840 | Źródła światła LED | Philips CorePro | LEDowe zamienniki lamp HID | LED HID | PHILIPS | 177 | 0.11 | L1 | Cennik źródeł LED Philips i PILA |  | 6 | PCE | tak | 929001898302 |  | SLR ready | 8539520000 | A++ | C | 403569 |  | 249 | -28.92% | Link do specyfikacji
8718699638184 | 929002006302 | 871869963818400 | Link do zdjęcia | 63818400 | TForce LED HPL ND 38-28W E27 830 | Źródła światła LED | Philips CorePro | LEDowe zamienniki lamp HID | LED HID | PHILIPS | 196 | 0.11 | L1 | Cennik źródeł LED Philips i PILA |  | 6 | PCE | tak | 929001897702 |  | SLR ready | 8539520000 | A+ | E | 403570 |  | 277 | -29.24% | Link do specyfikacji
8718699638207 | 929002006402 | 871869963820700 | Link do zdjęcia | 63820700 | TForce LED HPL ND 40-28W E27 840 | Źródła światła LED | Philips CorePro | LEDowe zamienniki lamp HID | LED HID | PHILIPS | 196 | 0.11 | L1 | Cennik źródeł LED Philips i PILA |  | 6 | PCE | tak | 929001897902 |  | SLR ready | 8539520000 | A++ | E | 403571 |  | 277 | -29.24% | Link do specyfikacji
8718699638221 | 929002006502 | 871869963822100 | Link do zdjęcia | 63822100 | TForce LED HPL ND 57-42W E27 830 | Źródła światła LED | Philips CorePro | LEDowe zamienniki lamp HID | LED HID | PHILIPS | 257 | 0.11 | L1 | Cennik źródeł LED Philips i PILA |  | 6 | PCE | tak |  |  | SLR ready | 8539520000 | A++ | D | 403603 |  | 360 | -28.61% | Link do specyfikacji
8718699638269 | 929002006702 | 871869963826900 | Link do zdjęcia | 63826900 | TForce LED HPL ND 57-42W E40 830 | Źródła światła LED | Philips CorePro | LEDowe zamienniki lamp HID | LED HID | PHILIPS | 257 | 0.11 | L1 | Cennik źródeł LED Philips i PILA |  | 6 | PCE | tak |  |  | SLR ready | 8539520000 | A++ | D | 403605 |  | 360 | -28.61% | Link do specyfikacji
8718699638245 | 929002006602 | 871869963824500 | Link do zdjęcia | 63824500 | TForce LED HPL ND 60-42W E27 840 | Źródła światła LED | Philips CorePro | LEDowe zamienniki lamp HID | LED HID | PHILIPS | 257 | 0.11 | L1 | Cennik źródeł LED Philips i PILA |  | 6 | PCE | tak |  |  | SLR ready | 8539520000 | A++ | D | 403604 |  | 360 | -28.61% | Link do specyfikacji
8718699638283 | 929002006802 | 871869963828300 | Link do zdjęcia | 63828300 | TForce LED HPL ND 60-42W E40 840 | Źródła światła LED | Philips CorePro | LEDowe zamienniki lamp HID | LED HID | PHILIPS | 257 | 0.11 | L1 | Cennik źródeł LED Philips i PILA |  | 6 | PCE | tak |  |  | SLR ready | 8539520000 | A++ | D | 403606 |  | 360 | -28.61% | Link do specyfikacji
8719514421219 | 929003161602 | 871951442121900 | Link do zdjęcia | 42121900 | CorePro LED HPI MV 9Klm 65W 840 E40 100D | Źródła światła LED | Philips CorePro | LEDowe zamienniki lamp HID | LED HID | PHILIPS | 355 | 0.11 | L6 | Cennik źródeł LED Philips i PILA | FCP | 6 | PCE | tak |  |  |  | 8539520000 | A++ | D | 1745018 |  | 456 | -22.15% | Link do specyfikacji
8719514421233 | 929003161702 | 871951442123300 | Link do zdjęcia | 42123300 | CorePro LED HPI MV 15Klm 105W840E40 100D | Źródła światła LED | Philips CorePro | LEDowe zamienniki lamp HID | LED HID | PHILIPS | 409 | 0.11 | L6 | Cennik źródeł LED Philips i PILA | FCP | 6 | PCE | tak |  |  |  | 8539520000 | A | C | 1745017 |  | 540 | -24.26% | Link do specyfikacji
8719514303898 | 929002495202 | 871951430389800 | Link do zdjęcia | 30389800 | CorePro LEDcapsule 2-25W ND G9 827 | Źródła światła LED | Philips CorePro | Kapsułki LED | LED Spots | PHILIPS | 23.2 | 0.11 | L6 | Cennik źródeł LED Philips i PILA | FCP | 12 | PCE | tak | 929001323802 |  |  | 8539520000 | A++ | D | 453187 |  | 28 | -17.14% | Link do specyfikacji
8719514303911 | 929002495302 | 871951430391100 | Link do zdjęcia | 30391100 | CorePro LEDcapsule 2-25W ND G9 830 | Źródła światła LED | Philips CorePro | Kapsułki LED | LED Spots | PHILIPS | 23.2 | 0.11 | L6 | Cennik źródeł LED Philips i PILA | FCP | 12 | PCE | tak | 929001364702 |  |  | 8539520000 | A++ | C | 453188 |  | 28 | -17.14% | Link do specyfikacji
8719514303935 | 929002495502 | 871951430393500 | Link do zdjęcia | 30393500 | CorePro LEDcapsule 3.2-40W ND G9 827 | Źródła światła LED | Philips CorePro | Kapsułki LED | LED Spots | PHILIPS | 27.7 | 0.11 | L6 | Cennik źródeł LED Philips i PILA | FCP | 12 | PCE | tak | 929001902902 |  |  | 8539520000 | A+ | F | 453190 |  | 32 | -13.44% | Link do specyfikacji
8719514303959 | 929002495602 | 871951430395900 | Link do zdjęcia | 30395900 | CorePro LEDcapsule 3.2-40W ND G9 830 | Źródła światła LED | Philips CorePro | Kapsułki LED | LED Spots | PHILIPS | 27.7 | 0.11 | L6 | Cennik źródeł LED Philips i PILA | FCP | 12 | PCE | tak | 929001903002 |  |  | 8539520000 | A++ | F | 453191 |  | 32 | -13.44% | Link do specyfikacji
8718699657802 | 929002055102 | 871869965780200 | Link do zdjęcia | 65780200 | CorePro LEDcapsule ND 4.8-60W G9 827 | Źródła światła LED | Philips CorePro | Kapsułki LED | LED Spots | PHILIPS | 47.8 | 0.11 | L6 | Cennik źródeł LED Philips i PILA | FCP | 12 | PCE | tak |  |  |  | 8539520000 | A++ | D | 397599 |  | 64 | -25.31% | Link do specyfikacji
8718699658182 | 929002059802 | 871869965818200 | Link do zdjęcia | 65818200 | CorePro LEDcapsule ND 4.8-60W G9 830 | Źródła światła LED | Philips CorePro | Kapsułki LED | LED Spots | PHILIPS | 47.8 | 0.11 | L6 | Cennik źródeł LED Philips i PILA | FCP | 12 | PCE | tak |  |  |  | 8539520000 | A+ | E | 397600 |  | 64 | -25.31% | Link do specyfikacji
8720169300477 | 929003779002 | 872016930047700 | Link do zdjęcia | 30047700 | CorePro LEDcapsuleLV 1.7-20W G4micro 827 | Źródła światła LED | Philips CorePro | Kapsułki LED | LED Spots | PHILIPS | 21.9 | 0.11 | L6 | Cennik źródeł LED Philips i PILA | FCP | 12 | PCE | tak | 929002389002, 929002389102 |  | Nowość Q2 2024 | 8539520000 | A++ | E | 1879160 | nowość | 22.08 | -0.8152% | Link do specyfikacji
8718699767655 | 929002389002 | 871869976765500 | Link do zdjęcia | 76765500 | CorePro LEDcapsuleLV 1.8-20W G4 827 | Źródła światła LED | Philips CorePro | Kapsułki LED | LED Spots | PHILIPS | 21.9 | 0.11 | L6 | Cennik źródeł LED Philips i PILA | FCP | 12 | PCE | tak | 929001844102 | 929003779002 | Produkt wycofywany. Dostępny do wyczerpania zapasu. | 8539520000 | A++ | E | 374873 |  | 25.5 | -14.12% | Link do specyfikacji
8718699767693 | 929002389102 | 871869976769300 | Link do zdjęcia | 76769300 | CorePro LEDcapsuleLV 1.8-20W G4 830 | Źródła światła LED | Philips CorePro | Kapsułki LED | LED Spots | PHILIPS | 21.9 | 0.11 | L6 | Cennik źródeł LED Philips i PILA | FCP | 12 | PCE | tak | 929001844202 | 929003779002 | Produkt wycofywany. Dostępny do wyczerpania zapasu. | 8539520000 | A++ | E | 374874 |  | 25.5 | -14.12% | Link do specyfikacji
8718699767792 | 929002389702 | 871869976779200 | Link do zdjęcia | 76779200 | CorePro LEDcapsuleLV 1.8-20W GY6.35 827 | Źródła światła LED | Philips CorePro | Kapsułki LED | LED Spots | PHILIPS | 22.6 | 0.11 | L6 | Cennik źródeł LED Philips i PILA | FCP | 12 | PCE | tak | 929001844302 |  |  | 8539520000 | A+ | F | 374877 |  | 31 | -27.1% | Link do specyfikacji
8718699767839 | 929002389802 | 871869976783900 | Link do zdjęcia | 76783900 | CorePro LEDcapsuleLV 1.8-20W GY6.35 830 | Źródła światła LED | Philips CorePro | Kapsułki LED | LED Spots | PHILIPS | 22.6 | 0.11 | L6 | Cennik źródeł LED Philips i PILA | FCP | 12 | PCE | tak | 929001844402 |  |  | 8539520000 | A+ | F | 374878 |  | 31 | -27.1% | Link do specyfikacji
8720169300439 | 929003778902 | 872016930043900 | Link do zdjęcia | 30043900 | CorePro LEDcapsuleLV 1-10W G4 827micro | Źródła światła LED | Philips CorePro | Kapsułki LED | LED Spots | PHILIPS | 17.8 | 0.11 | L6 | Cennik źródeł LED Philips i PILA | FCP | 12 | PCE | tak | 929002388802, 929002388902 |  | Nowość Q2 2024 | 8539520000 | A++ | D | 1879165 | nowość | 18.62 | -4.404% | Link do specyfikacji
8718699767594 | 929002388902 | 871869976759400 | Link do zdjęcia | 76759400 | CorePro LEDcapsuleLV 1-10W G4 830 | Źródła światła LED | Philips CorePro | Kapsułki LED | LED Spots | PHILIPS | 17.8 | 0.11 | L6 | Cennik źródeł LED Philips i PILA | FCP | 12 | PCE | tak | 929001844002 | 929003778902 | Produkt wycofywany. Dostępny do wyczerpania zapasu. | 8539520000 | A++ | D | 374872 |  | 20 | -11% | Link do specyfikacji
8718699767532 | 929002389402 | 871869976753200 | Link do zdjęcia | 76753200 | CorePro LEDcapsuleLV 2.1-20W G4 827 D | Źródła światła LED | Philips CorePro | Kapsułki LED | LED Spots | PHILIPS | 28.2 | 0.11 | L6 | Cennik źródeł LED Philips i PILA | FCP | 12 | PCE | tak | 929001235302 |  |  | 8539520000 | A+ | F | 374870 |  | 32 | -11.88% | Link do specyfikacji
8720169300514 | 929003779102 | 872016930051400 | Link do zdjęcia | 30051400 | CorePro LEDcapsuleLV 2.4-28W G4micro 827 | Źródła światła LED | Philips CorePro | Kapsułki LED | LED Spots | PHILIPS | 26.8 | 0.11 | L6 | Cennik źródeł LED Philips i PILA | FCP | 12 | PCE | tak | 929002389202, 929002389302 |  | Nowość Q2 2024 | 8539520000 | A+ | F | 1879161 | nowość | 27.26 | -1.687% | Link do specyfikacji
8718699767778 | 929002389302 | 871869976777800 | Link do zdjęcia | 76777800 | CorePro LEDcapsuleLV 2.7-28W G4 830 | Źródła światła LED | Philips CorePro | Kapsułki LED | LED Spots | PHILIPS | 30.7 | 0.11 | L6 | Cennik źródeł LED Philips i PILA | FCP | 12 | PCE | tak | 929001896802 | 929003779102 | Produkt wycofywany. Dostępny do wyczerpania zapasu. | 8539520000 | A++ | E | 374876 |  | 34.7 | -11.53% | Link do specyfikacji
8720169171022 | 929003609002 | 872016917102200 | Link do zdjęcia | 17102200 | CorePro LEDcapsuleLV 4.2-40W GY6.35 827D | Źródła światła LED | Philips CorePro | Kapsułki LED | LED Spots | PHILIPS | 29.9 | 0.11 | L6 | Cennik źródeł LED Philips i PILA | FCP | 12 | PCE | tak |  |  |  | 8539520000 | A++ | F | 1403030 |  | 36.48 | -18.04% | Link do specyfikacji
8718699766696 | 929002389902 | 871869976669600 | Link do zdjęcia | 76669600 | CorePro LEDcapsuleMV 2.6-25W G9 827 D | Źródła światła LED | Philips CorePro | Kapsułki LED | LED Spots | PHILIPS | 32.5 | 0.11 | L6 | Cennik źródeł LED Philips i PILA | FCP | 12 | PCE | tak | 929001232002 |  |  | 8539520000 | A++ | D | 374868 |  | 34.5 | -5.797% | Link do specyfikacji
8718699766733 | 929002390002 | 871869976673300 | Link do zdjęcia | 76673300 | CorePro LEDcapsuleMV 4-40W G9 827 D | Źródła światła LED | Philips CorePro | Kapsułki LED | LED Spots | PHILIPS | 38.6 | 0.11 | L6 | Cennik źródeł LED Philips i PILA | FCP | 12 | PCE | tak |  |  |  | 8539520000 | A++ | E | 374869 |  | 42.7 | -9.602% | Link do specyfikacji
8718696714065 | 929001353702 | 871869671406500 | Link do zdjęcia | 71406500 | CorePro LED linear D 14-120W R7S 118 840 | Źródła światła LED | Philips CorePro | Liniowe LED R7S | LED Spots | PHILIPS | 90.3 | 0.11 | L6 | Cennik źródeł LED Philips i PILA | FCP | 10 | PCE | tak |  |  |  | 8539520000 | A++ | D | 397583 |  | 109 | -17.16% | Link do specyfikacji
8718696714003 | 929001353602 | 871869671400300 | Link do zdjęcia | 71400300 | CorePro LED linear D 14-120W R7S 118 830 | Źródła światła LED | Philips CorePro | Liniowe LED R7S | LED Spots | PHILIPS | 90.3 | 0.11 | L6 | Cennik źródeł LED Philips i PILA | FCP | 10 | PCE | tak |  |  |  | 8539520000 | A++ | F | 397582 |  | 109 | -17.16% | Link do specyfikacji
8719514303973 | 929002495002 | 871951430397300 | Link do zdjęcia | 30397300 | CorePro R7S 118mm 7.2-60W 830 | Źródła światła LED | Philips CorePro | Liniowe LED R7S | LED Spots | PHILIPS | 55.4 | 0.11 | L6 | Cennik źródeł LED Philips i PILA | FCP | 10 | PCE | tak | 929002327202 |  |  | 8539520000 | A++ | D | 624213 |  | 61 | -9.18% | Link do specyfikacji
8719514303997 | 929002495102 | 871951430399700 | Link do zdjęcia | 30399700 | CorePro R7S 118mm 7.2-60W 840 | Źródła światła LED | Philips CorePro | Liniowe LED R7S | LED Spots | PHILIPS | 55.4 | 0.11 | L6 | Cennik źródeł LED Philips i PILA | FCP | 10 | PCE | tak | 929002327302 |  |  | 8539520000 | A++ | D | 624211 |  | 61 | -9.18% | Link do specyfikacji
8718696578810 | 929001243802 | 871869657881000 | Link do zdjęcia | 57881000 | CorePro R7S 118mm 14-100W 840 D | Źródła światła LED | Philips CorePro | Liniowe LED R7S | LED Spots | PHILIPS | 81.7 | 0.11 | L6 | Cennik źródeł LED Philips i PILA | FCP | 10 | PCE | tak |  |  |  | 8539520000 | A+ | F | 465217 |  | 96 | -14.9% | Link do specyfikacji
8718696578797 | 929001243702 | 871869657879700 | Link do zdjęcia | 57879700 | CorePro R7S 118mm 14-100W 830 D | Źródła światła LED | Philips CorePro | Liniowe LED R7S | LED Spots | PHILIPS | 81.7 | 0.11 | L6 | Cennik źródeł LED Philips i PILA | FCP | 10 | PCE | tak |  |  |  | 8539520000 | A+ | F | 465216 |  | 96 | -14.9% | Link do specyfikacji
8718696713945 | 929001339002 | 871869671394500 | Link do zdjęcia | 71394500 | CorePro LEDlinear ND 7.5-60W R7S 78mm830 | Źródła światła LED | Philips CorePro | Liniowe LED R7S | LED Spots | PHILIPS | 60.3 | 0.11 | L6 | Cennik źródeł LED Philips i PILA | FCP | 10 | PCE | tak |  |  |  | 8539520000 | A+ | E | 465219 |  | 72 | -16.25% | Link do specyfikacji
8720169301993 | 929003791502 | 872016930199300 | Link do zdjęcia | 30199300 | CorePro LEDlinearND 11.5-100W R7S78mm830 | Źródła światła LED | Philips CorePro | Liniowe LED R7S | LED Spots | PHILIPS | 71.1 | 0.11 | L6 | Cennik źródeł LED Philips i PILA | FCP | 10 | PCE | tak |  |  | Nowość Q2 2024 | 8539520000 | A+ | E | 1880096 | nowość | 80.64 | -11.83% | Link do specyfikacji
8719514333956 | 929003043402 | 871951433395600 | Link do zdjęcia | 33395600 | MAS ExpertColor 10.8-50W 927 AR111 40D | Źródła światła LED | Philips MASTER | Źródła reflektorowe LED | LED Spots | PHILIPS | 104 | 0.11 | L1 | Cennik źródeł LED Philips i PILA |  | 6 | PCE | tak | 929002238802 |  |  | 8539520000 | A++ | D | 648254 |  | 109 | -4.587% | Link do specyfikacji
8719514333918 | 929003043202 | 871951433391800 | Link do zdjęcia | 33391800 | MAS ExpertColor 10.8-50W 927 AR111 9D | Źródła światła LED | Philips MASTER | Źródła reflektorowe LED | LED Spots | PHILIPS | 104 | 0.11 | L1 | Cennik źródeł LED Philips i PILA |  | 6 | PCE | tak | 929002238402 |  |  | 8539520000 | A++ | D | 648245 |  | 109 | -4.587% | Link do specyfikacji
8719514333970 | 929003043502 | 871951433397000 | Link do zdjęcia | 33397000 | MAS ExpertColor 10.8-50W 930 AR111 9D | Źródła światła LED | Philips MASTER | Źródła reflektorowe LED | LED Spots | PHILIPS | 104 | 0.11 | L1 | Cennik źródeł LED Philips i PILA |  | 6 | PCE | tak | 929002238502 |  |  | 8539520000 | A++ | D | 648250 |  | 109 | -4.587% | Link do specyfikacji
8719514333932 | 929003043302 | 871951433393200 | Link do zdjęcia | 33393200 | MAS ExpertColor 10.8-50W 927 AR111 24D | Źródła światła LED | Philips MASTER | Źródła reflektorowe LED | LED Spots | PHILIPS | 104 | 0.11 | L1 | Cennik źródeł LED Philips i PILA |  | 6 | PCE | tak | 929002238602 |  |  | 8539520000 | A++ | A | 648244 |  | 109 | -4.587% | Link do specyfikacji
8719514333994 | 929003043602 | 871951433399400 | Link do zdjęcia | 33399400 | MAS ExpertColor 10.8-50W 930 AR111 24D | Źródła światła LED | Philips MASTER | Źródła reflektorowe LED | LED Spots | PHILIPS | 104 | 0.11 | L1 | Cennik źródeł LED Philips i PILA |  | 6 | PCE | tak | 929002238702 |  |  | 8539520000 | A++ | A | 648247 |  | 109 | -4.587% | Link do specyfikacji
8719514334014 | 929003043702 | 871951433401400 | Link do zdjęcia | 33401400 | MAS ExpertColor 10.8-50W 930 AR111 40D | Źródła światła LED | Philips MASTER | Źródła reflektorowe LED | LED Spots | PHILIPS | 104 | 0.11 | L1 | Cennik źródeł LED Philips i PILA |  | 6 | PCE | tak | 929002238902 |  |  | 8539520000 | A+ | C | 648252 |  | 109 | -4.587% | Link do specyfikacji
8719514333796 | 929003042602 | 871951433379600 | Link do zdjęcia | 33379600 | MAS ExpertColor 14.8-75W 927 AR111 24D | Źródła światła LED | Philips MASTER | Źródła reflektorowe LED | LED Spots | PHILIPS | 118 | 0.11 | L1 | Cennik źródeł LED Philips i PILA |  | 6 | PCE | tak | 929002239002 |  |  | 8539520000 | A+ | F | 648255 |  | 123 | -4.065% | Link do specyfikacji
8719514333819 | 929003042702 | 871951433381900 | Link do zdjęcia | 33381900 | MAS ExpertColor 14.8-75W 927 AR111 45D | Źródła światła LED | Philips MASTER | Źródła reflektorowe LED | LED Spots | PHILIPS | 118 | 0.11 | L1 | Cennik źródeł LED Philips i PILA |  | 6 | PCE | tak | 929002239302 |  |  | 8539520000 | A+ | F | 648259 |  | 123 | -4.065% | Link do specyfikacji
8719514333833 | 929003042802 | 871951433383300 | Link do zdjęcia | 33383300 | MAS ExpertColor 14.8-75W 930 AR111 24D | Źródła światła LED | Philips MASTER | Źródła reflektorowe LED | LED Spots | PHILIPS | 118 | 0.11 | L1 | Cennik źródeł LED Philips i PILA |  | 6 | PCE | tak | 929002239102 |  |  | 8539520000 | A++ | E | 648257 |  | 123 | -4.065% | Link do specyfikacji
8719514333857 | 929003042902 | 871951433385700 | Link do zdjęcia | 33385700 | MAS ExpertColor 14.8-75W 930 AR111 45D | Źródła światła LED | Philips MASTER | Źródła reflektorowe LED | LED Spots | PHILIPS | 118 | 0.11 | L1 | Cennik źródeł LED Philips i PILA |  | 6 | PCE | tak | 929002239402 |  |  | 8539520000 | A++ | D | 648246 |  | 123 | -4.065% | Link do specyfikacji
8719514333871 | 929003043002 | 871951433387100 | Link do zdjęcia | 33387100 | MAS ExpertColor 14.8-75W 940 AR111 24D | Źródła światła LED | Philips MASTER | Źródła reflektorowe LED | LED Spots | PHILIPS | 118 | 0.11 | L1 | Cennik źródeł LED Philips i PILA |  | 6 | PCE | tak | 929002239202 |  |  | 8539520000 | A+ | E | 648253 |  | 123 | -4.065% | Link do specyfikacji
8719514333895 | 929003043102 | 871951433389500 | Link do zdjęcia | 33389500 | MAS ExpertColor 14.8-75W 940 AR111 45D | Źródła światła LED | Philips MASTER | Źródła reflektorowe LED | LED Spots | PHILIPS | 118 | 0.11 | L1 | Cennik źródeł LED Philips i PILA |  | 6 | PCE | tak | 929002239502 |  |  | 8539520000 | A++ | E | 648243 |  | 123 | -4.065% | Link do specyfikacji
8718696707494 | 929001346402 | 871869670749400 | Link do zdjęcia | 70749400 | MAS LED ExpertColor 3.9-35W GU10 927 25D | Źródła światła LED | Philips MASTER | Źródła reflektorowe LED | LED Spots | PHILIPS | 36 | 0.11 | L1 | Cennik źródeł LED Philips i PILA |  | 10 | PCE | tak |  |  |  | 8539520000 | A++ | E | 544215 |  | 45 | -20% | Link do specyfikacji
8718696707555 | 929001346702 | 871869670755500 | Link do zdjęcia | 70755500 | MAS LED ExpertColor 3.9-35W GU10 927 36D | Źródła światła LED | Philips MASTER | Źródła reflektorowe LED | LED Spots | PHILIPS | 36 | 0.11 | L1 | Cennik źródeł LED Philips i PILA |  | 10 | PCE | tak | 929001139302 |  |  | 8539520000 | A++ | E | 544211 |  | 45 | -20% | Link do specyfikacji
8718696707579 | 929001346802 | 871869670757900 | Link do zdjęcia | 70757900 | MAS LED ExpertColor 3.9-35W GU10 930 36D | Źródła światła LED | Philips MASTER | Źródła reflektorowe LED | LED Spots | PHILIPS | 36 | 0.11 | L1 | Cennik źródeł LED Philips i PILA |  | 10 | PCE | tak | 929001139502 |  |  | 8539520000 | A++ | F | 391830 |  | 45 | -20% | Link do specyfikacji
8718696707616 | 929001347002 | 871869670761600 | Link do zdjęcia | 70761600 | MAS LED ExpertColor 5.5-50W GU10 927 25D | Źródła światła LED | Philips MASTER | Źródła reflektorowe LED | LED Spots | PHILIPS | 53.6 | 0.11 | L1 | Cennik źródeł LED Philips i PILA |  | 10 | PCE | tak |  |  |  | 8539520000 | A++ | B | 544212 |  | 57 | -5.965% | Link do specyfikacji
8718696707678 | 929001347302 | 871869670767800 | Link do zdjęcia | 70767800 | MAS LED ExpertColor 5.5-50W GU10 927 36D | Źródła światła LED | Philips MASTER | Źródła reflektorowe LED | LED Spots | PHILIPS | 53.6 | 0.11 | L1 | Cennik źródeł LED Philips i PILA |  | 10 | PCE | tak | 929001138702 |  |  | 8539520000 | A++ | B | 544209 |  | 57 | -5.965% | Link do specyfikacji
8718696707630 | 929001347102 | 871869670763000 | Link do zdjęcia | 70763000 | MAS LED ExpertColor 5.5-50W GU10 930 25D | Źródła światła LED | Philips MASTER | Źródła reflektorowe LED | LED Spots | PHILIPS | 53.6 | 0.11 | L1 | Cennik źródeł LED Philips i PILA |  | 10 | PCE | tak | 929001138802 |  |  | 8539520000 | A++ | D | 391832 |  | 57 | -5.965% | Link do specyfikacji
8718696707692 | 929001347402 | 871869670769200 | Link do zdjęcia | 70769200 | MAS LED ExpertColor 5.5-50W GU10 930 36D | Źródła światła LED | Philips MASTER | Źródła reflektorowe LED | LED Spots | PHILIPS | 53.6 | 0.11 | L1 | Cennik źródeł LED Philips i PILA |  | 10 | PCE | tak | 929001138902 |  |  | 8539520000 | A++ | C | 391834 |  | 57 | -5.965% | Link do specyfikacji
8718696707715 | 929001347502 | 871869670771500 | Link do zdjęcia | 70771500 | MAS LED ExpertColor 5.5-50W GU10 940 36D | Źródła światła LED | Philips MASTER | Źródła reflektorowe LED | LED Spots | PHILIPS | 53.6 | 0.11 | L1 | Cennik źródeł LED Philips i PILA |  | 10 | PCE | tak | 929001139102 |  |  | 8539520000 | A++ | C | 391835 |  | 57 | -5.965% | Link do specyfikacji
8719514358614 | 929003079502 | 871951435861400 | Link do zdjęcia | 35861400 | MAS LED ExpertColor 6.7-35W MR16 930 36D | Źródła światła LED | Philips MASTER | Źródła reflektorowe LED | LED Spots | PHILIPS | 65 | 0.11 | L1 | Cennik źródeł LED Philips i PILA |  | 10 | PCE | tak | 929001342402 |  |  | 8539520000 | A++ | F | 624223 |  | 72 | -9.722% | Link do specyfikacji
8719514358478 | 929003078802 | 871951435847800 | Link do zdjęcia | 35847800 | MAS LED ExpertColor 6.7-35W MR16 927 10D | Źródła światła LED | Philips MASTER | Źródła reflektorowe LED | LED Spots | PHILIPS | 65 | 0.11 | L1 | Cennik źródeł LED Philips i PILA |  | 10 | PCE | tak | 929001341702 |  |  | 8539520000 | A++ | E | 624220 |  | 72 | -9.722% | Link do specyfikacji
8719514358539 | 929003079102 | 871951435853900 | Link do zdjęcia | 35853900 | MAS LED ExpertColor 6.7-35W MR16 927 24D | Źródła światła LED | Philips MASTER | Źródła reflektorowe LED | LED Spots | PHILIPS | 65 | 0.11 | L1 | Cennik źródeł LED Philips i PILA |  | 10 | PCE | tak | 929001342002 |  |  | 8539520000 | A++ | F | 624217 |  | 72 | -9.722% | Link do specyfikacji
8719514358492 | 929003078902 | 871951435849200 | Link do zdjęcia | 35849200 | MAS LED ExpertColor 6.7-35W MR16 930 10D | Źródła światła LED | Philips MASTER | Źródła reflektorowe LED | LED Spots | PHILIPS | 65 | 0.11 | L1 | Cennik źródeł LED Philips i PILA |  | 10 | PCE | tak | 929001341802 |  |  | 8539520000 | A++ | E | 624209 |  | 72 | -9.722% | Link do specyfikacji
8719514358553 | 929003079202 | 871951435855300 | Link do zdjęcia | 35855300 | MAS LED ExpertColor 6.7-35W MR16 930 24D | Źródła światła LED | Philips MASTER | Źródła reflektorowe LED | LED Spots | PHILIPS | 65 | 0.11 | L1 | Cennik źródeł LED Philips i PILA |  | 10 | PCE | tak | 929001342102 |  |  | 8539520000 | A++ | F | 624214 |  | 72 | -9.722% | Link do specyfikacji
8719514358737 | 929003080102 | 871951435873700 | Link do zdjęcia | 35873700 | MAS LED ExpertColor 7.5-43W MR16 930 36D | Źródła światła LED | Philips MASTER | Źródła reflektorowe LED | LED Spots | PHILIPS | 73.7 | 0.11 | L1 | Cennik źródeł LED Philips i PILA |  | 10 | PCE | tak | 929001386402 |  |  | 8539520000 | A++ | F | 624224 |  | 89 | -17.19% | Link do specyfikacji
8719514358751 | 929003080202 | 871951435875100 | Link do zdjęcia | 35875100 | MAS LED ExpertColor 7.5-43W MR16 940 36D | Źródła światła LED | Philips MASTER | Źródła reflektorowe LED | LED Spots | PHILIPS | 73.7 | 0.11 | L1 | Cennik źródeł LED Philips i PILA |  | 10 | PCE | tak | 929001386502 |  |  | 8539520000 | A++ | D | 624219 |  | 89 | -17.19% | Link do specyfikacji
8719514308114 | 929002979402 | 871951430811400 | Link do zdjęcia | 30811400 | MAS LED spot VLE D 3.7-35W GU10 927 36D | Źródła światła LED | Philips MASTER | Źródła reflektorowe LED | LED Spots | PHILIPS | 23.6 | 0.11 | L1 | Cennik źródeł LED Philips i PILA |  | 10 | PCE | tak | 929001348202 |  |  | 8539520000 | A++ | E | 1825228 |  | 26.7 | -11.61% | Link do specyfikacji
8719514312265 | 929002979802 | 871951431226500 | Link do zdjęcia | 31226500 | MAS LED spot VLE D 3.7-35W GU10 927 60D | Źródła światła LED | Philips MASTER | Źródła reflektorowe LED | LED Spots | PHILIPS | 23.6 | 0.11 | L1 | Cennik źródeł LED Philips i PILA |  | 10 | PCE | tak | 929001348502 |  |  | 8539520000 | A++ | F | 1825218 |  | 26.7 | -11.61% | Link do specyfikacji
8718696707753 | 929001348302 | 871869670775300 | Link do zdjęcia | 70775300 | MAS LED spot VLE D 3.7-35W GU10 930 36D | Źródła światła LED | Philips MASTER | Źródła reflektorowe LED | LED Spots | PHILIPS | 23.6 | 0.11 | L1 | Cennik źródeł LED Philips i PILA |  | 10 | PCE | tak | 929001215602 |  |  | 8539520000 | A++ | E | 400287 |  | 26.7 | -11.61% | Link do specyfikacji
8719514312302 | 929002979902 | 871951431230200 | Link do zdjęcia | 31230200 | MAS LED spot VLE D 3.7-35W GU10 930 60D | Źródła światła LED | Philips MASTER | Źródła reflektorowe LED | LED Spots | PHILIPS | 23.6 | 0.11 | L1 | Cennik źródeł LED Philips i PILA |  | 10 | PCE | tak | 929001348602 |  |  | 8539520000 | A++ | E | 1825226 |  | 26.7 | -11.61% | Link do specyfikacji
8719514308138 | 929002980102 | 871951430813800 | Link do zdjęcia | 30813800 | MAS LED spot VLE D 4.8-50W GU10 927 36D | Źródła światła LED | Philips MASTER | Źródła reflektorowe LED | LED Spots | PHILIPS | 25.2 | 0.11 | L1 | Cennik źródeł LED Philips i PILA |  | 10 | PCE | tak | 929001348802 |  |  | 8539520000 | A++ | D | 1825227 |  | 28 | -10% | Link do specyfikacji
8718696707913 | 929001349102 | 871869670791300 | Link do zdjęcia | 70791300 | MAS LED spot VLE D 4.9-50W GU10 927 60D | Źródła światła LED | Philips MASTER | Źródła reflektorowe LED | LED Spots | PHILIPS | 25.2 | 0.11 | L1 | Cennik źródeł LED Philips i PILA |  | 10 | PCE | tak |  |  |  | 8539520000 | A++ | D | 391890 |  | 28 | -10% | Link do specyfikacji
8718696707876 | 929001348902 | 871869670787600 | Link do zdjęcia | 70787600 | MAS LED spot VLE D 4.9-50W GU10 930 36D | Źródła światła LED | Philips MASTER | Źródła reflektorowe LED | LED Spots | PHILIPS | 25.2 | 0.11 | L1 | Cennik źródeł LED Philips i PILA |  | 10 | PCE | tak | 929001216202 |  |  | 8539520000 | A++ | D | 391888 |  | 28 | -10% | Link do specyfikacji
8718696707937 | 929001349202 | 871869670793700 | Link do zdjęcia | 70793700 | MAS LED spot VLE D 4.9-50W GU10 930 60D | Źródła światła LED | Philips MASTER | Źródła reflektorowe LED | LED Spots | PHILIPS | 25.2 | 0.11 | L1 | Cennik źródeł LED Philips i PILA |  | 10 | PCE | tak |  |  |  | 8539520000 | A++ | E | 391891 |  | 28 | -10% | Link do specyfikacji
8718696707890 | 929001349002 | 871869670789000 | Link do zdjęcia | 70789000 | MAS LED spot VLE D 4.9-50W GU10 940 36D | Źródła światła LED | Philips MASTER | Źródła reflektorowe LED | LED Spots | PHILIPS | 25.2 | 0.11 | L1 | Cennik źródeł LED Philips i PILA |  | 10 | PCE | tak | 929001216302 |  |  | 8539520000 | A++ | E | 391889 |  | 28 | -10% | Link do specyfikacji
8718696707951 | 929001349302 | 871869670795100 | Link do zdjęcia | 70795100 | MAS LED spot VLE D 4.9-50W GU10 940 60D | Źródła światła LED | Philips MASTER | Źródła reflektorowe LED | LED Spots | PHILIPS | 25.2 | 0.11 | L1 | Cennik źródeł LED Philips i PILA |  | 10 | PCE | tak |  |  |  | 8539520000 | A++ | E | 391892 |  | 28 | -10% | Link do specyfikacji
8719514307186 | 929002492502 | 871951430718600 | Link do zdjęcia | 30718600 | MAS LED spot VLE D 5.8-35W MR16 927 36D | Źródła światła LED | Philips MASTER | Źródła reflektorowe LED | LED Spots | PHILIPS | 35.3 | 0.11 | L1 | Cennik źródeł LED Philips i PILA |  | 10 | PCE | tak | 929001325902 |  |  | 8539520000 | A++ | F | 453173 |  | 41.7 | -15.35% | Link do specyfikacji
8719514307247 | 929002492802 | 871951430724700 | Link do zdjęcia | 30724700 | MAS LED spot VLE D 5.8-35W MR16 927 60D | Źródła światła LED | Philips MASTER | Źródła reflektorowe LED | LED Spots | PHILIPS | 35.3 | 0.11 | L1 | Cennik źródeł LED Philips i PILA |  | 10 | PCE | tak | 929001326202 |  |  | 8539520000 | A++ | E | 453176 |  | 41.7 | -15.35% | Link do specyfikacji
8719514307209 | 929002492602 | 871951430720900 | Link do zdjęcia | 30720900 | MAS LED spot VLE D 5.8-35W MR16 930 36D | Źródła światła LED | Philips MASTER | Źródła reflektorowe LED | LED Spots | PHILIPS | 35.3 | 0.11 | L1 | Cennik źródeł LED Philips i PILA |  | 10 | PCE | tak | 929001326002 |  |  | 8539520000 | A++ | E | 453174 |  | 41.7 | -15.35% | Link do specyfikacji
8719514307261 | 929002492902 | 871951430726100 | Link do zdjęcia | 30726100 | MAS LED spot VLE D 5.8-35W MR16 930 60D | Źródła światła LED | Philips MASTER | Źródła reflektorowe LED | LED Spots | PHILIPS | 35.3 | 0.11 | L1 | Cennik źródeł LED Philips i PILA |  | 10 | PCE | tak | 929001326302 |  |  | 8539520000 | A++ | D | 453177 |  | 41.7 | -15.35% | Link do specyfikacji
8719514307223 | 929002492702 | 871951430722300 | Link do zdjęcia | 30722300 | MAS LED spot VLE D 5.8-35W MR16 940 36D | Źródła światła LED | Philips MASTER | Źródła reflektorowe LED | LED Spots | PHILIPS | 35.3 | 0.11 | L1 | Cennik źródeł LED Philips i PILA |  | 10 | PCE | tak | 929001326102 |  |  | 8539520000 | A++ | D | 453175 |  | 41.7 | -15.35% | Link do specyfikacji
8719514307285 | 929002493002 | 871951430728500 | Link do zdjęcia | 30728500 | MAS LED spot VLE D 5.8-35W MR16 940 60D | Źródła światła LED | Philips MASTER | Źródła reflektorowe LED | LED Spots | PHILIPS | 35.3 | 0.11 | L1 | Cennik źródeł LED Philips i PILA |  | 10 | PCE | tak |  |  |  | 8539520000 | A+ | E | 453178 |  | 41.7 | -15.35% | Link do specyfikacji
8718699705251 | 929002068402 | 871869970525100 | Link do zdjęcia | 70525100 | MAS LED spot VLE D 6.2-80W GU10 930 36D | Źródła światła LED | Philips MASTER | Źródła reflektorowe LED | LED Spots | PHILIPS | 36 | 0.11 | L1 | Cennik źródeł LED Philips i PILA |  | 10 | PCE | tak | 929001349402 |  |  | 8539520000 | A+ | E | 391912 |  | 40.6 | -11.33% | Link do specyfikacji
8718699705237 | 929002066002 | 871869970523700 | Link do zdjęcia | 70523700 | MAS LED spot VLE D 6.2-80W GU10 940 36D | Źródła światła LED | Philips MASTER | Źródła reflektorowe LED | LED Spots | PHILIPS | 36 | 0.11 | L1 | Cennik źródeł LED Philips i PILA |  | 10 | PCE | tak | 929001349502 |  |  | 8539520000 | A+ | E | 391908 |  | 40.6 | -11.33% | Link do specyfikacji
8718699706098 | 929002210002 | 871869970609800 | Link do zdjęcia | 70609800 | MAS LED spot VLE D 650lm GU10 930 120D | Źródła światła LED | Philips MASTER | Źródła reflektorowe LED | LED Spots | PHILIPS | 36 | 0.11 | L1 | Cennik źródeł LED Philips i PILA |  | 10 | PCE | tak | 929001349702 |  |  | 8539520000 | A+ | F | 391917 |  | 40.6 | -11.33% | Link do specyfikacji
8718699706111 | 929002210102 | 871869970611100 | Link do zdjęcia | 70611100 | MAS LED spot VLE D 680lm GU10 940 120D | Źródła światła LED | Philips MASTER | Źródła reflektorowe LED | LED Spots | PHILIPS | 36 | 0.11 | L1 | Cennik źródeł LED Philips i PILA |  | 10 | PCE | tak | 929001349802 |  |  | 8539520000 | A+ | F | 391918 |  | 40.6 | -11.33% | Link do specyfikacji
8718699706135 | 929002210202 | 871869970613500 | Link do zdjęcia | 70613500 | MAS LED spot VLE D 680lm GU10 965 120D | Źródła światła LED | Philips MASTER | Źródła reflektorowe LED | LED Spots | PHILIPS | 36 | 0.11 | L1 | Cennik źródeł LED Philips i PILA |  | 10 | PCE | tak | 929001349902 |  |  | 8539520000 | A+ | F | 391919 |  | 40.6 | -11.33% | Link do specyfikacji
8719514307322 | 929002493202 | 871951430732200 | Link do zdjęcia | 30732200 | MAS LED SPOT VLE D 7.5-50W MR16 927 36D | Źródła światła LED | Philips MASTER | Źródła reflektorowe LED | LED Spots | PHILIPS | 46.2 | 0.11 | L1 | Cennik źródeł LED Philips i PILA |  | 10 | PCE | tak | 929001903402 |  |  | 8539520000 | A++ | D | 453180 |  | 58 | -20.34% | Link do specyfikacji
8719514307384 | 929002493502 | 871951430738400 | Link do zdjęcia | 30738400 | MAS LED SPOT VLE D 7.5-50W MR16 927 60D | Źródła światła LED | Philips MASTER | Źródła reflektorowe LED | LED Spots | PHILIPS | 46.2 | 0.11 | L1 | Cennik źródeł LED Philips i PILA |  | 10 | PCE | tak | 929001903702 |  |  | 8539520000 | A++ | D | 453183 |  | 58 | -20.34% | Link do specyfikacji
8719514307346 | 929002493302 | 871951430734600 | Link do zdjęcia | 30734600 | MAS LED SPOT VLE D 7.5-50W MR16 930 36D | Źródła światła LED | Philips MASTER | Źródła reflektorowe LED | LED Spots | PHILIPS | 46.2 | 0.11 | L1 | Cennik źródeł LED Philips i PILA |  | 10 | PCE | tak | 929001903502 |  |  | 8539520000 | A++ | D | 453181 |  | 58 | -20.34% | Link do specyfikacji
8719514307407 | 929002493602 | 871951430740700 | Link do zdjęcia | 30740700 | MAS LED SPOT VLE D 7.5-50W MR16 930 60D | Źródła światła LED | Philips MASTER | Źródła reflektorowe LED | LED Spots | PHILIPS | 46.2 | 0.11 | L1 | Cennik źródeł LED Philips i PILA |  | 10 | PCE | tak | 929001903802 |  |  | 8539520000 | A++ | E | 453184 |  | 58 | -20.34% | Link do specyfikacji
8719514307360 | 929002493402 | 871951430736000 | Link do zdjęcia | 30736000 | MAS LED SPOT VLE D 7.5-50W MR16 940 36D | Źródła światła LED | Philips MASTER | Źródła reflektorowe LED | LED Spots | PHILIPS | 46.2 | 0.11 | L1 | Cennik źródeł LED Philips i PILA |  | 10 | PCE | tak |  |  |  | 8539520000 | A++ | E | 453182 |  | 58 | -20.34% | Link do specyfikacji
8719514307421 | 929002493702 | 871951430742100 | Link do zdjęcia | 30742100 | MAS LED SPOT VLE D 7.5-50W MR16 940 60D | Źródła światła LED | Philips MASTER | Źródła reflektorowe LED | LED Spots | PHILIPS | 46.2 | 0.11 | L1 | Cennik źródeł LED Philips i PILA |  | 10 | PCE | tak | 929001903902 |  |  | 8539520000 | A++ | E | 453185 |  | 58 | -20.34% | Link do specyfikacji
8719514312289 | 929002979702 | 871951431228900 | Link do zdjęcia | 31228900 | MAS LED spot VLE DT 3.7-35W GU10 927 36D | Źródła światła LED | Philips MASTER | Źródła reflektorowe LED | LED Spots | PHILIPS | 22.2 | 0.11 | L1 | Cennik źródeł LED Philips i PILA |  | 10 | PCE | tak | 929001350002 |  |  | 8539520000 | A+ | E | 1825221 |  | 29 | -23.45% | Link do specyfikacji
8718696708118 | 929001350302 | 871869670811800 | Link do zdjęcia | 70811800 | MAS LED spot VLE DT 4.9-50W GU10 927 36D | Źródła światła LED | Philips MASTER | Źródła reflektorowe LED | LED Spots | PHILIPS | 24 | 0.11 | L1 | Cennik źródeł LED Philips i PILA |  | 10 | PCE | tak | 929001130802 |  |  | 8539520000 | A++ | D | 400288 |  | 34 | -29.41% | Link do specyfikacji
8719514429659 | 929003478602 | 871951442965900 | Link do zdjęcia | 42965900 | MAS LEDExpertColor 20-100W 927 AR111 24D | Źródła światła LED | Philips MASTER | Źródła reflektorowe LED | LED Spots | PHILIPS | 143 | 0.11 | L1 | Cennik źródeł LED Philips i PILA |  | 6 | PCE | tak | 929002050302 |  |  | 8539520000 | A+ | E | 1122531 |  | 146.3487 | -2.288% | Link do specyfikacji
8719514429673 | 929003478902 | 871951442967300 | Link do zdjęcia | 42967300 | MAS LEDExpertColor 20-100W 927 AR111 45D | Źródła światła LED | Philips MASTER | Źródła reflektorowe LED | LED Spots | PHILIPS | 143 | 0.11 | L1 | Cennik źródeł LED Philips i PILA |  | 6 | PCE | tak | 929002050402 |  |  | 8539520000 | A+ | E | 1122530 |  | 146.3487 | -2.288% | Link do specyfikacji
8719514429697 | 929003478702 | 871951442969700 | Link do zdjęcia | 42969700 | MAS LEDExpertColor 20-100W 930 AR111 24D | Źródła światła LED | Philips MASTER | Źródła reflektorowe LED | LED Spots | PHILIPS | 143 | 0.11 | L1 | Cennik źródeł LED Philips i PILA |  | 6 | PCE | tak | 929002050502 |  |  | 8539520000 | A+ | E | 1122533 |  | 146.3487 | -2.288% | Link do specyfikacji
8719514429710 | 929003479002 | 871951442971000 | Link do zdjęcia | 42971000 | MAS LEDExpertColor 20-100W 930 AR111 45D | Źródła światła LED | Philips MASTER | Źródła reflektorowe LED | LED Spots | PHILIPS | 143 | 0.11 | L1 | Cennik źródeł LED Philips i PILA |  | 6 | PCE | tak | 929002050602 |  |  | 8539520000 | A+ | F | 1122532 |  | 146.3487 | -2.288% | Link do specyfikacji
8719514429734 | 929003478802 | 871951442973400 | Link do zdjęcia | 42973400 | MAS LEDExpertColor 20-100W 940 AR111 24D | Źródła światła LED | Philips MASTER | Źródła reflektorowe LED | LED Spots | PHILIPS | 143 | 0.11 | L1 | Cennik źródeł LED Philips i PILA |  | 6 | PCE | tak | 929002050702 |  |  | 8539520000 | A+ | F | 1122534 |  | 146.3487 | -2.288% | Link do specyfikacji
8719514429758 | 929003479102 | 871951442975800 | Link do zdjęcia | 42975800 | MAS LEDExpertColor 20-100W 940 AR111 45D | Źródła światła LED | Philips MASTER | Źródła reflektorowe LED | LED Spots | PHILIPS | 143 | 0.11 | L1 | Cennik źródeł LED Philips i PILA |  | 6 | PCE | tak | 929002050802 |  |  | 8539520000 | A+ | F | 1122529 |  | 146.3487 | -2.288% | Link do specyfikacji
8719514421745 | 929003163102 | 871951442174500 | Link do zdjęcia | 42174500 | MAS LEDspot UE 2.4-50W GU10 ND 830 EELB | Źródła światła LED | Philips MASTER | Źródła reflektorowe LED | LED Spots | PHILIPS | 74.4 | 0.11 | L1 | Cennik źródeł LED Philips i PILA |  | 10 | PCE | tak |  |  | Produkt wycofywany. Dostępny do wyczerpania zapasu. | 8539520000 | A++ | D | 1087972 |  | 106 | -29.81% | Link do specyfikacji
8719514421783 | 929003163202 | 871951442178300 | Link do zdjęcia | 42178300 | MAS LEDspot UE 2.4-50W GU10 ND 840 EELB | Źródła światła LED | Philips MASTER | Źródła reflektorowe LED | LED Spots | PHILIPS | 74.4 | 0.11 | L1 | Cennik źródeł LED Philips i PILA |  | 10 | PCE | tak |  |  | Produkt wycofywany. Dostępny do wyczerpania zapasu. | 8539520000 | A++ | D | 1087971 |  | 106 | -29.81% | Link do specyfikacji
8719514443303 | 929003485202 | 871951444330300 | Link do zdjęcia | 44330300 | MAS LEDspot VLE D 13-100W 927 PAR38 25D | Źródła światła LED | Philips MASTER | Źródła reflektorowe LED | LED Spots | PHILIPS | 87.3 | 0.11 | L1 | Cennik źródeł LED Philips i PILA |  | 6 | PCE | tak | 929002339002 |  |  | 8539520000 | A+ | F | 1121745 |  | 99.1394 | -11.94% | Link do specyfikacji
8719514443044 | 929003485702 | 871951444304400 | Link do zdjęcia | 44304400 | MAS LEDspot VLE D 6-50W 927 PAR20 25D | Źródła światła LED | Philips MASTER | Źródła reflektorowe LED | LED Spots | PHILIPS | 44.6 | 0.11 | L1 | Cennik źródeł LED Philips i PILA |  | 6 | PCE | tak | 929002338002 |  |  | 8539520000 | A++ | E | 1121750 |  | 50.5941 | -11.85% | Link do specyfikacji
8719514443105 | 929003486002 | 871951444310500 | Link do zdjęcia | 44310500 | MAS LEDspot VLE D 6-50W 927 PAR20 40D | Źródła światła LED | Philips MASTER | Źródła reflektorowe LED | LED Spots | PHILIPS | 44.6 | 0.11 | L1 | Cennik źródeł LED Philips i PILA |  | 6 | PCE | tak | 929002338302 |  |  | 8539520000 | A++ | E | 1121748 |  | 50.5941 | -11.85% | Link do specyfikacji
8719514443068 | 929003485802 | 871951444306800 | Link do zdjęcia | 44306800 | MAS LEDspot VLE D 6-50W 930 PAR20 25D | Źródła światła LED | Philips MASTER | Źródła reflektorowe LED | LED Spots | PHILIPS | 44.6 | 0.11 | L1 | Cennik źródeł LED Philips i PILA |  | 6 | PCE | tak | 929002338102 |  |  | 8539520000 | A++ | D | 1121752 |  | 50.5941 | -11.85% | Link do specyfikacji
8719514443129 | 929003486102 | 871951444312900 | Link do zdjęcia | 44312900 | MAS LEDspot VLE D 6-50W 930 PAR20 40D | Źródła światła LED | Philips MASTER | Źródła reflektorowe LED | LED Spots | PHILIPS | 44.6 | 0.11 | L1 | Cennik źródeł LED Philips i PILA |  | 6 | PCE | tak | 929002338402 |  |  | 8539520000 | A++ | D | 1121743 |  | 50.5941 | -11.85% | Link do specyfikacji
8719514443082 | 929003485902 | 871951444308200 | Link do zdjęcia | 44308200 | MAS LEDspot VLE D 6-50W 940 PAR20 25D | Źródła światła LED | Philips MASTER | Źródła reflektorowe LED | LED Spots | PHILIPS | 44.6 | 0.11 | L1 | Cennik źródeł LED Philips i PILA |  | 6 | PCE | tak | 929002338202 |  |  | 8539520000 | A++ | D | 1121749 |  | 50.5941 | -11.85% | Link do specyfikacji
8719514443143 | 929003486202 | 871951444314300 | Link do zdjęcia | 44314300 | MAS LEDspot VLE D 6-50W 940 PAR20 40D | Źródła światła LED | Philips MASTER | Źródła reflektorowe LED | LED Spots | PHILIPS | 44.6 | 0.11 | L1 | Cennik źródeł LED Philips i PILA |  | 6 | PCE | tak | 929002338502 |  |  | 8539520000 | A+ | E | 1121753 |  | 50.5941 | -11.85% | Link do specyfikacji
8719514443204 | 929003485402 | 871951444320400 | Link do zdjęcia | 44320400 | MAS LEDspot VLE D 9.5-75W 927 PAR30S 25D | Źródła światła LED | Philips MASTER | Źródła reflektorowe LED | LED Spots | PHILIPS | 68.8 | 0.11 | L1 | Cennik źródeł LED Philips i PILA |  | 6 | PCE | tak | 929002338602 |  |  | 8539520000 | A+ | E | 1121746 |  | 78.2961 | -12.13% | Link do specyfikacji
8719514443228 | 929003485502 | 871951444322800 | Link do zdjęcia | 44322800 | MAS LEDspot VLE D 9.5-75W 930 PAR30S 25D | Źródła światła LED | Philips MASTER | Źródła reflektorowe LED | LED Spots | PHILIPS | 68.8 | 0.11 | L1 | Cennik źródeł LED Philips i PILA |  | 6 | PCE | tak | 929002338702 |  |  | 8539520000 | A+ | E | 1121747 |  | 78.2961 | -12.13% | Link do specyfikacji
8719514443242 | 929003485602 | 871951444324200 | Link do zdjęcia | 44324200 | MAS LEDspot VLE D 9.5-75W 940 PAR30S 25D | Źródła światła LED | Philips MASTER | Źródła reflektorowe LED | LED Spots | PHILIPS | 68.8 | 0.11 | L1 | Cennik źródeł LED Philips i PILA |  | 6 | PCE | tak | 929002338802 |  |  | 8539520000 | A++ | E | 1121751 |  | 78.2961 | -12.13% | Link do specyfikacji
8719514359901 | 929003087002 | 871951435990100 | Link do zdjęcia | 35990100 | MAS LEDspotLV 3.5-20W 827 MR11 24D | Źródła światła LED | Philips MASTER | Źródła reflektorowe LED | LED Spots | PHILIPS | 49.4 | 0.11 | L1 | Cennik źródeł LED Philips i PILA |  | 12 | PCE | tak | 929001123802 |  |  | 8539520000 | A+ | F | 680249 |  | 50.6422 | -2.453% | Link do specyfikacji
8720169194854 | 929003634602 | 872016919485400 | Link do zdjęcia | 19485400 | MAS LEDspot UE 2.1-50W GU10 ND 827 EELA | Źródła światła LED | Philips MASTER | Źródła reflektorowe LED | LED Spots | PHILIPS | 59.4 | 0.11 | L1 | Cennik źródeł LED Philips i PILA |  | 10 | PCE | tak |  |  |  | 8539520000 | A++ | D | 1428242 |  | 87.5425 | -32.15% | Link do specyfikacji
8720169174344 | 929003610002 | 872016917434400 | Link do zdjęcia | 17434400 | MAS LEDspot UE 2.1-50W GU10 ND 830 EELA | Źródła światła LED | Philips MASTER | Źródła reflektorowe LED | LED Spots | PHILIPS | 59.4 | 0.11 | L1 | Cennik źródeł LED Philips i PILA |  | 10 | PCE | tak |  |  |  | 8539520000 | A++ | D | 1428240 |  | 87.5425 | -32.15% | Link do specyfikacji
8720169174368 | 929003610102 | 872016917436800 | Link do zdjęcia | 17436800 | MAS LEDspot UE 2.1-50W GU10 ND 840 EELA | Źródła światła LED | Philips MASTER | Źródła reflektorowe LED | LED Spots | PHILIPS | 59.4 | 0.11 | L1 | Cennik źródeł LED Philips i PILA |  | 10 | PCE | tak |  |  |  | 8539520000 | A+ | E | 1428241 |  | 87.5425 | -32.15% | Link do specyfikacji
8719514307469 | 929002491902 | 871951430746900 | Link do zdjęcia | 30746900 | MAS LEDspotLV D 7.5-50W 927 MR16 24D | Źródła światła LED | Philips MASTER | Źródła reflektorowe LED | LED Spots | PHILIPS | 59.8 | 0.11 | L1 | Cennik źródeł LED Philips i PILA |  | 10 | PCE | tak | 929001881302 |  |  | 8539520000 | A++ | D | 465196 |  | 80 | -25.25% | Link do specyfikacji
8719514307483 | 929002492002 | 871951430748300 | Link do zdjęcia | 30748300 | MAS LEDspotLV D 7.5-50W 930 MR16 24D | Źródła światła LED | Philips MASTER | Źródła reflektorowe LED | LED Spots | PHILIPS | 59.8 | 0.11 | L1 | Cennik źródeł LED Philips i PILA |  | 10 | PCE | tak | 929001881402 |  |  | 8539520000 | A++ | D | 465190 |  | 80 | -25.25% | Link do specyfikacji
8719514307506 | 929002492102 | 871951430750600 | Link do zdjęcia | 30750600 | MAS LEDspotLV D 7.5-50W 940 MR16 24D | Źródła światła LED | Philips MASTER | Źródła reflektorowe LED | LED Spots | PHILIPS | 59.8 | 0.11 | L1 | Cennik źródeł LED Philips i PILA |  | 10 | PCE | tak | 929001881502 |  | Produkt wycofywany. Dostępny do wyczerpania zapasu. | 8539520000 | A+ | E | 465195 |  | 80 | -25.25% | Link do specyfikacji
8719514307520 | 929002492202 | 871951430752000 | Link do zdjęcia | 30752000 | MAS LEDspotLV D 7.5-50W 927 MR16 36D | Źródła światła LED | Philips MASTER | Źródła reflektorowe LED | LED Spots | PHILIPS | 59.8 | 0.11 | L1 | Cennik źródeł LED Philips i PILA |  | 10 | PCE | tak | 929001881602 |  |  | 8539520000 | A++ | D | 465193 |  | 80 | -25.25% | Link do specyfikacji
8719514307544 | 929002492302 | 871951430754400 | Link do zdjęcia | 30754400 | MAS LEDspotLV D 7.5-50W 930 MR16 36D | Źródła światła LED | Philips MASTER | Źródła reflektorowe LED | LED Spots | PHILIPS | 59.8 | 0.11 | L1 | Cennik źródeł LED Philips i PILA |  | 10 | PCE | tak | 929001881702 |  |  | 8539520000 | A++ | D | 465191 |  | 80 | -25.25% | Link do specyfikacji
8719514307568 | 929002492402 | 871951430756800 | Link do zdjęcia | 30756800 | MAS LEDspotLV D 7.5-50W 940 MR16 36D | Źródła światła LED | Philips MASTER | Źródła reflektorowe LED | LED Spots | PHILIPS | 59.8 | 0.11 | L1 | Cennik źródeł LED Philips i PILA |  | 10 | PCE | tak | 929001881802 |  |  | 8539520000 | A+ | D | 465192 |  | 80 | -25.25% | Link do specyfikacji
8718699693923 | 929002253702 | 871869969392300 | Link do zdjęcia | 69392300 | MC LEDspot IA 4.7-50W GU10 927 36D | Źródła światła LED | Philips MASTER | Źródła reflektorowe LED | LED Spots | PHILIPS | 116 | 0.11 | L1 | Cennik źródeł LED Philips i PILA |  | 10 | PCE | tak |  |  | SLR ready | 8539520000 | A++ | D | 387343 |  | 159 | -27.04% | Link do specyfikacji
8718699693947 | 929002253802 | 871869969394700 | Link do zdjęcia | 69394700 | MC LEDspot IA 4.7-50W GU10 930 36D | Źródła światła LED | Philips MASTER | Źródła reflektorowe LED | LED Spots | PHILIPS | 116 | 0.11 | L1 | Cennik źródeł LED Philips i PILA |  | 10 | PCE | tak |  |  | SLR ready | 8539520000 | A++ | D | 387344 |  | 159 | -27.04% | Link do specyfikacji
8718699693961 | 929002253902 | 871869969396100 | Link do zdjęcia | 69396100 | MC LEDspot IA 4.7-50W GU10 940 36D | Źródła światła LED | Philips MASTER | Źródła reflektorowe LED | LED Spots | PHILIPS | 116 | 0.11 | L1 | Cennik źródeł LED Philips i PILA |  | 10 | PCE | tak |  |  | SLR ready | 8539520000 | A+ | E | 387345 |  | 159 | -27.04% | Link do specyfikacji
8727900970500 | 929003038531 | 872790097050000 | Link do zdjęcia | 97050000 | PILA LED 35W GU10 WW 36D ND 1CT/10 | Źródła światła LED | PILA | Źródła reflektorowe LED | LED Spots | PILA | 8.1 | 0.11 | L4 | Cennik źródeł LED Philips i PILA | FCP | 10 | PCE | tak | 929001250331 |  | Portfolio konsumenckie | 8539520000 | A++ | F | 422028 |  | 8.6 | -5.814% | Link do specyfikacji
8727900964653 | 929001210931 | 872790096465300 | Link do zdjęcia | 96465300 | PILA LED 35W GU5.3 WW 12V 36D ND | Źródła światła LED | PILA | Źródła reflektorowe LED | LED Spots | PILA | 10.95 | 0.11 | L4 | Cennik źródeł LED Philips i PILA | FCP | 10 | PCE | tak | 929001168331 |  | Portfolio konsumenckie | 8539520000 | A+ | G | 422031 |  | 11.8 | -7.203% | Link do specyfikacji
8727900965230 | 929001358631 | 872790096523000 | Link do zdjęcia | 96523000 | PILA LED 500lm GU10 CW 120D ND 1CT/10 | Źródła światła LED | PILA | Źródła reflektorowe LED | LED Spots | PILA | 8.1 | 0.11 | L4 | Cennik źródeł LED Philips i PILA | FCP | 10 | PCE | tak |  |  | Portfolio konsumenckie | 8539520000 | A+ | F | 1825231 |  | 11.5 | -29.57% | Link do specyfikacji
8727900965254 | 929001372031 | 872790096525400 | Link do zdjęcia | 96525400 | PILA LED 500lm GU10 WW 120D ND 1CT/10 | Źródła światła LED | PILA | Źródła reflektorowe LED | LED Spots | PILA | 8.1 | 0.11 | L4 | Cennik źródeł LED Philips i PILA | FCP | 10 | PCE | tak | 929001372031 |  | Portfolio konsumenckie | 8539520000 | A+ | F | 1825235 |  | 11.5 | -29.57% | Link do specyfikacji
8727900971774 | 929003038651 | 872790097177400 | Link do zdjęcia | 97177400 | PILA LED 50W GU10 827 36D ND 3CT/6 | Źródła światła LED | PILA | Źródła reflektorowe LED | LED Spots | PILA | 22.2 | 0.11 | L4 | Cennik źródeł LED Philips i PILA | FCP | 6 | SET | tak |  |  | Portfolio konsumenckie | 8539520000 | A++ | F | 1160723 |  | 23.6 | -5.932% | Link do specyfikacji
8727900971750 | 929003038351 | 872790097175000 | Link do zdjęcia | 97175000 | PILA LED 50W GU10 840 36D ND 3CT/6 | Źródła światła LED | PILA | Źródła reflektorowe LED | LED Spots | PILA | 22.2 | 0.11 | L4 | Cennik źródeł LED Philips i PILA | FCP | 6 | SET | tak |  |  | Portfolio konsumenckie | 8539520000 | A++ | E | 1160724 |  | 23.6 | -5.932% | Link do specyfikacji
8727900970425 | 929003038331 | 872790097042500 | Link do zdjęcia | 97042500 | PILA LED 50W GU10 CW 36D ND 1CT/10 | Źródła światła LED | PILA | Źródła reflektorowe LED | LED Spots | PILA | 8.1 | 0.11 | L4 | Cennik źródeł LED Philips i PILA | FCP | 10 | PCE | tak | 929001247031 |  | Portfolio konsumenckie | 8539520000 | A+ | E | 422027 |  | 9 | -10% | Link do specyfikacji
8718696537015 | 929001912331 | 871869653701501 | Link do zdjęcia | 53701501 | PILA LED 50W GU10 CW 60D ND 1CT/10 | Źródła światła LED | PILA | Źródła reflektorowe LED | LED Spots | PILA | 8.1 | 0.11 | L4 | Cennik źródeł LED Philips i PILA | FCP | 10 | PCE | tak | 929001186631 |  | Portfolio konsumenckie | 8539520000 | A+ | F | 1825246 |  | 9 | -10% | Link do specyfikacji
8727900970449 | 929003038631 | 872790097044900 | Link do zdjęcia | 97044900 | PILA LED 50W GU10 WW 36D ND 1CT/10 | Źródła światła LED | PILA | Źródła reflektorowe LED | LED Spots | PILA | 8.1 | 0.11 | L4 | Cennik źródeł LED Philips i PILA | FCP | 10 | PCE | tak | 929001250431 |  | Portfolio konsumenckie | 8539520000 | A+ | F | 422029 |  | 9 | -10% | Link do specyfikacji
8727900968729 | 929002404731 | 872790096872900 | Link do zdjęcia | 96872900 | PILA LED 50W GU5.3 WW 12V 36D ND 1CT/10 | Źródła światła LED | PILA | Źródła reflektorowe LED | LED Spots | PILA | 24.1 | 0.11 | L4 | Cennik źródeł LED Philips i PILA | FCP | 10 | PCE | tak | 929001912631 |  | Portfolio konsumenckie | 8539520000 | A+ | F | 422056 |  | 26 | -7.308% | Link do specyfikacji
8727900964615 | 929001371231 | 872790096461501 | Link do zdjęcia | 96461501 | PILA LED 65W GU10 CW 36D ND 1CT/10 | Źródła światła LED | PILA | Źródła reflektorowe LED | LED Spots | PILA | 8.1 | 0.11 | L4 | Cennik źródeł LED Philips i PILA | FCP | 10 | PCE | tak | 929001250631 |  | Portfolio konsumenckie | 8539520000 | A++ | E | 1825233 |  | 11.6 | -30.17% | Link do specyfikacji
8727900970609 | 929003038831 | 872790097060900 | Link do zdjęcia | 97060900 | PILA LED 65W GU10 WW 36D ND 1CT/10 | Źródła światła LED | PILA | Źródła reflektorowe LED | LED Spots | PILA | 8.1 | 0.11 | L4 | Cennik źródeł LED Philips i PILA | FCP | 10 | PCE | tak | 929001371131 |  | Portfolio konsumenckie | 8539520000 | A++ | E | 1825060 |  | 11.6 | -30.17% | Link do specyfikacji
8727900972573 | 929003597531 | 872790097257300 | Link do zdjęcia | 97257300 | PILA LED GU10 350lm 120D 2700K ND | Źródła światła LED | PILA | Źródła reflektorowe LED | LED Spots | PILA | 8 | 0.11 | L4 | Cennik źródeł LED Philips i PILA | FCP | 6 | PCE | tak |  |  | Portfolio konsumenckie | 8539520000 | A+ | G | 1365551 |  | 8.4831 | -5.695% | Link do specyfikacji
8727900972658 | 929001358541 | 872790097265800 | Link do zdjęcia | 97265800 | PILA LED GU10 350lm 120D 4000K ND | Źródła światła LED | PILA | Źródła reflektorowe LED | LED Spots | PILA | 8 | 0.11 | L4 | Cennik źródeł LED Philips i PILA | FCP | 6 | PCE | tak |  |  | Portfolio konsumenckie | 8539520000 | A+ | G | 1347062 |  | 8.4831 | -5.695% | Link do specyfikacji
8727900972535 | 929003597431 | 872790097253500 | Link do zdjęcia | 97253500 | PILA LED GU10 720lm 120D 2700K ND | Źródła światła LED | PILA | Źródła reflektorowe LED | LED Spots | PILA | 10.9 | 0.11 | L4 | Cennik źródeł LED Philips i PILA | FCP | 6 | PCE | tak |  |  | Portfolio konsumenckie | 8539520000 | A+ | F | 1365550 |  | 11.544 | -5.579% | Link do specyfikacji
8727900972559 | 929002093431 | 872790097255900 | Link do zdjęcia | 97255900 | PILA LED GU10 720lm 120D 4000K ND | Źródła światła LED | PILA | Źródła reflektorowe LED | LED Spots | PILA | 10.9 | 0.11 | L4 | Cennik źródeł LED Philips i PILA | FCP | 6 | PCE | tak |  |  | Portfolio konsumenckie | 8539520000 | A+ | F | 1347058 |  | 11.544 | -5.579% | Link do specyfikacji
8718699659486 | 929002066402 | 871869965948600 | Link do zdjęcia | 65948600 | CorePro LED spot 2.3-20W 827 MR11 36D | Źródła światła LED | Philips CorePro | Źródła reflektorowe LED | LED Spots | PHILIPS | 24.5 | 0.11 | L6 | Cennik źródeł LED Philips i PILA | FCP | 12 | PCE | tak | 929001339202 |  |  | 8539520000 | A++ | F | 391909 |  | 34.5 | -28.99% | Link do specyfikacji
8719514307049 | 929002494502 | 871951430704900 | Link do zdjęcia | 30704900 | CorePro LED spot ND 2.9-20W MR16 827 36D | Źródła światła LED | Philips CorePro | Źródła reflektorowe LED | LED Spots | PHILIPS | 18.9 | 0.11 | L6 | Cennik źródeł LED Philips i PILA | FCP | 10 | PCE | tak | 929001344002 |  | Zmiana na kod profesjonalny (poprzednik z portfolio konsumenckiego) | 8539520000 | A++ | F | 421456 |  | 20 | -5.5% | Link do specyfikacji
8719514307063 | 929002494602 | 871951430706300 | Link do zdjęcia | 30706300 | CorePro LED spot ND 4.4-35W MR16 827 36D | Źródła światła LED | Philips CorePro | Źródła reflektorowe LED | LED Spots | PHILIPS | 21 | 0.11 | L6 | Cennik źródeł LED Philips i PILA | FCP | 10 | PCE | tak | 929001344302 |  | Zmiana na kod profesjonalny (poprzednik z portfolio konsumenckiego) | 8539520000 | A++ | E | 421457 |  | 22.7 | -7.489% | Link do specyfikacji
8719514307087 | 929002494702 | 871951430708700 | Link do zdjęcia | 30708700 | CorePro LED spot ND 4.4-35W MR16 840 36D | Źródła światła LED | Philips CorePro | Źródła reflektorowe LED | LED Spots | PHILIPS | 21 | 0.11 | L6 | Cennik źródeł LED Philips i PILA | FCP | 10 | PCE | tak | 929001344502 |  | Zmiana na kod profesjonalny (poprzednik z portfolio konsumenckiego) | 8539520000 | A+ | E | 421458 |  | 22.7 | -7.489% | Link do specyfikacji
8718696814710 | 929001904802 | 871869681471000 | Link do zdjęcia | 81471000 | CorePro LED spot ND 7-50W MR16 827 36D | Źródła światła LED | Philips CorePro | Źródła reflektorowe LED | LED Spots | PHILIPS | 31.4 | 0.11 | L6 | Cennik źródeł LED Philips i PILA | FCP | 10 | PCE | tak | 929001344902 |  | Zmiana na kod profesjonalny (poprzednik z portfolio konsumenckiego) | 8539520000 | A+ | E | 465221 |  | 42 | -25.24% | Link do specyfikacji
8718696814796 | 929001905002 | 871869681479600 | Link do zdjęcia | 81479600 | CorePro LED spot ND 7-50W MR16 840 36D | Źródła światła LED | Philips CorePro | Źródła reflektorowe LED | LED Spots | PHILIPS | 31.4 | 0.11 | L6 | Cennik źródeł LED Philips i PILA | FCP | 10 | PCE | tak | 929001345102 |  | Zmiana na kod profesjonalny (poprzednik z portfolio konsumenckiego) | 8539520000 | A++ | D | 465223 |  | 42 | -25.24% | Link do specyfikacji
8719514305380 | 929002965002 | 871951430538000 | Link do zdjęcia | 30538000 | CorePro LEDspot 7-50W 830 AR111 40D | Źródła światła LED | Philips CorePro | Źródła reflektorowe LED | LED Spots | PHILIPS | 65.3 | 0.11 | L6 | Cennik źródeł LED Philips i PILA | FCP | 6 | PCE | tak |  |  |  | 8539520000 | A++ | D | 491865 |  | 88 | -25.8% | Link do specyfikacji
8719514443426 | 929003485302 | 871951444342600 | Link do zdjęcia | 44342600 | CorePro LEDspot ND 9-60W 927 PAR38 25D | Źródła światła LED | Philips CorePro | Źródła reflektorowe LED | LED Spots | PHILIPS | 64.4 | 0.11 | L6 | Cennik źródeł LED Philips i PILA | FCP | 6 | PCE | tak | 929001322732 |  |  | 8539520000 | A+ | E | 1121744 |  | 73.0407 | -11.83% | Link do specyfikacji
8719514305366 | 929002965202 | 871951430536600 | Link do zdjęcia | 30536600 | CorePro LEDspot 14-100W 830 AR111 40D | Źródła światła LED | Philips CorePro | Źródła reflektorowe LED | LED Spots | PHILIPS | 91.6 | 0.11 | L6 | Cennik źródeł LED Philips i PILA | FCP | 6 | PCE | tak |  |  | Produkt wycofywany. Dostępny do wyczerpania zapasu. | 8539520000 | A+ | F | 491864 |  | 108 | -15.19% | Link do specyfikacji
8718696811733 | 929001891002 | 871869681173300 | Link do zdjęcia | 81173300 | CoreProLEDspot ND1.4-25W R50 E14 827 36D | Źródła światła LED | Philips CorePro | Źródła reflektorowe LED | LED Spots | PHILIPS | 21.2 | 0.11 | L6 | Cennik źródeł LED Philips i PILA | FCP | 6 | PCE | tak | 929001235802 |  |  | 8539520000 | A++ | C | 397640 |  | 24 | -11.67% | Link do specyfikacji
8718696811719 | 929001890902 | 871869681171900 | Link do zdjęcia | 81171900 | CoreProLEDspot ND1.8-30W R39 E14 827 36D | Źródła światła LED | Philips CorePro | Źródła reflektorowe LED | LED Spots | PHILIPS | 20.1 | 0.11 | L6 | Cennik źródeł LED Philips i PILA | FCP | 6 | PCE | tak | 929001235502 |  |  | 8539520000 | D | D | 397639 |  | 23.8 | -15.55% | Link do specyfikacji
8718696811757 | 929001891102 | 871869681175700 | Link do zdjęcia | 81175700 | CoreProLEDspot ND2.8-40W R50 E14 827 36D | Źródła światła LED | Philips CorePro | Źródła reflektorowe LED | LED Spots | PHILIPS | 22.2 | 0.11 | L6 | Cennik źródeł LED Philips i PILA | FCP | 6 | PCE | tak | 929001235902 |  |  | 8539520000 | A++ | F | 397641 |  | 26.5 | -16.23% | Link do specyfikacji
8718696811795 | 929001891302 | 871869681179500 | Link do zdjęcia | 81179500 | CoreProLEDspot ND 3-40W R63 E27 827 36D | Źródła światła LED | Philips CorePro | Źródła reflektorowe LED | LED Spots | PHILIPS | 28.2 | 0.11 | L6 | Cennik źródeł LED Philips i PILA | FCP | 6 | PCE | tak | 929001233602 |  |  | 8539520000 | A++ | E | 397643 |  | 33 | -14.55% | Link do specyfikacji
8718696811832 | 929001891502 | 871869681183200 | Link do zdjęcia | 81183200 | CoreProLEDspot ND 4-60W R80 E27 827 36D | Źródła światła LED | Philips CorePro | Źródła reflektorowe LED | LED Spots | PHILIPS | 33.3 | 0.11 | L6 | Cennik źródeł LED Philips i PILA | FCP | 6 | PCE | tak | 929001235602 |  |  | 8539520000 | A+ | E | 397645 |  | 38.7 | -13.95% | Link do specyfikacji
8718696811771 | 929001891202 | 871869681177100 | Link do zdjęcia | 81177100 | CoreProLEDspot D 4.3-60W R50 E14 827 36D | Źródła światła LED | Philips CorePro | Źródła reflektorowe LED | LED Spots | PHILIPS | 24.9 | 0.11 | L6 | Cennik źródeł LED Philips i PILA | FCP | 6 | PCE | tak | 929001236002 |  |  | 8539520000 | A+ | F | 397642 |  | 28.7 | -13.24% | Link do specyfikacji
8718696811818 | 929001891402 | 871869681181800 | Link do zdjęcia | 81181800 | CoreProLEDspot D 4.5-60W R63 E27 827 36D | Źródła światła LED | Philips CorePro | Źródła reflektorowe LED | LED Spots | PHILIPS | 33.3 | 0.11 | L6 | Cennik źródeł LED Philips i PILA | FCP | 6 | PCE | tak | 929001114402 |  |  | 8539520000 | A+ | E | 397644 |  | 43 | -22.56% | Link do specyfikacji
8718696811856 | 929001891602 | 871869681185600 | Link do zdjęcia | 81185600 | CoreProLEDspot ND 8-100W R80 E27 827 36D | Źródła światła LED | Philips CorePro | Źródła reflektorowe LED | LED Spots | PHILIPS | 38.3 | 0.11 | L6 | Cennik źródeł LED Philips i PILA | FCP | 6 | PCE | tak | 929001235702 |  |  | 8539520000 | A+ | F | 397646 |  | 43.6 | -12.16% | Link do specyfikacji
8719514312364 | 929002996902 | 871951431236400 | Link do zdjęcia | 31236400 | CoreProLEDspot D8.5-100W R80 E27 827 36D | Źródła światła LED | Philips CorePro | Źródła reflektorowe LED | LED Spots | PHILIPS | 38.6 | 0.11 | L6 | Cennik źródeł LED Philips i PILA | FCP | 6 | PCE | tak |  |  | Produkt wycofywany. Dostępny do wyczerpania zapasu. | 8539520000 | A+ | F | 438116 |  | 46.5 | -16.99% | Link do specyfikacji
8718696752098 | 929001217532 | 871869675209800 | Link do zdjęcia | 75209800 | Corepro LEDspot 2.7-25W GU10 827 36D | Źródła światła LED | Philips CorePro | Źródła reflektorowe LED | LED Spots | PHILIPS | 10.3 | 0.11 | L6 | Cennik źródeł LED Philips i PILA | FCP | 10 | PCE | tak | 929001217502 |  |  | 8539520000 | A+ | C | 387359 |  | 14.9 | -30.87% | Link do specyfikacji
8718696728291 | 929001217602 | 871869672829100 | Link do zdjęcia | 72829100 | Corepro LEDspot 2.7-25W GU10 830 36D | Źródła światła LED | Philips CorePro | Źródła reflektorowe LED | LED Spots | PHILIPS | 10.3 | 0.11 | L6 | Cennik źródeł LED Philips i PILA | FCP | 10 | PCE | tak | 929001219902 |  |  | 8539520000 | A++ | C | 391853 |  | 14.9 | -30.87% | Link do specyfikacji
8718696728314 | 929001217702 | 871869672831400 | Link do zdjęcia | 72831400 | Corepro LEDspot 2.7-25W GU10 840 36D | Źródła światła LED | Philips CorePro | Źródła reflektorowe LED | LED Spots | PHILIPS | 10.3 | 0.11 | L6 | Cennik źródeł LED Philips i PILA | FCP | 10 | PCE | tak | 929001220002 |  |  | 8539520000 | A++ | D | 391854 |  | 14.9 | -30.87% | Link do specyfikacji
8718696721339 | 929002495802 | 871869672133900 | Link do zdjęcia | 72133900 | CorePro LEDspot 3-35W GU10 827 36D DIM | Źródła światła LED | Philips CorePro | Źródła reflektorowe LED | LED Spots | PHILIPS | 14.3 | 0.11 | L6 | Cennik źródeł LED Philips i PILA | FCP | 10 | PCE | tak | 929001218632 |  |  | 8539520000 | A++ | E | 400298 |  | 21 | -31.9% | Link do specyfikacji
8718696721353 | 929002068202 | 871869672135300 | Link do zdjęcia | 72135300 | CorePro LEDspot 3-35W GU10 830 36D DIM | Źródła światła LED | Philips CorePro | Źródła reflektorowe LED | LED Spots | PHILIPS | 14.3 | 0.11 | L6 | Cennik źródeł LED Philips i PILA | FCP | 10 | PCE | tak | 929001363902 |  |  | 8539520000 | A++ | E | 391910 |  | 21 | -31.9% | Link do specyfikacji
8718696730225 | 929002065602 | 871869673022500 | Link do zdjęcia | 73022500 | CorePro LEDspot 3-35W GU10 840 36D DIM | Źródła światła LED | Philips CorePro | Źródła reflektorowe LED | LED Spots | PHILIPS | 14.3 | 0.11 | L6 | Cennik źródeł LED Philips i PILA | FCP | 10 | PCE | tak | 929001364002 |  |  | 8539520000 | A+ | E | 391906 |  | 21 | -31.9% | Link do specyfikacji
8718696752531 | 929001217862 | 871869675253100 | Link do zdjęcia | 75253100 | Corepro LEDspot 3.5-35W GU10 827 36D | Źródła światła LED | Philips CorePro | Źródła reflektorowe LED | LED Spots | PHILIPS | 10.3 | 0.11 | L6 | Cennik źródeł LED Philips i PILA | FCP | 10 | PCE | tak | 929001217802 |  | Zmiana na kod profesjonalny (poprzednik z portfolio konsumenckiego) | 8539520000 | A+ | G | 391855 |  | 14 | -26.43% | Link do specyfikacji
8718696728338 | 929001217902 | 871869672833800 | Link do zdjęcia | 72833800 | Corepro LEDspot 3.5-35W GU10 830 36D | Źródła światła LED | Philips CorePro | Źródła reflektorowe LED | LED Spots | PHILIPS | 10.3 | 0.11 | L6 | Cennik źródeł LED Philips i PILA | FCP | 10 | PCE | tak | 929001220202 |  | Zmiana na kod profesjonalny (poprzednik z portfolio konsumenckiego) | 8539520000 | A++ | G | 391856 |  | 14 | -26.43% | Link do specyfikacji
8718696728352 | 929001218002 | 871869672835200 | Link do zdjęcia | 72835200 | Corepro LEDspot 3.5-35W GU10 840 36D | Źródła światła LED | Philips CorePro | Źródła reflektorowe LED | LED Spots | PHILIPS | 10.3 | 0.11 | L6 | Cennik źródeł LED Philips i PILA | FCP | 10 | PCE | tak | 929001220302 |  | Zmiana na kod profesjonalny (poprzednik z portfolio konsumenckiego) | 8539520000 | A++ | G | 391857 |  | 14 | -26.43% | Link do specyfikacji
8718696721377 | 929002495902 | 871869672137700 | Link do zdjęcia | 72137700 | CorePro LEDspot 4-50W GU10 827 36D DIM | Źródła światła LED | Philips CorePro | Źródła reflektorowe LED | LED Spots | PHILIPS | 15.1 | 0.11 | L6 | Cennik źródeł LED Philips i PILA | FCP | 10 | PCE | tak | 929001218832 |  |  | 8539520000 | A++ | D | 400299 |  | 23 | -34.35% | Link do specyfikacji
8719514358836 | 929002068302 | 871951435883600 | Link do zdjęcia | 35883600 | CorePro LEDspot 4-50W GU10 830 36D DIM | Źródła światła LED | Philips CorePro | Źródła reflektorowe LED | LED Spots | PHILIPS | 15.1 | 0.11 | L6 | Cennik źródeł LED Philips i PILA | FCP | 10 | PCE | tak | 929001364202 |  |  | 8539520000 | A+ | E | 391911 |  | 23 | -34.35% | Link do specyfikacji
8719514358850 | 929002065802 | 871951435885000 | Link do zdjęcia | 35885000 | CorePro LEDspot 4-50W GU10 840 36D DIM | Źródła światła LED | Philips CorePro | Źródła reflektorowe LED | LED Spots | PHILIPS | 16.1 | 0.11 | L6 | Cennik źródeł LED Philips i PILA | FCP | 10 | PCE | tak | 929001364302 |  |  | 8539520000 | A++ | D | 391907 |  | 23 | -30% | Link do specyfikacji
8718696752517 | 929001215232 | 871869675251700 | Link do zdjęcia | 75251700 | Corepro LEDspot 4.6-50W GU10 827 36D | Źródła światła LED | Philips CorePro | Źródła reflektorowe LED | LED Spots | PHILIPS | 10.8 | 0.11 | L6 | Cennik źródeł LED Philips i PILA | FCP | 10 | PCE | tak | 929001215202 |  | Zmiana na kod profesjonalny (poprzednik z portfolio konsumenckiego) | 8539520000 | A++ | D | 387358 |  | 15.9 | -32.08% | Link do specyfikacji
8718696728376 | 929001218102 | 871869672837600 | Link do zdjęcia | 72837600 | Corepro LEDspot 4.6-50W GU10 830 36D | Źródła światła LED | Philips CorePro | Źródła reflektorowe LED | LED Spots | PHILIPS | 10.8 | 0.11 | L6 | Cennik źródeł LED Philips i PILA | FCP | 10 | PCE | tak | 929001220502 |  | Zmiana na kod profesjonalny (poprzednik z portfolio konsumenckiego) | 8539520000 | A++ | D | 391858 |  | 15.9 | -32.08% | Link do specyfikacji
8718696728390 | 929001218202 | 871869672839000 | Link do zdjęcia | 72839000 | Corepro LEDspot 4.6-50W GU10 840 36D | Źródła światła LED | Philips CorePro | Źródła reflektorowe LED | LED Spots | PHILIPS | 10.8 | 0.11 | L6 | Cennik źródeł LED Philips i PILA | FCP | 10 | PCE | tak | 929001220602 |  | Zmiana na kod profesjonalny (poprzednik z portfolio konsumenckiego) | 8539520000 | A++ | D | 391859 |  | 15.9 | -32.08% | Link do specyfikacji
8718696728413 | 929001218302 | 871869672841300 | Link do zdjęcia | 72841300 | Corepro LEDspot 4.6-50W GU10 865 36D | Źródła światła LED | Philips CorePro | Źródła reflektorowe LED | LED Spots | PHILIPS | 10.8 | 0.11 | L6 | Cennik źródeł LED Philips i PILA | FCP | 10 | PCE | tak |  |  |  | 8539520000 | A++ | D | 391860 |  | 15.9 | -32.08% | Link do specyfikacji
8719514308718 | 929002981002 | 871951430871800 | Link do zdjęcia | 30871800 | CorePro LEDspot 4.9-65W GU10 830 36D ND | Źródła światła LED | Philips CorePro | Źródła reflektorowe LED | LED Spots | PHILIPS | 14.7 | 0.11 | L6 | Cennik źródeł LED Philips i PILA | FCP | 10 | PCE | tak | 929001381202 |  | Zmiana na kod profesjonalny (poprzednik z portfolio konsumenckiego) | 8539520000 | A++ | D | 1825198 |  | 22 | -33.18% | Link do specyfikacji
8719514308619 | 929002981102 | 871951430861900 | Link do zdjęcia | 30861900 | CorePro LEDspot 4.9-65W GU10 840 36D ND | Źródła światła LED | Philips CorePro | Źródła reflektorowe LED | LED Spots | PHILIPS | 14.7 | 0.11 | L6 | Cennik źródeł LED Philips i PILA | FCP | 10 | PCE | tak | 929001381302 |  | Zmiana na kod profesjonalny (poprzednik z portfolio konsumenckiego) | 8539520000 | A+ | F | 1825200 |  | 22 | -33.18% | Link do specyfikacji
8719514308756 | 929002981202 | 871951430875600 | Link do zdjęcia | 30875600 | Corepro LEDspot 550lm GU10 830 120D | Źródła światła LED | Philips CorePro | Źródła reflektorowe LED | LED Spots | PHILIPS | 11.1 | 0.11 | L6 | Cennik źródeł LED Philips i PILA | FCP | 10 | PCE | tak | 929001297232 |  |  | 8539520000 | A++ | E | 1825203 |  | 16.9 | -34.32% | Link do specyfikacji
8719514308671 | 929002981402 | 871951430867100 | Link do zdjęcia | 30867100 | Corepro LEDspot 550lm GU10 865 120D | Źródła światła LED | Philips CorePro | Źródła reflektorowe LED | LED Spots | PHILIPS | 11.1 | 0.11 | L6 | Cennik źródeł LED Philips i PILA | FCP | 10 | PCE | tak | 929001297432 |  |  | 8539520000 | A++ | E | 1825205 |  | 16.9 | -34.32% | Link do specyfikacji
8719514308657 | 929002981302 | 871951430865700 | Link do zdjęcia | 30865700 | Corepro LEDspot 550lm GU10 840 120D | Źródła światła LED | Philips CorePro | Źródła reflektorowe LED | LED Spots | PHILIPS | 11.1 | 0.11 | L6 | Cennik źródeł LED Philips i PILA | FCP | 10 | PCE | tak | 929001297332 |  |  | 8539520000 | A++ | E | 1825204 |  | 16.9 | -34.32% | Link do specyfikacji
8718696813331 | 929002466702 | 871869681333101 | Link do zdjęcia | 81333101 | Corepro LEDspot 670lm GU10 830 60D | Źródła światła LED | Philips CorePro | Źródła reflektorowe LED | LED Spots | PHILIPS | 28.6 | 0.11 | L6 | Cennik źródeł LED Philips i PILA | FCP | 10 | PCE | tak | 929001895102 |  |  | 8539520000 | A+ | E | 391939 |  | 43.7 | -34.55% | Link do specyfikacji
8718696813355 | 929002466802 | 871869681335501 | Link do zdjęcia | 81335501 | Corepro LEDspot 730lm GU10 840 60D | Źródła światła LED | Philips CorePro | Źródła reflektorowe LED | LED Spots | PHILIPS | 28.6 | 0.11 | L6 | Cennik źródeł LED Philips i PILA | FCP | 10 | PCE | tak | 929001895202 |  |  | 8539520000 | A+ | F | 391940 |  | 43.7 | -34.55% | Link do specyfikacji
8719514307780 | 929002981855 | 871951430778000 | Link do zdjęcia | 30778000 | LED SSW 50W GU10 WW 36D RF ND SRT4 | Źródła światła LED | Philips | Źródła reflektorowe LED | LED Spots | PHILIPS | 36.3 | 0.11 | L6 | Cennik źródeł LED Philips i PILA |  | 4 | PCE | tak | 929001346055 |  | Portfolio konsumenckie | 8539520000 | A+ | F | 1825225 |  | 44 | -17.5% | Link do specyfikacji
8718699773717 | 929001264503 | 871869977371700 | Link do zdjęcia | 77371700 | LED 500lm GX53 WW ND SRT4 | Źródła światła LED | Philips | Źródła reflektorowe LED | LED Spots | PHILIPS | 22.2 | 0.11 | L6 | Cennik źródeł LED Philips i PILA |  | 4 | PCE | tak | 929001264501 |  | Portfolio konsumenckie | 8539520000 | A+ | F | 391874 |  | 30 | -26% | Link do specyfikacji
8718699775919 | 929001364655 | 871869977591900 | Link do zdjęcia | 77591900 | MR11 GU10 3.5W-35W WW 36D 2700K SRT6 | Źródła światła LED | Philips | Źródła reflektorowe LED | LED Spots | PHILIPS | 19.4 | 0.11 | L6 | Cennik źródeł LED Philips i PILA |  | 6 | PCE | tak | 929001364631 |  | Portfolio konsumenckie | 8539520000 | A+ | G | 391893 |  | 23.8 | -18.49% | Link do specyfikacji
8719514334250 | 929003044102 | 871951433425000 | Link do zdjęcia | 33425000 | MAS LEDtube 600mm HE 8W 830 T5 EU | Źródła światła LED | Philips MASTER | Tuby LED | LEDtube | PHILIPS | 60.2 | 0.11 | L1 | Cennik źródeł LED Philips i PILA |  | 10 | PCE | tak | 929002420608 |  |  | 8539520000 | A++ | A | 1476408 |  | 71 | -15.21% | Link do specyfikacji
8719514334298 | 929003044302 | 871951433429800 | Link do zdjęcia | 33429800 | MAS LEDtube 600mm HE 8W 865 T5 EU | Źródła światła LED | Philips MASTER | Tuby LED | LEDtube | PHILIPS | 60.2 | 0.11 | L1 | Cennik źródeł LED Philips i PILA |  | 10 | PCE | tak | 929002420808 |  |  | 8539520000 | A++ | D | 1476409 |  | 71 | -15.21% | Link do specyfikacji
8718696697474 | 929001307002 | 871869669747400 | Link do zdjęcia | 69747400 | MAS LEDtube 600mm HO 8W830 T8 | Źródła światła LED | Philips MASTER | Tuby LED | LEDtube | PHILIPS | 54.5 | 0.11 | L1 | Cennik źródeł LED Philips i PILA |  | 10 | PCE | tak |  |  | SLR ready | 8539520000 | A++ | D | 1571691 |  | 61 | -10.66% | Link do specyfikacji
8718696697498 | 929001307102 | 871869669749800 | Link do zdjęcia | 69749800 | MAS LEDtube 600mm HO 8W840 T8 | Źródła światła LED | Philips MASTER | Tuby LED | LEDtube | PHILIPS | 54.5 | 0.11 | L1 | Cennik źródeł LED Philips i PILA |  | 10 | PCE | tak | 929001149502 |  | SLR ready | 8539520000 | A++ | F | 1571692 |  | 61 | -10.66% | Link do specyfikacji
8718696697511 | 929001307202 | 871869669751100 | Link do zdjęcia | 69751100 | MAS LEDtube 600mm HO 8W865 T8 | Źródła światła LED | Philips MASTER | Tuby LED | LEDtube | PHILIPS | 54.5 | 0.11 | L1 | Cennik źródeł LED Philips i PILA |  | 10 | PCE | tak | 929001149602 |  | SLR ready | 8539520000 | A+ | F | 1571693 |  | 61 | -10.66% | Link do specyfikacji
8720169275218 | 929003734302 | 872016927521800 | Link do zdjęcia | 27521800 | MAS LEDtube 600mm HO 10.5W 830 T5 | Źródła światła LED | Philips MASTER | Tuby LED | LEDtube | PHILIPS | 63.5 | 0.11 | L1 | Cennik źródeł LED Philips i PILA |  | 10 | PCE | tak |  |  |  | 8539520000 | A++ | B | 1590874 |  | 71.3925 | -11.06% | Link do specyfikacji
8720169275317 | 929003734402 | 872016927531700 | Link do zdjęcia | 27531700 | MAS LEDtube 600mm HO 10.5W 840 T5 | Źródła światła LED | Philips MASTER | Tuby LED | LEDtube | PHILIPS | 63.5 | 0.11 | L1 | Cennik źródeł LED Philips i PILA |  | 10 | PCE | tak |  |  |  | 8539520000 | A++ | A | 1590872 |  | 71.3925 | -11.06% | Link do specyfikacji
8720169275232 | 929003734502 | 872016927523200 | Link do zdjęcia | 27523200 | MAS LEDtube 600mm HO 10.5W 865 T5 | Źródła światła LED | Philips MASTER | Tuby LED | LEDtube | PHILIPS | 63.5 | 0.11 | L1 | Cennik źródeł LED Philips i PILA |  | 10 | PCE | tak |  |  |  | 8539520000 | A++ | B | 1590873 |  | 71.3925 | -11.06% | Link do specyfikacji
8720169270626 | 929003734002 | 872016927062600 | Link do zdjęcia | 27062600 | MAS LEDtube 900mm HE 11.5W 830 T5 EU | Źródła światła LED | Philips MASTER | Tuby LED | LEDtube | PHILIPS | 57.5 | 0.11 | L1 | Cennik źródeł LED Philips i PILA |  | 10 | PCE | tak |  |  |  | 8539520000 | A++ | D | 1587455 |  | 64.5525 | -10.93% | Link do specyfikacji
8720169270640 | 929003734102 | 872016927064000 | Link do zdjęcia | 27064000 | MAS LEDtube 900mm HE 11.5W 840 T5 EU | Źródła światła LED | Philips MASTER | Tuby LED | LEDtube | PHILIPS | 57.5 | 0.11 | L1 | Cennik źródeł LED Philips i PILA |  | 10 | PCE | tak |  |  |  | 8539520000 | A++ | C | 1587456 |  | 64.5525 | -10.93% | Link do specyfikacji
8720169270664 | 929003734202 | 872016927066400 | Link do zdjęcia | 27066400 | MAS LEDtube 900mm HE 11.5W 865 T5 EU | Źródła światła LED | Philips MASTER | Tuby LED | LEDtube | PHILIPS | 57.5 | 0.11 | L1 | Cennik źródeł LED Philips i PILA |  | 10 | PCE | tak |  |  |  | 8539520000 | A++ | D | 1587454 |  | 64.5525 | -10.93% | Link do specyfikacji
8718696687086 | 929001298402 | 871869668708600 | Link do zdjęcia | 68708600 | MAS LEDtube 900mm HO 12W 840 T8 | Źródła światła LED | Philips MASTER | Tuby LED | LEDtube | PHILIPS | 65.2 | 0.11 | L1 | Cennik źródeł LED Philips i PILA |  | 10 | PCE | tak |  |  | SLR ready | 8539520000 | A++ | E | 1206963 |  | 74 | -11.89% | Link do specyfikacji
8718696687109 | 929001298502 | 871869668710900 | Link do zdjęcia | 68710900 | MAS LEDtube 900mm HO 12W 865 T8 | Źródła światła LED | Philips MASTER | Tuby LED | LEDtube | PHILIPS | 65.2 | 0.11 | L1 | Cennik źródeł LED Philips i PILA |  | 10 | PCE | tak | 929001155402 |  | SLR ready | 8539520000 | A++ | E | 1206964 |  | 74 | -11.89% | Link do specyfikacji
8720169275256 | 929003734602 | 872016927525600 | Link do zdjęcia | 27525600 | MAS LEDtube 900mm HO 18.5W 830 T5 | Źródła światła LED | Philips MASTER | Tuby LED | LEDtube | PHILIPS | 72 | 0.11 | L1 | Cennik źródeł LED Philips i PILA |  | 10 | PCE | tak |  |  |  | 8539520000 | A++ | F | 1590870 |  | 80.7025 | -10.78% | Link do specyfikacji
8720169275270 | 929003734702 | 872016927527000 | Link do zdjęcia | 27527000 | MAS LEDtube 900mm HO 18.5W 840 T5 | Źródła światła LED | Philips MASTER | Tuby LED | LEDtube | PHILIPS | 72 | 0.11 | L1 | Cennik źródeł LED Philips i PILA |  | 10 | PCE | tak |  |  |  | 8539520000 | A++ | F | 1590869 |  | 80.7025 | -10.78% | Link do specyfikacji
8720169275294 | 929003734802 | 872016927529400 | Link do zdjęcia | 27529400 | MAS LEDtube 900mm HO 18.5W 865 T5 | Źródła światła LED | Philips MASTER | Tuby LED | LEDtube | PHILIPS | 72 | 0.11 | L1 | Cennik źródeł LED Philips i PILA |  | 10 | PCE | tak |  |  |  | 8539520000 | A++ | F | 1590871 |  | 80.7025 | -10.78% | Link do specyfikacji
8719514334311 | 929003044402 | 871951433431100 | Link do zdjęcia | 33431100 | MAS LEDtube 1200mm HE 16.5W 830 T5 EU | Źródła światła LED | Philips MASTER | Tuby LED | LEDtube | PHILIPS | 73.9 | 0.11 | L1 | Cennik źródeł LED Philips i PILA |  | 10 | PCE | tak | 929002420908 |  |  | 8539520000 | A++ | D | 1476410 |  | 113 | -34.6% | Link do specyfikacji
8719514334335 | 929003044502 | 871951433433500 | Link do zdjęcia | 33433500 | MAS LEDtube 1200mm HE 16.5W 840 T5 EU | Źródła światła LED | Philips MASTER | Tuby LED | LEDtube | PHILIPS | 73.9 | 0.11 | L1 | Cennik źródeł LED Philips i PILA |  | 10 | PCE | tak | 929002421008 |  |  | 8539520000 | A++ | D | 1476407 |  | 113 | -34.6% | Link do specyfikacji
8719514334359 | 929003044602 | 871951433435900 | Link do zdjęcia | 33435900 | MAS LEDtube 1200mm HE 16.5W 865 T5 EU | Źródła światła LED | Philips MASTER | Tuby LED | LEDtube | PHILIPS | 73.9 | 0.11 | L1 | Cennik źródeł LED Philips i PILA |  | 10 | PCE | tak | 929002421108 |  |  | 8539520000 | A++ | D | 1476411 |  | 113 | -34.6% | Link do specyfikacji
8718699592356 | 929001922602 | 871869959235600 | Link do zdjęcia | 59235600 | MAS LEDtube 1200mm HO 12.5W 830 T8 | Źródła światła LED | Philips MASTER | Tuby LED | LEDtube | PHILIPS | 76.1 | 0.11 | L1 | Cennik źródeł LED Philips i PILA |  | 10 | PCE | tak | 929001298902 |  | SLR ready | 8539520000 | A+ | G | 1206966 |  | 84 | -9.405% | Link do specyfikacji
8718699592370 | 929001922702 | 871869959237000 | Link do zdjęcia | 59237000 | MAS LEDtube 1200mm HO 12.5W 840 T8 | Źródła światła LED | Philips MASTER | Tuby LED | LEDtube | PHILIPS | 76.1 | 0.11 | L1 | Cennik źródeł LED Philips i PILA |  | 10 | PCE | tak | 929001299002 |  | SLR ready | 8539520000 | A+ | G | 1206967 |  | 84 | -9.405% | Link do specyfikacji
8718699592394 | 929001922802 | 871869959239400 | Link do zdjęcia | 59239400 | MAS LEDtube 1200mm HO 12.5W 865 T8 | Źródła światła LED | Philips MASTER | Tuby LED | LEDtube | PHILIPS | 76.1 | 0.11 | L1 | Cennik źródeł LED Philips i PILA |  | 10 | PCE | tak | 929001299102 |  | SLR ready | 8539520000 | A+ | G | 1206968 |  | 84 | -9.405% | Link do specyfikacji
8718696819210 | 929001908502 | 871869681921000 | Link do zdjęcia | 81921000 | MAS LEDtube 1200mm HO 26W 830 T5 | Źródła światła LED | Philips MASTER | Tuby LED | LEDtube | PHILIPS | 114 | 0.11 | L1 | Cennik źródeł LED Philips i PILA |  | 10 | PCE | tak |  |  | SLR ready | 8539520000 | A++ | E | 652790 |  | 150 | -24% | Link do specyfikacji
8718696819234 | 929001908602 | 871869681923400 | Link do zdjęcia | 81923400 | MAS LEDtube 1200mm HO 26W 840 T5 | Źródła światła LED | Philips MASTER | Tuby LED | LEDtube | PHILIPS | 114 | 0.11 | L1 | Cennik źródeł LED Philips i PILA |  | 10 | PCE | tak |  |  | SLR ready | 8539520000 | A++ | D | 652789 |  | 150 | -24% | Link do specyfikacji
8718696819258 | 929001908702 | 871869681925800 | Link do zdjęcia | 81925800 | MAS LEDtube 1200mm HO 26W 865 T5 | Źródła światła LED | Philips MASTER | Tuby LED | LEDtube | PHILIPS | 114 | 0.11 | L1 | Cennik źródeł LED Philips i PILA |  | 10 | PCE | tak |  |  | SLR ready | 8539520000 | A++ | D | 652787 |  | 150 | -24% | Link do specyfikacji
8719514431669 | 929003482202 | 871951443166900 | Link do zdjęcia | 43166900 | MAS LEDtube 1200mm UE 11.9W 840 T8 EELA | Źródła światła LED | Philips MASTER | Tuby LED | LEDtube | PHILIPS | 132 | 0.11 | L1 | Cennik źródeł LED Philips i PILA |  | 10 | PCE | tak |  |  |  | 8539520000 | A+ | G | 1013082 |  | 158 | -16.46% | Link do specyfikacji
8720169269590 | 929003731802 | 872016926959000 | Link do zdjęcia | 26959000 | MAS LEDtube 1200mm UE 11.9W 865 T8 EELA | Źródła światła LED | Philips MASTER | Tuby LED | LEDtube | PHILIPS | 132 | 0.11 | L1 | Cennik źródeł LED Philips i PILA |  | 10 | PCE | tak |  |  | Nowość Q1 2024 | 8539520000 | A+ | G | 1655395 |  | 132.3 | -0.2268% | Link do specyfikacji
8720169276901 | 929003745102 | 872016927690100 | Link do zdjęcia | 27690100 | MAS LEDtube 1200mm UE 13.5W 830 T8 | Źródła światła LED | Philips MASTER | Tuby LED | LEDtube | PHILIPS | 86.8 | 0.11 | L1 | Cennik źródeł LED Philips i PILA |  | 10 | PCE | tak |  |  | Nowość Q1 2024 | 8539520000 | A+ | G | 1708533 |  | 84.2 | 3.088% | Link do specyfikacji
8719514339729 | 929003067002 | 871951433972900 | Link do zdjęcia | 33972900 | MAS LEDtube 1200mm UE 13.5W 840 T8 | Źródła światła LED | Philips MASTER | Tuby LED | LEDtube | PHILIPS | 86.8 | 0.11 | L1 | Cennik źródeł LED Philips i PILA |  | 10 | PCE | tak | 929001376802 |  |  | 8539520000 | A+ | G | 1205540 |  | 126 | -31.11% | Link do specyfikacji
8719514339743 | 929003067102 | 871951433974300 | Link do zdjęcia | 33974300 | MAS LEDtube 1200mm UE 13.5W 865 T8 | Źródła światła LED | Philips MASTER | Tuby LED | LEDtube | PHILIPS | 86.8 | 0.11 | L1 | Cennik źródeł LED Philips i PILA |  | 10 | PCE | tak | 929001376902 |  |  | 8539520000 | A+ | F | 1205537 |  | 126 | -31.11% | Link do specyfikacji
8719514316560 | 929002998202 | 871951431656000 | Link do zdjęcia | 31656000 | MAS LEDtube 1200mm UO 14.7W 830 T8 | Źródła światła LED | Philips MASTER | Tuby LED | LEDtube | PHILIPS | 74.1 | 0.11 | L1 | Cennik źródeł LED Philips i PILA |  | 10 | PCE | tak | 929002020502 |  | SLR ready | 8539520000 | A | G | 1206973 |  | 91 | -18.57% | Link do specyfikacji
8719514316584 | 929002998302 | 871951431658400 | Link do zdjęcia | 31658400 | MAS LEDtube 1200mm UO 14.7W 840 T8 | Źródła światła LED | Philips MASTER | Tuby LED | LEDtube | PHILIPS | 74.1 | 0.11 | L1 | Cennik źródeł LED Philips i PILA |  | 10 | PCE | tak | 929002020602 |  | SLR ready | 8539520000 | A | G | 1206974 |  | 91 | -18.57% | Link do specyfikacji
8719514316607 | 929002998402 | 871951431660700 | Link do zdjęcia | 31660700 | MAS LEDtube 1200mm UO 14.7W 865 T8 | Źródła światła LED | Philips MASTER | Tuby LED | LEDtube | PHILIPS | 74.1 | 0.11 | L1 | Cennik źródeł LED Philips i PILA |  | 10 | PCE | tak | 929002020702 |  | SLR ready | 8539520000 | A | G | 1206975 |  | 91 | -18.57% | Link do specyfikacji
8719514334373 | 929002421202 | 871951433437300 | Link do zdjęcia | 33437300 | MAS LEDtube 1500mm HE 20W 830 T5 EU | Źródła światła LED | Philips MASTER | Tuby LED | LEDtube | PHILIPS | 90.8 | 0.11 | L1 | Cennik źródeł LED Philips i PILA |  | 10 | PCE | tak | 929002421208 |  |  | 8539520000 | A++ | G | 1476403 |  | 123 | -26.18% | Link do specyfikacji
8719514334397 | 929002421302 | 871951433439700 | Link do zdjęcia | 33439700 | MAS LEDtube 1500mm HE 20W 840 T5 EU | Źródła światła LED | Philips MASTER | Tuby LED | LEDtube | PHILIPS | 90.8 | 0.11 | L1 | Cennik źródeł LED Philips i PILA |  | 10 | PCE | tak | 929002421308 |  |  | 8539520000 | A++ | G | 1476404 |  | 123 | -26.18% | Link do specyfikacji
8719514334410 | 929002421402 | 871951433441000 | Link do zdjęcia | 33441000 | MAS LEDtube 1500mm HE 20W 865 T5 EU | Źródła światła LED | Philips MASTER | Tuby LED | LEDtube | PHILIPS | 90.8 | 0.11 | L1 | Cennik źródeł LED Philips i PILA |  | 10 | PCE | tak | 929002421408 |  |  | 8539520000 | A++ | G | 1476405 |  | 123 | -26.18% | Link do specyfikacji
8718699592417 | 929001922902 | 871869959241700 | Link do zdjęcia | 59241700 | MAS LEDtube 1500mm HO 18.2W 830 T8 | Źródła światła LED | Philips MASTER | Tuby LED | LEDtube | PHILIPS | 85.2 | 0.11 | L1 | Cennik źródeł LED Philips i PILA |  | 10 | PCE | tak | 929001298602 |  | SLR ready | 8539520000 | A++ | D | 1206969 |  | 104 | -18.08% | Link do specyfikacji
8718699592431 | 929001923002 | 871869959243100 | Link do zdjęcia | 59243100 | MAS LEDtube 1500mm HO 18.2W 840 T8 | Źródła światła LED | Philips MASTER | Tuby LED | LEDtube | PHILIPS | 85.2 | 0.11 | L1 | Cennik źródeł LED Philips i PILA |  | 10 | PCE | tak | 929001298702 |  | SLR ready | 8539520000 | A++ | D | 1206970 |  | 104 | -18.08% | Link do specyfikacji
8718699592455 | 929001923102 | 871869959245500 | Link do zdjęcia | 59245500 | MAS LEDtube 1500mm HO 18.2W 865 T8 | Źródła światła LED | Philips MASTER | Tuby LED | LEDtube | PHILIPS | 85.2 | 0.11 | L1 | Cennik źródeł LED Philips i PILA |  | 10 | PCE | tak | 929001298802 |  | SLR ready | 8539520000 | A++ | D | 1206971 |  | 104 | -18.08% | Link do specyfikacji
8718696819296 | 929001908802 | 871869681929600 | Link do zdjęcia | 81929600 | MAS LEDtube 1500mm HO 26W 830 T5 | Źródła światła LED | Philips MASTER | Tuby LED | LEDtube | PHILIPS | 136 | 0.11 | L1 | Cennik źródeł LED Philips i PILA |  | 10 | PCE | tak |  |  | SLR ready | 8539520000 | A++ | D | 652785 |  | 150 | -9.333% | Link do specyfikacji
8718696819319 | 929001908902 | 871869681931900 | Link do zdjęcia | 81931900 | MAS LEDtube 1500mm HO 26W 840 T5 | Źródła światła LED | Philips MASTER | Tuby LED | LEDtube | PHILIPS | 136 | 0.11 | L1 | Cennik źródeł LED Philips i PILA |  | 10 | PCE | tak |  |  | SLR ready | 8539520000 | A++ | D | 652788 |  | 150 | -9.333% | Link do specyfikacji
8718696819333 | 929001909002 | 871869681933300 | Link do zdjęcia | 81933300 | MAS LEDtube 1500mm HO 26W 865 T5 | Źródła światła LED | Philips MASTER | Tuby LED | LEDtube | PHILIPS | 136 | 0.11 | L1 | Cennik źródeł LED Philips i PILA |  | 10 | PCE | tak |  |  | SLR ready | 8539520000 | A++ | C | 652786 |  | 150 | -9.333% | Link do specyfikacji
8719514431683 | 929003482302 | 871951443168300 | Link do zdjęcia | 43168300 | MAS LEDtube 1500mm UE 17.6W 840 T8 EELA | Źródła światła LED | Philips MASTER | Tuby LED | LEDtube | PHILIPS | 166 | 0.11 | L1 | Cennik źródeł LED Philips i PILA |  | 10 | PCE | tak |  |  |  | 8539520000 | A++ | D | 1013081 |  | 198 | -16.16% | Link do specyfikacji
8720169269613 | 929003731902 | 872016926961300 | Link do zdjęcia | 26961300 | MAS LEDtube 1500mm UE 17.6W 865 T8 EELA | Źródła światła LED | Philips MASTER | Tuby LED | LEDtube | PHILIPS | 166 | 0.11 | L1 | Cennik źródeł LED Philips i PILA |  | 10 | PCE | tak |  |  | Nowość Q1 2024 | 8539520000 | A++ | D | 1655396 |  | 166.5 | -0.3003% | Link do specyfikacji
8720169276925 | 929003745202 | 872016927692500 | Link do zdjęcia | 27692500 | MAS LEDtube 1500mm UE 20W 830 T8 | Źródła światła LED | Philips MASTER | Tuby LED | LEDtube | PHILIPS | 110 | 0.11 | L1 | Cennik źródeł LED Philips i PILA |  | 10 | PCE | tak |  |  | Nowość Q1 2024 | 8539520000 | A++ | D | 1708532 |  | 111.2 | -1.079% | Link do specyfikacji
8719514339767 | 929003067202 | 871951433976700 | Link do zdjęcia | 33976700 | MAS LEDtube 1500mm UE 20W 840 T8 | Źródła światła LED | Philips MASTER | Tuby LED | LEDtube | PHILIPS | 110 | 0.11 | L1 | Cennik źródeł LED Philips i PILA |  | 10 | PCE | tak | 929001377002 |  |  | 8539520000 | A++ | C | 1205538 |  | 168 | -34.52% | Link do specyfikacji
8719514339781 | 929003067302 | 871951433978100 | Link do zdjęcia | 33978100 | MAS LEDtube 1500mm UE 20W 865 T8 | Źródła światła LED | Philips MASTER | Tuby LED | LEDtube | PHILIPS | 110 | 0.11 | L1 | Cennik źródeł LED Philips i PILA |  | 10 | PCE | tak | 929001377102 |  |  | 8539520000 | A++ | C | 1205539 |  | 168 | -34.52% | Link do specyfikacji
8719514316621 | 929002998502 | 871951431662100 | Link do zdjęcia | 31662100 | MAS LEDtube 1500mm UO 21.7W 830 T8 | Źródła światła LED | Philips MASTER | Tuby LED | LEDtube | PHILIPS | 106 | 0.11 | L1 | Cennik źródeł LED Philips i PILA |  | 10 | PCE | tak | 929002020802 |  | SLR ready | 8539520000 | A++ | D | 1206976 |  | 125 | -15.2% | Link do specyfikacji
8719514316645 | 929002998602 | 871951431664500 | Link do zdjęcia | 31664500 | MAS LEDtube 1500mm UO 21.7W 840 T8 | Źródła światła LED | Philips MASTER | Tuby LED | LEDtube | PHILIPS | 106 | 0.11 | L1 | Cennik źródeł LED Philips i PILA |  | 10 | PCE | tak | 929002020902 |  | SLR ready | 8539520000 | A++ | D | 1206977 |  | 125 | -15.2% | Link do specyfikacji
8719514316669 | 929002998702 | 871951431666900 | Link do zdjęcia | 31666900 | MAS LEDtube 1500mm UO 21.7W 865 T8 | Źródła światła LED | Philips MASTER | Tuby LED | LEDtube | PHILIPS | 106 | 0.11 | L1 | Cennik źródeł LED Philips i PILA |  | 10 | PCE | tak | 929002021002 |  | SLR ready | 8539520000 | A++ | D | 1206978 |  | 125 | -15.2% | Link do specyfikacji
8719514290501 | 929002474802 | 871951429050100 | Link do zdjęcia | 29050100 | MAS LEDtube 1500mm UO 36W 830 T5 | Źródła światła LED | Philips MASTER | Tuby LED | LEDtube | PHILIPS | 167 | 0.11 | L1 | Cennik źródeł LED Philips i PILA |  | 10 | PCE | tak |  |  | SLR ready | 8539520000 | A+ | E | 403646 |  | 183 | -8.743% | Link do specyfikacji
8719514290525 | 929002474902 | 871951429052500 | Link do zdjęcia | 29052500 | MAS LEDtube 1500mm UO 36W 840 T5 | Źródła światła LED | Philips MASTER | Tuby LED | LEDtube | PHILIPS | 167 | 0.11 | L1 | Cennik źródeł LED Philips i PILA |  | 10 | PCE | tak |  |  | SLR ready | 8539520000 | A+ | E | 403647 |  | 183 | -8.743% | Link do specyfikacji
8719514290549 | 929002475002 | 871951429054900 | Link do zdjęcia | 29054900 | MAS LEDtube 1500mm UO 36W 865 T5 | Źródła światła LED | Philips MASTER | Tuby LED | LEDtube | PHILIPS | 167 | 0.11 | L1 | Cennik źródeł LED Philips i PILA |  | 10 | PCE | tak |  |  | SLR ready | 8539520000 | A+ | F | 403648 |  | 183 | -8.743% | Link do specyfikacji
8718696743294 | 929001391002 | 871869674329400 | Link do zdjęcia | 74329400 | MAS LEDtube HF 1200mm HE 16.5W 830 T5 | Źródła światła LED | Philips MASTER | Tuby LED | LEDtube | PHILIPS | 113 | 0.11 | L1 | Cennik źródeł LED Philips i PILA |  | 10 | PCE | tak |  |  | SLR ready | 8539520000 | A++ | D | 1384134 |  | 128 | -11.72% | Link do specyfikacji
8718696743317 | 929001391102 | 871869674331700 | Link do zdjęcia | 74331700 | MAS LEDtube HF 1200mm HE 16.5W 840 T5 | Źródła światła LED | Philips MASTER | Tuby LED | LEDtube | PHILIPS | 113 | 0.11 | L1 | Cennik źródeł LED Philips i PILA |  | 10 | PCE | tak |  |  | SLR ready | 8539520000 | A++ | D | 1384135 |  | 128 | -11.72% | Link do specyfikacji
8718696743331 | 929001391202 | 871869674333100 | Link do zdjęcia | 74333100 | MAS LEDtube HF 1200mm HE 16.5W 865 T5 | Źródła światła LED | Philips MASTER | Tuby LED | LEDtube | PHILIPS | 113 | 0.11 | L1 | Cennik źródeł LED Philips i PILA |  | 10 | PCE | tak |  |  | SLR ready | 8539520000 | A++ | D | 1384136 |  | 128 | -11.72% | Link do specyfikacji
8719514466883 | 929003553402 | 871951446688300 | Link do zdjęcia | 46688300 | MAS LEDtube HF 1200mm HO 14W830 T8 | Źródła światła LED | Philips MASTER | Tuby LED | LEDtube | PHILIPS | 92.1 | 0.11 | L1 | Cennik źródeł LED Philips i PILA |  | 20 | PCE | tak |  |  |  | 8539520000 | A | G | 1165513 |  | 151 | -39.01% | Link do specyfikacji
8719514466845 | 929003553502 | 871951446684500 | Link do zdjęcia | 46684500 | MAS LEDtube HF 1200mm HO 14W840 T8 | Źródła światła LED | Philips MASTER | Tuby LED | LEDtube | PHILIPS | 92.1 | 0.11 | L1 | Cennik źródeł LED Philips i PILA |  | 20 | PCE | tak |  |  |  | 8539520000 | A | G | 1165509 |  | 151 | -39.01% | Link do specyfikacji
8719514466869 | 929003553602 | 871951446686900 | Link do zdjęcia | 46686900 | MAS LEDtube HF 1200mm HO 14W865 T8 | Źródła światła LED | Philips MASTER | Tuby LED | LEDtube | PHILIPS | 92.1 | 0.11 | L1 | Cennik źródeł LED Philips i PILA |  | 20 | PCE | tak |  |  |  | 8539520000 | A | G | 1165510 |  | 151 | -39.01% | Link do specyfikacji
8718699749514 | 929002352002 | 871869974951400 | Link do zdjęcia | 74951400 | MAS LEDtube HF 1200mm HO 26W 830 T5 OE | Źródła światła LED | Philips MASTER | Tuby LED | LEDtube | PHILIPS | 132 | 0.11 | L1 | Cennik źródeł LED Philips i PILA |  | 10 | PCE | tak | 929001338302 |  | SLR ready | 8539520000 | A+ | E | 1384140 |  | 159 | -16.98% | Link do specyfikacji
8718699749538 | 929002352102 | 871869974953800 | Link do zdjęcia | 74953800 | MAS LEDtube HF 1200mm HO 26W 840 T5 OE | Źródła światła LED | Philips MASTER | Tuby LED | LEDtube | PHILIPS | 132 | 0.11 | L1 | Cennik źródeł LED Philips i PILA |  | 10 | PCE | tak | 929001338402 |  | SLR ready | 8539520000 | A+ | E | 1384141 |  | 159 | -16.98% | Link do specyfikacji
8718699749552 | 929002352202 | 871869974955200 | Link do zdjęcia | 74955200 | MAS LEDtube HF 1200mm HO 26W 865 T5 OE | Źródła światła LED | Philips MASTER | Tuby LED | LEDtube | PHILIPS | 132 | 0.11 | L1 | Cennik źródeł LED Philips i PILA |  | 10 | PCE | tak | 929001338502 |  | SLR ready | 8539520000 | A+ | E | 1384142 |  | 159 | -16.98% | Link do specyfikacji
8719514467002 | 929003554002 | 871951446700200 | Link do zdjęcia | 46700200 | MAS LEDtube HF 1200mm UO 16W830 T8 | Źródła światła LED | Philips MASTER | Tuby LED | LEDtube | PHILIPS | 97 | 0.11 | L1 | Cennik źródeł LED Philips i PILA |  | 20 | PCE | tak |  |  |  | 8539520000 | A | G | 1165504 |  | 164 | -40.85% | Link do specyfikacji
8719514466968 | 929003554102 | 871951446696800 | Link do zdjęcia | 46696800 | MAS LEDtube HF 1200mm UO 16W840 T8 | Źródła światła LED | Philips MASTER | Tuby LED | LEDtube | PHILIPS | 97 | 0.11 | L1 | Cennik źródeł LED Philips i PILA |  | 20 | PCE | tak |  |  |  | 8539520000 | A+ | F | 1165514 |  | 164 | -40.85% | Link do specyfikacji
8719514466982 | 929003554202 | 871951446698200 | Link do zdjęcia | 46698200 | MAS LEDtube HF 1200mm UO 16W865 T8 | Źródła światła LED | Philips MASTER | Tuby LED | LEDtube | PHILIPS | 97 | 0.11 | L1 | Cennik źródeł LED Philips i PILA |  | 20 | PCE | tak |  |  |  | 8539520000 | A+ | F | 1165507 |  | 164 | -40.85% | Link do specyfikacji
8718696743355 | 929001391302 | 871869674335500 | Link do zdjęcia | 74335500 | MAS LEDtube HF 1500mm HE 20W 830 T5 | Źródła światła LED | Philips MASTER | Tuby LED | LEDtube | PHILIPS | 121 | 0.11 | L1 | Cennik źródeł LED Philips i PILA |  | 10 | PCE | tak |  |  | SLR ready | 8539520000 | A+ | G | 1384137 |  | 139 | -12.95% | Link do specyfikacji
8718696743379 | 929001391402 | 871869674337900 | Link do zdjęcia | 74337900 | MAS LEDtube HF 1500mm HE 20W 840 T5 | Źródła światła LED | Philips MASTER | Tuby LED | LEDtube | PHILIPS | 121 | 0.11 | L1 | Cennik źródeł LED Philips i PILA |  | 10 | PCE | tak |  |  | SLR ready | 8539520000 | A++ | G | 1384138 |  | 139 | -12.95% | Link do specyfikacji
8719514466944 | 929003553702 | 871951446694400 | Link do zdjęcia | 46694400 | MAS LEDtube HF 1500mm HO 20W830 T8 | Źródła światła LED | Philips MASTER | Tuby LED | LEDtube | PHILIPS | 113 | 0.11 | L1 | Cennik źródeł LED Philips i PILA |  | 20 | PCE | tak |  |  |  | 8539520000 | A++ | D | 1165503 |  | 176 | -35.8% | Link do specyfikacji
8719514466906 | 929003553802 | 871951446690600 | Link do zdjęcia | 46690600 | MAS LEDtube HF 1500mm HO 20W840 T8 | Źródła światła LED | Philips MASTER | Tuby LED | LEDtube | PHILIPS | 113 | 0.11 | L1 | Cennik źródeł LED Philips i PILA |  | 20 | PCE | tak |  |  |  | 8539520000 | A++ | C | 1165505 |  | 176 | -35.8% | Link do specyfikacji
8719514466920 | 929003553902 | 871951446692000 | Link do zdjęcia | 46692000 | MAS LEDtube HF 1500mm HO 20W865 T8 | Źródła światła LED | Philips MASTER | Tuby LED | LEDtube | PHILIPS | 113 | 0.11 | L1 | Cennik źródeł LED Philips i PILA |  | 20 | PCE | tak |  |  |  | 8539520000 | A++ | C | 1165515 |  | 176 | -35.8% | Link do specyfikacji
8718699749576 | 929002352302 | 871869974957600 | Link do zdjęcia | 74957600 | MAS LEDtube HF 1500mm HO 26W 830 T5 OE | Źródła światła LED | Philips MASTER | Tuby LED | LEDtube | PHILIPS | 135 | 0.11 | L1 | Cennik źródeł LED Philips i PILA |  | 10 | PCE | tak | 929001296102 |  | SLR ready | 8539520000 | A++ | C | 1384143 |  | 159 | -15.09% | Link do specyfikacji
8718699749590 | 929002352402 | 871869974959000 | Link do zdjęcia | 74959000 | MAS LEDtube HF 1500mm HO 26W 840 T5 OE | Źródła światła LED | Philips MASTER | Tuby LED | LEDtube | PHILIPS | 135 | 0.11 | L1 | Cennik źródeł LED Philips i PILA |  | 10 | PCE | tak | 929001296202 |  | SLR ready | 8539520000 | A++ | C | 1384144 |  | 159 | -15.09% | Link do specyfikacji
8718699749613 | 929002352502 | 871869974961300 | Link do zdjęcia | 74961300 | MAS LEDtube HF 1500mm HO 26W 865 T5 OE | Źródła światła LED | Philips MASTER | Tuby LED | LEDtube | PHILIPS | 135 | 0.11 | L1 | Cennik źródeł LED Philips i PILA |  | 10 | PCE | tak | 929001296302 |  | SLR ready | 8539520000 | A++ | D | 1384145 |  | 159 | -15.09% | Link do specyfikacji
8719514467064 | 929003554302 | 871951446706400 | Link do zdjęcia | 46706400 | MAS LEDtube HF 1500mm UO 24W830 T8 | Źródła światła LED | Philips MASTER | Tuby LED | LEDtube | PHILIPS | 116 | 0.11 | L1 | Cennik źródeł LED Philips i PILA |  | 20 | PCE | tak |  |  |  | 8539520000 | A++ | E | 1165506 |  | 189 | -38.62% | Link do specyfikacji
8719514467026 | 929003554402 | 871951446702600 | Link do zdjęcia | 46702600 | MAS LEDtube HF 1500mm UO 24W840 T8 | Źródła światła LED | Philips MASTER | Tuby LED | LEDtube | PHILIPS | 116 | 0.11 | L1 | Cennik źródeł LED Philips i PILA |  | 20 | PCE | tak |  |  |  | 8539520000 | A++ | E | 1165512 |  | 189 | -38.62% | Link do specyfikacji
8719514467040 | 929003554502 | 871951446704000 | Link do zdjęcia | 46704000 | MAS LEDtube HF 1500mm UO 24W865 T8 | Źródła światła LED | Philips MASTER | Tuby LED | LEDtube | PHILIPS | 116 | 0.11 | L1 | Cennik źródeł LED Philips i PILA |  | 20 | PCE | tak |  |  |  | 8539520000 | A++ | E | 1165516 |  | 189 | -38.62% | Link do specyfikacji
8719514419056 | 929003153902 | 871951441905600 | Link do zdjęcia | 41905600 | MAS LEDtube HF 1500mm UO 36W 830 T5 | Źródła światła LED | Philips MASTER | Tuby LED | LEDtube | PHILIPS | 142 | 0.11 | L1 | Cennik źródeł LED Philips i PILA |  | 10 | PCE | tak | 929001346102 |  |  | 8539520000 | A+ | E | 989222 |  | 201 | -29.35% | Link do specyfikacji
8719514419070 | 929003154002 | 871951441907000 | Link do zdjęcia | 41907000 | MAS LEDtube HF 1500mm UO 36W 840 T5 | Źródła światła LED | Philips MASTER | Tuby LED | LEDtube | PHILIPS | 142 | 0.11 | L1 | Cennik źródeł LED Philips i PILA |  | 10 | PCE | tak | 929001346202 |  |  | 8539520000 | A+ | F | 989223 |  | 201 | -29.35% | Link do specyfikacji
8719514419094 | 929003154102 | 871951441909400 | Link do zdjęcia | 41909400 | MAS LEDtube HF 1500mm UO 36W 865 T5 | Źródła światła LED | Philips MASTER | Tuby LED | LEDtube | PHILIPS | 142 | 0.11 | L1 | Cennik źródeł LED Philips i PILA |  | 10 | PCE | tak | 929001346302 |  |  | 8539520000 | A+ | E | 989224 |  | 201 | -29.35% | Link do specyfikacji
8718696743232 | 929001390702 | 871869674323200 | Link do zdjęcia | 74323200 | MAS LEDtube HF 600mm HE 8W 830 T5 | Źródła światła LED | Philips MASTER | Tuby LED | LEDtube | PHILIPS | 70.7 | 0.11 | L1 | Cennik źródeł LED Philips i PILA |  | 10 | PCE | tak |  |  | SLR ready | 8539520000 | A++ | D | 1384131 |  | 82 | -13.78% | Link do specyfikacji
8718696743256 | 929001390802 | 871869674325600 | Link do zdjęcia | 74325600 | MAS LEDtube HF 600mm HE 8W 840 T5 | Źródła światła LED | Philips MASTER | Tuby LED | LEDtube | PHILIPS | 70.7 | 0.11 | L1 | Cennik źródeł LED Philips i PILA |  | 10 | PCE | tak |  |  | SLR ready | 8539520000 | A++ | D | 1384132 |  | 82 | -13.78% | Link do specyfikacji
8718696743270 | 929001390902 | 871869674327000 | Link do zdjęcia | 74327000 | MAS LEDtube HF 600mm HE 8W 865 T5 | Źródła światła LED | Philips MASTER | Tuby LED | LEDtube | PHILIPS | 70.7 | 0.11 | L1 | Cennik źródeł LED Philips i PILA |  | 10 | PCE | tak |  |  | SLR ready | 8539520000 | A++ | D | 1384133 |  | 82 | -13.78% | Link do specyfikacji
8720169163072 | 929003596202 | 872016916307200 | Link do zdjęcia | 16307200 | MAS LEDtube HF 600mm HO 10.5W 830 T5 | Źródła światła LED | Philips MASTER | Tuby LED | LEDtube | PHILIPS | 89.8 | 0.11 | L1 | Cennik źródeł LED Philips i PILA |  | 10 | PCE | tak |  |  |  | 8539520000 | A+ | A | 1407666 |  | 99.372 | -9.632% | Link do specyfikacji
8720169163096 | 929003596302 | 872016916309600 | Link do zdjęcia | 16309600 | MAS LEDtube HF 600mm HO 10.5W 840 T5 | Źródła światła LED | Philips MASTER | Tuby LED | LEDtube | PHILIPS | 89.8 | 0.11 | L1 | Cennik źródeł LED Philips i PILA |  | 10 | PCE | tak |  |  |  | 8539520000 | A++ | B | 1407658 |  | 99.372 | -9.632% | Link do specyfikacji
8720169163119 | 929003596402 | 872016916311900 | Link do zdjęcia | 16311900 | MAS LEDtube HF 600mm HO 10.5W 865 T5 | Źródła światła LED | Philips MASTER | Tuby LED | LEDtube | PHILIPS | 89.8 | 0.11 | L1 | Cennik źródeł LED Philips i PILA |  | 10 | PCE | tak |  |  |  | 8539520000 | A++ | A | 1407659 |  | 99.372 | -9.632% | Link do specyfikacji
8719514466401 | 929001393132 | 871951446640100 | Link do zdjęcia | 46640100 | MAS LEDtube HF 600mm HO 8W830 T8 | Źródła światła LED | Philips MASTER | Tuby LED | LEDtube | PHILIPS | 77.6 | 0.11 | L1 | Cennik źródeł LED Philips i PILA |  | 20 | PCE | tak |  |  |  | 8539520000 | A+ | F | 1597256 |  | 126 | -38.41% | Link do specyfikacji
8719514466425 | 929001393232 | 871951446642500 | Link do zdjęcia | 46642500 | MAS LEDtube HF 600mm HO 8W840 T8 | Źródła światła LED | Philips MASTER | Tuby LED | LEDtube | PHILIPS | 77.6 | 0.11 | L1 | Cennik źródeł LED Philips i PILA |  | 20 | PCE | tak |  |  |  | 8539520000 | A+ | F | 1597257 |  | 126 | -38.41% | Link do specyfikacji
8719514466449 | 929001393332 | 871951446644900 | Link do zdjęcia | 46644900 | MAS LEDtube HF 600mm HO 8W865 T8 | Źródła światła LED | Philips MASTER | Tuby LED | LEDtube | PHILIPS | 77.6 | 0.11 | L1 | Cennik źródeł LED Philips i PILA |  | 20 | PCE | tak |  |  |  | 8539520000 | A++ | E | 1597258 |  | 126 | -38.41% | Link do specyfikacji
8720169163195 | 929003596802 | 872016916319500 | Link do zdjęcia | 16319500 | MAS LEDtube HF 900mm HE 11.5W 830 T5 | Źródła światła LED | Philips MASTER | Tuby LED | LEDtube | PHILIPS | 91 | 0.11 | L1 | Cennik źródeł LED Philips i PILA |  | 10 | PCE | tak |  |  |  | 8539520000 | A++ | C | 1407663 |  | 106.59 | -14.63% | Link do specyfikacji
8720169163218 | 929003596902 | 872016916321800 | Link do zdjęcia | 16321800 | MAS LEDtube HF 900mm HE 11.5W 840 T5 | Źródła światła LED | Philips MASTER | Tuby LED | LEDtube | PHILIPS | 91 | 0.11 | L1 | Cennik źródeł LED Philips i PILA |  | 10 | PCE | tak |  |  |  | 8539520000 | A++ | D | 1407664 |  | 106.59 | -14.63% | Link do specyfikacji
8720169163232 | 929003597002 | 872016916323200 | Link do zdjęcia | 16323200 | MAS LEDtube HF 900mm HE 11.5W 865 T5 | Źródła światła LED | Philips MASTER | Tuby LED | LEDtube | PHILIPS | 91 | 0.11 | L1 | Cennik źródeł LED Philips i PILA |  | 10 | PCE | tak |  |  |  | 8539520000 | A++ | C | 1407665 |  | 106.59 | -14.63% | Link do specyfikacji
8720169163133 | 929003596502 | 872016916313300 | Link do zdjęcia | 16313300 | MAS LEDtube HF 900mm HO 18.5W 830 T5 | Źródła światła LED | Philips MASTER | Tuby LED | LEDtube | PHILIPS | 116 | 0.11 | L1 | Cennik źródeł LED Philips i PILA |  | 10 | PCE | tak |  |  |  | 8539520000 | A+ | F | 1407660 |  | 128.184 | -9.505% | Link do specyfikacji
8720169163157 | 929003596602 | 872016916315700 | Link do zdjęcia | 16315700 | MAS LEDtube HF 900mm HO 18.5W 840 T5 | Źródła światła LED | Philips MASTER | Tuby LED | LEDtube | PHILIPS | 116 | 0.11 | L1 | Cennik źródeł LED Philips i PILA |  | 10 | PCE | tak |  |  |  | 8539520000 | A+ | G | 1407661 |  | 128.184 | -9.505% | Link do specyfikacji
8720169163171 | 929003596702 | 872016916317100 | Link do zdjęcia | 16317100 | MAS LEDtube HF 900mm HO 18.5W 865 T5 | Źródła światła LED | Philips MASTER | Tuby LED | LEDtube | PHILIPS | 116 | 0.11 | L1 | Cennik źródeł LED Philips i PILA |  | 10 | PCE | tak |  |  |  | 8539520000 | A++ | A | 1407662 |  | 128.184 | -9.505% | Link do specyfikacji
8718699646790 | 929002021102 | 871869964679000 | Link do zdjęcia | 64679000 | MAS LEDtube VLE 600mm HO 8W 830 T8 | Źródła światła LED | Philips MASTER | Tuby LED | LEDtube | PHILIPS | 39.3 | 0.11 | L1 | Cennik źródeł LED Philips i PILA |  | 10 | PCE | tak |  |  | SLR ready | 8539520000 | A++ | E | 1095862 |  | 49.6 | -20.77% | Link do specyfikacji
8718699646813 | 929002021202 | 871869964681300 | Link do zdjęcia | 64681300 | MAS LEDtube VLE 600mm HO 8W 840 T8 | Źródła światła LED | Philips MASTER | Tuby LED | LEDtube | PHILIPS | 39.3 | 0.11 | L1 | Cennik źródeł LED Philips i PILA |  | 10 | PCE | tak |  |  | SLR ready | 8539520000 | A++ | E | 1095863 |  | 49.6 | -20.77% | Link do specyfikacji
8718699646837 | 929002021302 | 871869964683700 | Link do zdjęcia | 64683700 | MAS LEDtube VLE 600mm HO 8W 865 T8 | Źródła światła LED | Philips MASTER | Tuby LED | LEDtube | PHILIPS | 39.3 | 0.11 | L1 | Cennik źródeł LED Philips i PILA |  | 10 | PCE | tak |  |  | SLR ready | 8539520000 | A++ | E | 1095864 |  | 49.6 | -20.77% | Link do specyfikacji
8718699646851 | 929002021402 | 871869964685100 | Link do zdjęcia | 64685100 | MAS LEDtube VLE 1200mm HO 14W 830 T8 | Źródła światła LED | Philips MASTER | Tuby LED | LEDtube | PHILIPS | 49.1 | 0.11 | L1 | Cennik źródeł LED Philips i PILA |  | 10 | PCE | tak |  |  | SLR ready | 8539520000 | A+ | F | 1095865 |  | 66 | -25.61% | Link do specyfikacji
8718699646875 | 929002021502 | 871869964687500 | Link do zdjęcia | 64687500 | MAS LEDtube VLE 1200mm HO 14W 840 T8 | Źródła światła LED | Philips MASTER | Tuby LED | LEDtube | PHILIPS | 49.1 | 0.11 | L1 | Cennik źródeł LED Philips i PILA |  | 10 | PCE | tak |  |  | SLR ready | 8539520000 | A+ | F | 1095866 |  | 66 | -25.61% | Link do specyfikacji
8718699646899 | 929002021602 | 871869964689900 | Link do zdjęcia | 64689900 | MAS LEDtube VLE 1200mm HO 14W 865 T8 | Źródła światła LED | Philips MASTER | Tuby LED | LEDtube | PHILIPS | 49.1 | 0.11 | L1 | Cennik źródeł LED Philips i PILA |  | 10 | PCE | tak |  |  | SLR ready | 8539520000 | A+ | F | 1095867 |  | 66 | -25.61% | Link do specyfikacji
8719514316805 | 929002997602 | 871951431680500 | Link do zdjęcia | 31680500 | MAS LEDtube VLE 1200mm UO 15.5W 830 T8 | Źródła światła LED | Philips MASTER | Tuby LED | LEDtube | PHILIPS | 57.5 | 0.11 | L1 | Cennik źródeł LED Philips i PILA |  | 10 | PCE | tak | 929002022002 |  | SLR ready | 8539520000 | A+ | F | 1095871 |  | 74 | -22.3% | Link do specyfikacji
8719514316829 | 929002997702 | 871951431682900 | Link do zdjęcia | 31682900 | MAS LEDtube VLE 1200mm UO 15.5W 840 T8 | Źródła światła LED | Philips MASTER | Tuby LED | LEDtube | PHILIPS | 57.5 | 0.11 | L1 | Cennik źródeł LED Philips i PILA |  | 10 | PCE | tak | 929002022102 |  | SLR ready | 8539520000 | A+ | F | 1095872 |  | 74 | -22.3% | Link do specyfikacji
8719514316843 | 929002997802 | 871951431684300 | Link do zdjęcia | 31684300 | MAS LEDtube VLE 1200mm UO 15.5W 865 T8 | Źródła światła LED | Philips MASTER | Tuby LED | LEDtube | PHILIPS | 57.5 | 0.11 | L1 | Cennik źródeł LED Philips i PILA |  | 10 | PCE | tak | 929002022202 |  | SLR ready | 8539520000 | A+ | F | 1095873 |  | 74 | -22.3% | Link do specyfikacji
8718699646912 | 929002021702 | 871869964691200 | Link do zdjęcia | 64691200 | MAS LEDtube VLE 1500mm HO 20.5W 830 T8 | Źródła światła LED | Philips MASTER | Tuby LED | LEDtube | PHILIPS | 63.8 | 0.11 | L1 | Cennik źródeł LED Philips i PILA |  | 10 | PCE | tak |  |  | SLR ready | 8539520000 | A++ | D | 1095868 |  | 81 | -21.23% | Link do specyfikacji
8718699646936 | 929002021802 | 871869964693600 | Link do zdjęcia | 64693600 | MAS LEDtube VLE 1500mm HO 20.5W 840 T8 | Źródła światła LED | Philips MASTER | Tuby LED | LEDtube | PHILIPS | 63.8 | 0.11 | L1 | Cennik źródeł LED Philips i PILA |  | 10 | PCE | tak |  |  | SLR ready | 8539520000 | A++ | C | 1095869 |  | 81 | -21.23% | Link do specyfikacji
8718699646950 | 929002021902 | 871869964695000 | Link do zdjęcia | 64695000 | MAS LEDtube VLE 1500mm HO 20.5W 865 T8 | Źródła światła LED | Philips MASTER | Tuby LED | LEDtube | PHILIPS | 63.8 | 0.11 | L1 | Cennik źródeł LED Philips i PILA |  | 10 | PCE | tak |  |  | SLR ready | 8539520000 | A++ | C | 1095870 |  | 81 | -21.23% | Link do specyfikacji
8719514316867 | 929002997902 | 871951431686700 | Link do zdjęcia | 31686700 | MAS LEDtube VLE 1500mm UO 23W 830 T8 | Źródła światła LED | Philips MASTER | Tuby LED | LEDtube | PHILIPS | 73.2 | 0.11 | L1 | Cennik źródeł LED Philips i PILA |  | 10 | PCE | tak | 929002022302 |  | SLR ready | 8539520000 | A++ | D | 1095874 |  | 93 | -21.29% | Link do specyfikacji
8719514316881 | 929002998002 | 871951431688100 | Link do zdjęcia | 31688100 | MAS LEDtube VLE 1500mm UO 23W 840 T8 | Źródła światła LED | Philips MASTER | Tuby LED | LEDtube | PHILIPS | 73.2 | 0.11 | L1 | Cennik źródeł LED Philips i PILA |  | 10 | PCE | tak | 929002022402 |  | SLR ready | 8539520000 | A++ | C | 1095875 |  | 93 | -21.29% | Link do specyfikacji
8719514316904 | 929002998102 | 871951431690400 | Link do zdjęcia | 31690400 | MAS LEDtube VLE 1500mm UO 23W 865 T8 | Źródła światła LED | Philips MASTER | Tuby LED | LEDtube | PHILIPS | 73.2 | 0.11 | L1 | Cennik źródeł LED Philips i PILA |  | 10 | PCE | tak | 929002022502 |  | SLR ready | 8539520000 | A++ | C | 1095876 |  | 93 | -21.29% | Link do specyfikacji
8719514316683 | 929002997002 | 871951431668300 | Link do zdjęcia | 31668300 | MAS LEDtube VLE UN 1200mm UO 15.5W830 T8 | Źródła światła LED | Philips MASTER | Tuby LED | LEDtube | PHILIPS | 102 | 0.11 | L1 | Cennik źródeł LED Philips i PILA |  | 10 | PCE | tak | 929002333002 |  |  | 8539520000 | A+ | F | 1195913 |  | 139 | -26.62% | Link do specyfikacji
8719514316706 | 929002997102 | 871951431670600 | Link do zdjęcia | 31670600 | MAS LEDtube VLE UN 1200mm UO 15.5W840 T8 | Źródła światła LED | Philips MASTER | Tuby LED | LEDtube | PHILIPS | 102 | 0.11 | L1 | Cennik źródeł LED Philips i PILA |  | 10 | PCE | tak | 929002333102 |  |  | 8539520000 | A+ | F | 1195914 |  | 139 | -26.62% | Link do specyfikacji
8719514316720 | 929002997202 | 871951431672000 | Link do zdjęcia | 31672000 | MAS LEDtube VLE UN 1200mm UO 15.5W865 T8 | Źródła światła LED | Philips MASTER | Tuby LED | LEDtube | PHILIPS | 102 | 0.11 | L1 | Cennik źródeł LED Philips i PILA |  | 10 | PCE | tak | 929002333202 |  |  | 8539520000 | A+ | G | 1195915 |  | 139 | -26.62% | Link do specyfikacji
8719514316744 | 929002997302 | 871951431674400 | Link do zdjęcia | 31674400 | MAS LEDtube VLE UN 1500mm UO 23W830 T8 | Źródła światła LED | Philips MASTER | Tuby LED | LEDtube | PHILIPS | 141 | 0.11 | L1 | Cennik źródeł LED Philips i PILA |  | 10 | PCE | tak | 929002333302 |  |  | 8539520000 | A++ | D | 1195916 |  | 168 | -16.07% | Link do specyfikacji
8719514316768 | 929002997402 | 871951431676800 | Link do zdjęcia | 31676800 | MAS LEDtube VLE UN 1500mm UO 23W840 T8 | Źródła światła LED | Philips MASTER | Tuby LED | LEDtube | PHILIPS | 141 | 0.11 | L1 | Cennik źródeł LED Philips i PILA |  | 10 | PCE | tak | 929002333402 |  |  | 8539520000 | A++ | D | 1195917 |  | 168 | -16.07% | Link do specyfikacji
8719514316782 | 929002997502 | 871951431678200 | Link do zdjęcia | 31678200 | MAS LEDtube VLE UN 1500mm UO 23W865 T8 | Źródła światła LED | Philips MASTER | Tuby LED | LEDtube | PHILIPS | 141 | 0.11 | L1 | Cennik źródeł LED Philips i PILA |  | 10 | PCE | tak | 929002333502 |  |  | 8539520000 | A++ | D | 1195918 |  | 168 | -16.07% | Link do specyfikacji
8718699717483 | 929002295302 | 871869971748300 | Link do zdjęcia | 71748300 | MC LEDtube IA 600mm HO 7W840 T8 | Źródła światła LED | Philips MASTER | Tuby LED | LEDtube | PHILIPS | 172 | 0.11 | L1 | Cennik źródeł LED Philips i PILA |  | 10 | PCE | tak | 929001822202 |  | SLR ready | 8539520000 | A++ | E | 406206 |  | 192 | -10.42% | Link do specyfikacji
8718699717506 | 929002295402 | 871869971750600 | Link do zdjęcia | 71750600 | MC LEDtube IA 600mm HO 7W865 T8 | Źródła światła LED | Philips MASTER | Tuby LED | LEDtube | PHILIPS | 172 | 0.11 | L1 | Cennik źródeł LED Philips i PILA |  | 10 | PCE | tak | 929001822302 |  | SLR ready | 8539520000 | A++ | E | 406207 |  | 192 | -10.42% | Link do specyfikacji
8718699669706 | 929002210402 | 871869966970600 | Link do zdjęcia | 66970600 | MC LEDtube IA 1200mm UO 16W840 T8 | Źródła światła LED | Philips MASTER | Tuby LED | LEDtube | PHILIPS | 184 | 0.11 | L1 | Cennik źródeł LED Philips i PILA |  | 10 | PCE | tak | 929001813802 |  | SLR ready | 8539520000 | A+ | G | 406200 |  | 244 | -24.59% | Link do specyfikacji
8718699669720 | 929002210502 | 871869966972000 | Link do zdjęcia | 66972000 | MC LEDtube IA 1200mm UO 16W865 T8 | Źródła światła LED | Philips MASTER | Tuby LED | LEDtube | PHILIPS | 184 | 0.11 | L1 | Cennik źródeł LED Philips i PILA |  | 10 | PCE | tak | 929001813902 |  | SLR ready | 8539520000 | A+ | F | 406201 |  | 244 | -24.59% | Link do specyfikacji
8718699669768 | 929002210802 | 871869966976800 | Link do zdjęcia | 66976800 | MC LEDtube IA 1500mm UO 25W840 T8 | Źródła światła LED | Philips MASTER | Tuby LED | LEDtube | PHILIPS | 224 | 0.11 | L1 | Cennik źródeł LED Philips i PILA |  | 10 | PCE | tak | 929001814102 |  | SLR ready | 8539520000 | A++ | D | 406202 |  | 297 | -24.58% | Link do specyfikacji
8718699669782 | 929002210902 | 871869966978200 | Link do zdjęcia | 66978200 | MC LEDtube IA 1500mm UO 25W865 T8 | Źródła światła LED | Philips MASTER | Tuby LED | LEDtube | PHILIPS | 224 | 0.11 | L1 | Cennik źródeł LED Philips i PILA |  | 10 | PCE | tak | 929001814202 |  | SLR ready | 8539520000 | A++ | D | 406203 |  | 297 | -24.58% | Link do specyfikacji
8727900971071 | 929003130902 | 872790097107100 | Link do zdjęcia | 97107100 | Pila LED tube 600mm 8W 840 G13 | Źródła światła LED | PILA | Tuby LED | LEDtube | PILA | 10.4 | 0.11 | L4 | Cennik źródeł LED Philips i PILA | FCP | 20 | PCE | tak | 929001338672 |  | Zmiana parametrów z 25khrs do 20khrs, PF z 0.9 do 0.5, brak startera, | 8539520000 | A++ | E | 723695 |  | 15.7 | -33.76% | Link do specyfikacji
8727900971095 | 929003131002 | 872790097109500 | Link do zdjęcia | 97109500 | Pila LED tube 600mm 8W 865 G13 | Źródła światła LED | PILA | Tuby LED | LEDtube | PILA | 10.4 | 0.11 | L4 | Cennik źródeł LED Philips i PILA | FCP | 20 | PCE | tak | 929001855772 |  | Zmiana parametrów z 25khrs do 20khrs, PF z 0.9 do 0.5, brak startera, | 8539520000 | A++ | F | 723697 |  | 15.7 | -33.76% | Link do specyfikacji
8727900971118 | 929003131102 | 872790097111800 | Link do zdjęcia | 97111800 | Pila LED tube 1200mm 16W 840 G13 | Źródła światła LED | PILA | Tuby LED | LEDtube | PILA | 13.05 | 0.11 | L4 | Cennik źródeł LED Philips i PILA | FCP | 20 | PCE | tak | 929001338872 |  | Zmiana parametrów z 25khrs do 20khrs, PF z 0.9 do 0.5, brak startera, | 8539520000 | A+ | F | 723696 |  | 19.7 | -33.76% | Link do specyfikacji
8727900971132 | 929003131202 | 872790097113200 | Link do zdjęcia | 97113200 | Pila LED tube 1200mm 16W 865 G13 | Źródła światła LED | PILA | Tuby LED | LEDtube | PILA | 13.05 | 0.11 | L4 | Cennik źródeł LED Philips i PILA | FCP | 20 | PCE | tak | 929001855972 |  | Zmiana parametrów z 25khrs do 20khrs, PF z 0.9 do 0.5, brak startera, | 8539520000 | A+ | F | 723699 |  | 19.7 | -33.76% | Link do specyfikacji
8727900971156 | 929003131302 | 872790097115600 | Link do zdjęcia | 97115600 | Pila LED tube 1500mm 19.5W 840 G13 | Źródła światła LED | PILA | Tuby LED | LEDtube | PILA | 16.8 | 0.11 | L4 | Cennik źródeł LED Philips i PILA | FCP | 20 | PCE | tak | 929001337972 |  | Zmiana parametrów z 25khrs do 20khrs, PF z 0.9 do 0.5, brak startera, | 8539520000 | A+ | E | 723700 |  | 26.6 | -36.84% | Link do specyfikacji
8727900971170 | 929003131402 | 872790097117000 | Link do zdjęcia | 97117000 | Pila LED tube 1500mm 19.5W 865 G13 | Źródła światła LED | PILA | Tuby LED | LEDtube | PILA | 16.8 | 0.11 | L4 | Cennik źródeł LED Philips i PILA | FCP | 20 | PCE | tak | 929001855572 |  | Zmiana parametrów z 25khrs do 20khrs, PF z 0.9 do 0.5, brak startera, | 8539520000 | A++ | D | 723698 |  | 26.6 | -36.84% | Link do specyfikacji
8719514486386 | 929003577132 | 871951448638600 | Link do zdjęcia | 48638600 | CorePro LEDtube 600mm 8W 830 T8 | Źródła światła LED | Philips CorePro | Tuby LED | LEDtube | PHILIPS | 19.85 | 0.11 | L6 | Cennik źródeł LED Philips i PILA | FCP | 20 | PCE | tak |  |  |  | 8539520000 | A++ | F | 1827708 |  | 24.79 | -19.93% | Link do specyfikacji
8719514325319 | 929003022102 | 871951432531900 | Link do zdjęcia | 32531900 | CorePro LEDtube 600mm 8W 840 T8 | Źródła światła LED | Philips CorePro | Tuby LED | LEDtube | PHILIPS | 19.85 | 0.11 | L6 | Cennik źródeł LED Philips i PILA | FCP | 10 | PCE | tak | 929001338602 | 929003547202 | Produkt wycofywany. Dostępny do wyczerpania zapasu. Przejście na 20-paki | 8539520000 | A++ | F | 1827696 |  | 25 | -20.6% | Link do specyfikacji
8719514459779 | 929003547202 | 871951445977900 | Link do zdjęcia | 45977900 | CorePro LEDtube 600mm 8W 840 T8 | Źródła światła LED | Philips CorePro | Tuby LED | LEDtube | PHILIPS | 19.85 | 0.11 | L6 | Cennik źródeł LED Philips i PILA | FCP | 20 | PCE | tak | 929003022102 |  |  | 8539520000 | A++ | E | 1827699 |  | 24 | -17.29% | Link do specyfikacji
8719514325333 | 929003022202 | 871951432533300 | Link do zdjęcia | 32533300 | CorePro LEDtube 600mm 8W 865 T8 | Źródła światła LED | Philips CorePro | Tuby LED | LEDtube | PHILIPS | 19.85 | 0.11 | L6 | Cennik źródeł LED Philips i PILA | FCP | 10 | PCE | tak | 929001338702 | 929003547302 | Produkt wycofywany. Dostępny do wyczerpania zapasu. Przejście na 20-paki | 8539520000 | A++ | E | 1827695 |  | 25 | -20.6% | Link do specyfikacji
8719514459793 | 929003547302 | 871951445979300 | Link do zdjęcia | 45979300 | CorePro LEDtube 600mm 8W 865 T8 | Źródła światła LED | Philips CorePro | Tuby LED | LEDtube | PHILIPS | 19.85 | 0.11 | L6 | Cennik źródeł LED Philips i PILA | FCP | 20 | PCE | tak | 929003022202 |  |  | 8539520000 | A++ | E | 1827701 |  | 24 | -17.29% | Link do specyfikacji
8719514486447 | 929003577402 | 871951448644700 | Link do zdjęcia | 48644700 | CorePro LEDtube 600mm HO 8W 830 T8 | Źródła światła LED | Philips CorePro | Tuby LED | LEDtube | PHILIPS | 25 | 0.11 | L6 | Cennik źródeł LED Philips i PILA |  | 20 | PCE | tak |  |  |  | 8539520000 | A++ | E | 1827709 |  | 32.005 | -21.89% | Link do specyfikacji
8719514421035 | 929003158602 | 871951442103500 | Link do zdjęcia | 42103500 | CorePro LEDtube 600mm HO 8W 840 T8 | Źródła światła LED | Philips CorePro | Tuby LED | LEDtube | PHILIPS | 25 | 0.11 | L6 | Cennik źródeł LED Philips i PILA |  | 20 | PCE | tak |  |  |  | 8539520000 | A++ | E | 1827697 |  | 32 | -21.88% | Link do specyfikacji
8719514421059 | 929003158702 | 871951442105900 | Link do zdjęcia | 42105900 | CorePro LEDtube 600mm HO 8W 865 T8 | Źródła światła LED | Philips CorePro | Tuby LED | LEDtube | PHILIPS | 25 | 0.11 | L6 | Cennik źródeł LED Philips i PILA |  | 20 | PCE | tak |  |  |  | 8539520000 | A++ | E | 1827698 |  | 32 | -21.88% | Link do specyfikacji
8719514486409 | 929003577232 | 871951448640900 | Link do zdjęcia | 48640900 | CorePro LEDtube 1200mm 15.5W 830 T8 | Źródła światła LED | Philips CorePro | Tuby LED | LEDtube | PHILIPS | 23.8 | 0.11 | L6 | Cennik źródeł LED Philips i PILA | FCP | 20 | PCE | tak |  |  |  | 8539520000 | A+ | F | 1827706 |  | 29.6 | -19.59% | Link do specyfikacji
8719514448070 | 929003519702 | 871951444807000 | Link do zdjęcia | 44807000 | CorePro LEDtube 1200mm 15.5W 840 T8 | Źródła światła LED | Philips CorePro | Tuby LED | LEDtube | PHILIPS | 23.8 | 0.11 | L6 | Cennik źródeł LED Philips i PILA | FCP | 20 | PCE | tak | 929003022302 |  |  | 8539520000 | A++ | F | 1827702 |  | 29 | -17.93% | Link do specyfikacji
8719514448094 | 929003519802 | 871951444809400 | Link do zdjęcia | 44809400 | CorePro LEDtube 1200mm 15.5W 865 T8 | Źródła światła LED | Philips CorePro | Tuby LED | LEDtube | PHILIPS | 23.8 | 0.11 | L6 | Cennik źródeł LED Philips i PILA | FCP | 20 | PCE | tak | 929003022402 |  |  | 8539520000 | A++ | F | 1827703 |  | 29 | -17.93% | Link do specyfikacji
8719514486461 | 929003577532 | 871951448646100 | Link do zdjęcia | 48646100 | CorePro LEDtube 1200mm HO 18W 830 T8 | Źródła światła LED | Philips CorePro | Tuby LED | LEDtube | PHILIPS | 28.6 | 0.11 | L6 | Cennik źródeł LED Philips i PILA |  | 20 | PCE | tak |  |  |  | 8539520000 | A+ | F | 1827705 |  | 37 | -22.7% | Link do specyfikacji
8719514469587 | 929001874932 | 871951446958700 | Link do zdjęcia | 46958700 | CorePro LEDtube 1200mm HO 18W 840 T8 | Źródła światła LED | Philips CorePro | Tuby LED | LEDtube | PHILIPS | 28.6 | 0.11 | L6 | Cennik źródeł LED Philips i PILA |  | 20 | PCE | tak | 929001874902 |  |  | 8539520000 | A+ | F | 1827692 |  | 36 | -20.56% | Link do specyfikacji
8718696806135 | 929001874902 | 871869680613500 | Link do zdjęcia | 80613500 | CorePro LEDtube 1200mm HO 18W 840 T8 | Źródła światła LED | Philips CorePro | Tuby LED | LEDtube | PHILIPS | 28.6 | 0.11 | L6 | Cennik źródeł LED Philips i PILA |  | 10 | PCE | tak |  | 929001874932 | Produkt wycofywany. Dostępny do wyczerpania zapasu. Przejście na 20-paki | 8539520000 | A+ | F | 1827692 |  | 37 | -22.7% | Link do specyfikacji
8719514475588 | 929001874832 | 871951447558800 | Link do zdjęcia | 47558800 | CorePro LEDtube 1200mm HO 18W 865 T8 | Źródła światła LED | Philips CorePro | Tuby LED | LEDtube | PHILIPS | 28.6 | 0.11 | L6 | Cennik źródeł LED Philips i PILA |  | 20 | PCE | tak | 929001874802 |  |  | 8539520000 | A+ | F | 1827691 |  | 36 | -20.56% | Link do specyfikacji
8718696806111 | 929001874802 | 871869680611100 | Link do zdjęcia | 80611100 | CorePro LEDtube 1200mm HO 18W 865 T8 | Źródła światła LED | Philips CorePro | Tuby LED | LEDtube | PHILIPS | 28.6 | 0.11 | L6 | Cennik źródeł LED Philips i PILA |  | 10 | PCE | tak |  | 929001874832 | Produkt wycofywany. Dostępny do wyczerpania zapasu. Przejście na 20-paki | 8539520000 | A+ | F | 1827691 |  | 37 | -22.7% | Link do specyfikacji
8719514486508 | 929003577702 | 871951448650800 | Link do zdjęcia | 48650800 | CorePro LEDtube 1200mm UO 21.5W 830 T8 | Źródła światła LED | Philips CorePro | Tuby LED | LEDtube | PHILIPS | 31.5 | 0.11 | L6 | Cennik źródeł LED Philips i PILA |  | 20 | PCE | tak |  |  |  | 8539520000 | A+ | F | 1384740 |  | 44.4 | -29.05% | Link do specyfikacji
8719514418974 | 929003154202 | 871951441897400 | Link do zdjęcia | 41897400 | CorePro LEDtube 1200mm UO 21.5W 840 T8 | Źródła światła LED | Philips CorePro | Tuby LED | LEDtube | PHILIPS | 31.5 | 0.11 | L6 | Cennik źródeł LED Philips i PILA |  | 20 | PCE | tak |  |  |  | 8539520000 | A+ | F | 1384719 |  | 44 | -28.41% | Link do specyfikacji
8719514486423 | 929003577332 | 871951448642300 | Link do zdjęcia | 48642300 | CorePro LEDtube 1500mm 20W 830 T8 | Źródła światła LED | Philips CorePro | Tuby LED | LEDtube | PHILIPS | 31.1 | 0.11 | L6 | Cennik źródeł LED Philips i PILA | FCP | 20 | PCE | tak |  |  |  | 8539520000 | A++ | D | 1827710 |  | 39.8675 | -21.99% | Link do specyfikacji
8719514325395 | 929003022502 | 871951432539500 | Link do zdjęcia | 32539500 | CorePro LEDtube 1500mm 20W 840 T8 | Źródła światła LED | Philips CorePro | Tuby LED | LEDtube | PHILIPS | 31.1 | 0.11 | L6 | Cennik źródeł LED Philips i PILA | FCP | 10 | PCE | tak | 929001337902 | 929003547402 | Produkt wycofywany. Dostępny do wyczerpania zapasu. Przejście na 20-paki | 8539520000 | A+ | F | 467305 |  | 39 | -20.26% | Link do specyfikacji
8719514459816 | 929003547402 | 871951445981600 | Link do zdjęcia | 45981600 | CorePro LEDtube 1500mm 20W 840 T8 | Źródła światła LED | Philips CorePro | Tuby LED | LEDtube | PHILIPS | 31.1 | 0.11 | L6 | Cennik źródeł LED Philips i PILA | FCP | 20 | PCE | tak | 929003022502 |  |  | 8539520000 | A+ | F | 1827700 |  | 39 | -20.26% | Link do specyfikacji
8719514325418 | 929003022602 | 871951432541800 | Link do zdjęcia | 32541800 | CorePro LEDtube 1500mm 20W 865 T8 | Źródła światła LED | Philips CorePro | Tuby LED | LEDtube | PHILIPS | 31.1 | 0.11 | L6 | Cennik źródeł LED Philips i PILA | FCP | 10 | PCE | tak | 929001338002 | 929003547502 | Produkt wycofywany. Dostępny do wyczerpania zapasu. Przejście na 20-paki | 8539520000 | A+ | F | 467304 |  | 39 | -20.26% | Link do specyfikacji
8719514459830 | 929003547502 | 871951445983000 | Link do zdjęcia | 45983000 | CorePro LEDtube 1500mm 20W 865 T8 | Źródła światła LED | Philips CorePro | Tuby LED | LEDtube | PHILIPS | 31.1 | 0.11 | L6 | Cennik źródeł LED Philips i PILA | FCP | 20 | PCE | tak | 929003022602 |  |  | 8539520000 | A+ | F | 1827704 |  | 39 | -20.26% | Link do specyfikacji
8719514486485 | 929003577632 | 871951448648500 | Link do zdjęcia | 48648500 | CorePro LEDtube 1500mm HO 24W 830 T8 | Źródła światła LED | Philips CorePro | Tuby LED | LEDtube | PHILIPS | 35.7 | 0.11 | L6 | Cennik źródeł LED Philips i PILA |  | 20 | PCE | tak |  |  |  | 8539520000 | A+ | F | 1827707 |  | 51.8 | -31.08% | Link do specyfikacji
8719514469600 | 929001875132 | 871951446960000 | Link do zdjęcia | 46960000 | CorePro LEDtube 1500mm HO 24W 840 T8 | Źródła światła LED | Philips CorePro | Tuby LED | LEDtube | PHILIPS | 35.7 | 0.11 | L6 | Cennik źródeł LED Philips i PILA |  | 20 | PCE | tak | 929001875102 |  |  | 8539520000 | A+ | F | 1827694 |  | 50 | -28.6% | Link do specyfikacji
8718696806173 | 929001875102 | 871869680617300 | Link do zdjęcia | 80617300 | CorePro LEDtube 1500mm HO 24W 840 T8 | Źródła światła LED | Philips CorePro | Tuby LED | LEDtube | PHILIPS | 35.7 | 0.11 | L6 | Cennik źródeł LED Philips i PILA |  | 10 | PCE | tak |  | 929001875132 | Produkt wycofywany. Dostępny do wyczerpania zapasu. Przejście na 20-paki | 8539520000 | A+ | F | 1827694 |  | 52 | -31.35% | Link do specyfikacji
8719514475601 | 929001875032 | 871951447560100 | Link do zdjęcia | 47560100 | CorePro LEDtube 1500mm HO 24W 865 T8 | Źródła światła LED | Philips CorePro | Tuby LED | LEDtube | PHILIPS | 35.7 | 0.11 | L6 | Cennik źródeł LED Philips i PILA |  | 20 | PCE | tak | 929001875002 |  |  | 8539520000 | A+ | F | 1827693 |  | 50 | -28.6% | Link do specyfikacji
8718696806159 | 929001875002 | 871869680615900 | Link do zdjęcia | 80615900 | CorePro LEDtube 1500mm HO 24W 865 T8 | Źródła światła LED | Philips CorePro | Tuby LED | LEDtube | PHILIPS | 35.7 | 0.11 | L6 | Cennik źródeł LED Philips i PILA |  | 10 | PCE | tak |  | 929001875032 | Produkt wycofywany. Dostępny do wyczerpania zapasu. Przejście na 20-paki | 8539520000 | A+ | F | 1827693 |  | 52 | -31.35% | Link do specyfikacji
8719514486522 | 929003577802 | 871951448652200 | Link do zdjęcia | 48652200 | CorePro LEDtube 1500mm UO 31.5W 830 T8 | Źródła światła LED | Philips CorePro | Tuby LED | LEDtube | PHILIPS | 37.9 | 0.11 | L6 | Cennik źródeł LED Philips i PILA |  | 20 | PCE | tak |  |  |  | 8539520000 | A+ | F | 1384737 |  | 59.2 | -35.98% | Link do specyfikacji
8719514419018 | 929003154402 | 871951441901800 | Link do zdjęcia | 41901800 | CorePro LEDtube 1500mm UO 31.5W 840 T8 | Źródła światła LED | Philips CorePro | Tuby LED | LEDtube | PHILIPS | 37.9 | 0.11 | L6 | Cennik źródeł LED Philips i PILA |  | 20 | PCE | tak |  |  |  | 8539520000 | A+ | F | 1384722 |  | 60 | -36.83% | Link do specyfikacji
8720169295407 | 929003774102 | 872016929540700 | Link do zdjęcia | 29540700 | CorePro LEDtube HF 600mm HE 7.1W 830T5 | Źródła światła LED | Philips CorePro | Tuby LED | LEDtube | PHILIPS | 56.3 | 0.11 | L6 | Cennik źródeł LED Philips i PILA |  | 10 | PCE | tak |  |  | Nowość Q2 2024 | 8539520000 | A++ | D | 1880103 | nowość | 62.88 | -10.46% | Link do specyfikacji
8720169295421 | 929003774202 | 872016929542100 | Link do zdjęcia | 29542100 | CorePro LEDtube HF 600mm HE 7.1W 840T5 | Źródła światła LED | Philips CorePro | Tuby LED | LEDtube | PHILIPS | 56.3 | 0.11 | L6 | Cennik źródeł LED Philips i PILA |  | 10 | PCE | tak |  |  | Nowość Q2 2024 | 8539520000 | A++ | D | 1880102 | nowość | 62.88 | -10.46% | Link do specyfikacji
8720169295445 | 929003774302 | 872016929544500 | Link do zdjęcia | 29544500 | CorePro LEDtube HF 600mm HE 7.1W 865T5 | Źródła światła LED | Philips CorePro | Tuby LED | LEDtube | PHILIPS | 56.3 | 0.11 | L6 | Cennik źródeł LED Philips i PILA |  | 10 | PCE | tak |  |  | Nowość Q2 2024 | 8539520000 | A++ | A | 1880098 | nowość | 62.88 | -10.46% | Link do specyfikacji
8720169295469 | 929003774402 | 872016929546900 | Link do zdjęcia | 29546900 | CorePro LEDtube HF 1200mm HE 17.1W 830T5 | Źródła światła LED | Philips CorePro | Tuby LED | LEDtube | PHILIPS | 76.9 | 0.11 | L6 | Cennik źródeł LED Philips i PILA |  | 10 | PCE | tak |  |  | Nowość Q2 2024 | 8539520000 | A++ | D | 1880104 | nowość | 85.34 | -9.89% | Link do specyfikacji
8720169295483 | 929003774502 | 872016929548300 | Link do zdjęcia | 29548300 | CorePro LEDtube HF 1200mm HE 17.1W 840T5 | Źródła światła LED | Philips CorePro | Tuby LED | LEDtube | PHILIPS | 76.9 | 0.11 | L6 | Cennik źródeł LED Philips i PILA |  | 10 | PCE | tak |  |  | Nowość Q2 2024 | 8539520000 | A++ | D | 1880099 | nowość | 85.34 | -9.89% | Link do specyfikacji
8720169295506 | 929003774602 | 872016929550600 | Link do zdjęcia | 29550600 | CorePro LEDtube HF 1200mm HE 17.1W 865T5 | Źródła światła LED | Philips CorePro | Tuby LED | LEDtube | PHILIPS | 76.9 | 0.11 | L6 | Cennik źródeł LED Philips i PILA |  | 10 | PCE | tak |  |  | Nowość Q2 2024 | 8539520000 | D | D | 1880100 | nowość | 85.34 | -9.89% | Link do specyfikacji
8720169295582 | 929003775002 | 872016929558200 | Link do zdjęcia | 29558200 | CorePro LEDtube HF 1200mm HO 26.7W 830T5 | Źródła światła LED | Philips CorePro | Tuby LED | LEDtube | PHILIPS | 82.2 | 0.11 | L6 | Cennik źródeł LED Philips i PILA |  | 10 | PCE | tak |  |  | Nowość Q2 2024 | 8539520000 | A++ | D | 1857688 | nowość | 91.1 | -9.769% | Link do specyfikacji
8720169295605 | 929003775102 | 872016929560500 | Link do zdjęcia | 29560500 | CorePro LEDtube HF 1200mm HO 26.7W 840T5 | Źródła światła LED | Philips CorePro | Tuby LED | LEDtube | PHILIPS | 82.2 | 0.11 | L6 | Cennik źródeł LED Philips i PILA |  | 10 | PCE | tak |  |  | Nowość Q2 2024 | 8539520000 | A+ | E | 1857691 | nowość | 91.1 | -9.769% | Link do specyfikacji
8720169295629 | 929003775202 | 872016929562900 | Link do zdjęcia | 29562900 | CorePro LEDtube HF 1200mm HO 26.7W 865T5 | Źródła światła LED | Philips CorePro | Tuby LED | LEDtube | PHILIPS | 82.2 | 0.11 | L6 | Cennik źródeł LED Philips i PILA |  | 10 | PCE | tak |  |  | Nowość Q2 2024 | 8539520000 | A+ | E | 1857690 | nowość | 91.1 | -9.769% | Link do specyfikacji
8720169295520 | 929003774702 | 872016929552000 | Link do zdjęcia | 29552000 | CorePro LEDtube HF 1500mm HE 20.5W 830T5 | Źródła światła LED | Philips CorePro | Tuby LED | LEDtube | PHILIPS | 81.1 | 0.11 | L6 | Cennik źródeł LED Philips i PILA |  | 10 | PCE | tak |  |  | Nowość Q2 2024 | 8539520000 | A+ | G | 1880101 | nowość | 93.12 | -12.91% | Link do specyfikacji
8720169295544 | 929003774802 | 872016929554400 | Link do zdjęcia | 29554400 | CorePro LEDtube HF 1500mm HE 20.5W 840T5 | Źródła światła LED | Philips CorePro | Tuby LED | LEDtube | PHILIPS | 81.1 | 0.11 | L6 | Cennik źródeł LED Philips i PILA |  | 10 | PCE | tak |  |  | Nowość Q2 2024 | 8539520000 | A++ | G | 1880097 | nowość | 93.12 | -12.91% | Link do specyfikacji
8720169295568 | 929003774902 | 872016929556800 | Link do zdjęcia | 29556800 | CorePro LEDtube HF 1500mm HE 20.5W 865T5 | Źródła światła LED | Philips CorePro | Tuby LED | LEDtube | PHILIPS | 81.1 | 0.11 | L6 | Cennik źródeł LED Philips i PILA |  | 10 | PCE | tak |  |  | Nowość Q2 2024 | 8539520000 | A++ | G | 1880105 | nowość | 93.12 | -12.91% | Link do specyfikacji
8720169295643 | 929003775302 | 872016929564300 | Link do zdjęcia | 29564300 | CorePro LEDtube HF 1500mm HO 26.7W 830T5 | Źródła światła LED | Philips CorePro | Tuby LED | LEDtube | PHILIPS | 85 | 0.11 | L6 | Cennik źródeł LED Philips i PILA |  | 10 | PCE | tak |  |  | Nowość Q2 2024 | 8539520000 | A++ | D | 1857687 | nowość | 94.27 | -9.833% | Link do specyfikacji
8720169295667 | 929003775402 | 872016929566700 | Link do zdjęcia | 29566700 | CorePro LEDtube HF 1500mm HO 26.7W 840T5 | Źródła światła LED | Philips CorePro | Tuby LED | LEDtube | PHILIPS | 85 | 0.11 | L6 | Cennik źródeł LED Philips i PILA |  | 10 | PCE | tak |  |  | Nowość Q2 2024 | 8539520000 | A++ | D | 1857686 | nowość | 94.27 | -9.833% | Link do specyfikacji
8720169295681 | 929003775502 | 872016929568100 | Link do zdjęcia | 29568100 | CorePro LEDtube HF 1500mm HO 26.7W 865T5 | Źródła światła LED | Philips CorePro | Tuby LED | LEDtube | PHILIPS | 85 | 0.11 | L6 | Cennik źródeł LED Philips i PILA |  | 10 | PCE | tak |  |  | Nowość Q2 2024 | 8539520000 | A++ | A | 1857689 | nowość | 94.27 | -9.833% | Link do specyfikacji
8718699782771 | 929002419802 | 871869978277100 | Link do zdjęcia | 78277100 | CorePro LEDtube UN 600mm HO 8W830 T8 | Źródła światła LED | Philips CorePro | Tuby LED | LEDtube | PHILIPS | 64.4 | 0.11 | L6 | Cennik źródeł LED Philips i PILA |  | 10 | PCE | tak |  |  | SLR ready | 8539520000 | A++ | F | 1936625 |  | 82 | -21.46% | Link do specyfikacji
8718699782795 | 929002419902 | 871869978279500 | Link do zdjęcia | 78279500 | CorePro LEDtube UN 600mm HO 8W840 T8 | Źródła światła LED | Philips CorePro | Tuby LED | LEDtube | PHILIPS | 64.4 | 0.11 | L6 | Cennik źródeł LED Philips i PILA |  | 10 | PCE | tak | 929001249502 |  | SLR ready | 8539520000 | A++ | F | 1932580 |  | 82 | -21.46% | Link do specyfikacji
8718699782818 | 929002420002 | 871869978281800 | Link do zdjęcia | 78281800 | CorePro LEDtube UN 600mm HO 8W865 T8 | Źródła światła LED | Philips CorePro | Tuby LED | LEDtube | PHILIPS | 64.4 | 0.11 | L6 | Cennik źródeł LED Philips i PILA |  | 10 | PCE | tak | 929001249602 |  | SLR ready | 8539520000 | A++ | F | 1936626 |  | 82 | -21.46% | Link do specyfikacji
8718696801666 | 929001869202 | 871869680166600 | Link do zdjęcia | 80166600 | CorePro LEDtube UN 1200mm HO 18W830 T8 | Źródła światła LED | Philips CorePro | Tuby LED | LEDtube | PHILIPS | 67.7 | 0.11 | L6 | Cennik źródeł LED Philips i PILA |  | 10 | PCE | tak |  |  | SLR ready | 8539520000 | A | G | 1936621 |  | 85 | -20.35% | Link do specyfikacji
8718696801680 | 929001869302 | 871869680168000 | Link do zdjęcia | 80168000 | CorePro LEDtube UN 1200mm HO 18W840 T8 | Źródła światła LED | Philips CorePro | Tuby LED | LEDtube | PHILIPS | 67.7 | 0.11 | L6 | Cennik źródeł LED Philips i PILA |  | 10 | PCE | tak | 929001249902 |  | SLR ready | 8539520000 | A | G | 1932578 |  | 85 | -20.35% | Link do specyfikacji
8718696801703 | 929001869402 | 871869680170300 | Link do zdjęcia | 80170300 | CorePro LEDtube UN 1200mm HO 18W865 T8 | Źródła światła LED | Philips CorePro | Tuby LED | LEDtube | PHILIPS | 67.7 | 0.11 | L6 | Cennik źródeł LED Philips i PILA |  | 10 | PCE | tak | 929001136502 |  | SLR ready | 8539520000 | A | G | 1936622 |  | 85 | -20.35% | Link do specyfikacji
8720169199965 | 929003648102 | 872016919996500 | Link do zdjęcia | 19996500 | CorePro LEDtube UN 1200mm UO 15.5W830 T8 | Źródła światła LED | Philips CorePro | Tuby LED | LEDtube | PHILIPS | 79.9 | 0.11 | L6 | Cennik źródeł LED Philips i PILA |  | 20 | PCE | tak |  |  |  | 8539520000 | A | G | 1552693 |  | 84.8552 | -5.84% | Link do specyfikacji
8720169199989 | 929003648202 | 872016919998900 | Link do zdjęcia | 19998900 | CorePro LEDtube UN 1200mm UO 15.5W840 T8 | Źródła światła LED | Philips CorePro | Tuby LED | LEDtube | PHILIPS | 79.9 | 0.11 | L6 | Cennik źródeł LED Philips i PILA |  | 20 | PCE | tak |  |  |  | 8539520000 | A | G | 1552694 |  | 84.8552 | -5.84% | Link do specyfikacji
8720169200005 | 929003648302 | 872016920000500 | Link do zdjęcia | 20000500 | CorePro LEDtube UN 1200mm UO 15.5W865 T8 | Źródła światła LED | Philips CorePro | Tuby LED | LEDtube | PHILIPS | 79.9 | 0.11 | L6 | Cennik źródeł LED Philips i PILA |  | 20 | PCE | tak |  |  |  | 8539520000 | A | G | 1552695 |  | 84.8552 | -5.84% | Link do specyfikacji
8718696801727 | 929001869502 | 871869680172700 | Link do zdjęcia | 80172700 | CorePro LEDtube UN 1500mm HO 23W830 T8 | Źródła światła LED | Philips CorePro | Tuby LED | LEDtube | PHILIPS | 82 | 0.11 | L6 | Cennik źródeł LED Philips i PILA |  | 10 | PCE | tak |  |  | SLR ready | 8539520000 | A+ | F | 1936623 |  | 104 | -21.15% | Link do specyfikacji
8718696801741 | 929001869602 | 871869680174100 | Link do zdjęcia | 80174100 | CorePro LEDtube UN 1500mm HO 23W840 T8 | Źródła światła LED | Philips CorePro | Tuby LED | LEDtube | PHILIPS | 82 | 0.11 | L6 | Cennik źródeł LED Philips i PILA |  | 10 | PCE | tak | 929001249702 |  | SLR ready | 8539520000 | A+ | E | 1932579 |  | 104 | -21.15% | Link do specyfikacji
8718696801765 | 929001869702 | 871869680176500 | Link do zdjęcia | 80176500 | CorePro LEDtube UN 1500mm HO 23W865 T8 | Źródła światła LED | Philips CorePro | Tuby LED | LEDtube | PHILIPS | 82 | 0.11 | L6 | Cennik źródeł LED Philips i PILA |  | 10 | PCE | tak | 929001249802 |  | SLR ready | 8539520000 | A+ | E | 1936624 |  | 104 | -21.15% | Link do specyfikacji
8720169200029 | 929003648402 | 872016920002900 | Link do zdjęcia | 20002900 | CorePro LEDtube UN 1500mm UO 23W830 T8 | Źródła światła LED | Philips CorePro | Tuby LED | LEDtube | PHILIPS | 96.1 | 0.11 | L6 | Cennik źródeł LED Philips i PILA |  | 20 | PCE | tak |  |  |  | 8539520000 | A+ | F | 1552696 |  | 102.0498 | -5.83% | Link do specyfikacji
8720169200043 | 929003648502 | 872016920004300 | Link do zdjęcia | 20004300 | CorePro LEDtube UN 1500mm UO 23W840 T8 | Źródła światła LED | Philips CorePro | Tuby LED | LEDtube | PHILIPS | 96.1 | 0.11 | L6 | Cennik źródeł LED Philips i PILA |  | 20 | PCE | tak |  |  |  | 8539520000 | A+ | E | 1552697 |  | 102.0498 | -5.83% | Link do specyfikacji
8720169200067 | 929003648602 | 872016920006700 | Link do zdjęcia | 20006700 | CorePro LEDtube UN 1500mm UO 23W865 T8 | Źródła światła LED | Philips CorePro | Tuby LED | LEDtube | PHILIPS | 96.1 | 0.11 | L6 | Cennik źródeł LED Philips i PILA |  | 20 | PCE | tak |  |  |  | 8539520000 | A+ | E | 1552698 |  | 102.0498 | -5.83% | Link do specyfikacji
8719514403710 | 929003130502 | 871951440371000 | Link do zdjęcia | 40371000 | Ecofit LEDtube 1200mm 16W 840 T8 | Źródła światła LED | Philips Ecofit | Tuby LED | LEDtube | PHILIPS | 17.35 | 0.11 | L6 | Cennik źródeł LED Philips i PILA | FCP | 20 | PCE | tak | 929001276022 |  | Zmiana parametrów; z 15khrs na 20khrs; zawiera starter, PF 0.5 | 8539520000 | A+ | B | 726134 |  | 25.8 | -32.75% | Link do specyfikacji
8719514403734 | 929003130602 | 871951440373400 | Link do zdjęcia | 40373400 | Ecofit LEDtube 1200mm 16W 865 T8 | Źródła światła LED | Philips Ecofit | Tuby LED | LEDtube | PHILIPS | 17.35 | 0.11 | L6 | Cennik źródeł LED Philips i PILA | FCP | 20 | PCE | tak | 929001276122 |  | Zmiana parametrów; z 15khrs na 20khrs; zawiera starter, PF 0.5 | 8539520000 | A+ | B | 726136 |  | 25.8 | -32.75% | Link do specyfikacji
8719514403758 | 929003130702 | 871951440375800 | Link do zdjęcia | 40375800 | Ecofit LEDtube 1500mm 19.5W 840 T8 | Źródła światła LED | Philips Ecofit | Tuby LED | LEDtube | PHILIPS | 22.5 | 0.11 | L6 | Cennik źródeł LED Philips i PILA | FCP | 20 | PCE | tak | 929001338122 |  | Zmiana parametrów; z 15khrs na 20khrs; zawiera starter, PF 0.5 | 8539520000 | A+ | E | 726131 |  | 32.5 | -30.77% | Link do specyfikacji
8719514263567 | 929002444201 | 871951426356700 | Link do zdjęcia | 26356700 | LED 2.2W 300mm S14S WW ND 1CT/4 | Źródła światła LED | Philips | Tuby LED | LEDtube | PHILIPS | 30.7 | 0.11 | L6 | Cennik źródeł LED Philips i PILA |  | 4 | PCE | tak | 929001116330 |  | Portfolio konsumenckie | 8539520000 | A | G | 387349 |  | 49.7 | -38.23% | Link do specyfikacji
8719514263642 | 929002444101 | 871951426364200 | Link do zdjęcia | 26364200 | LED 3.5W 500mm S14D WW ND 1CT/4 | Źródła światła LED | Philips | Tuby LED | LEDtube | PHILIPS | 39.1 | 0.11 | L6 | Cennik źródeł LED Philips i PILA |  | 4 | PCE | tak | 929001249401 |  | Portfolio konsumenckie | 8539520000 | A++ | D | 387348 |  | 61 | -35.9% | Link do specyfikacji
8719514263581 | 929002444301 | 871951426358100 | Link do zdjęcia | 26358100 | LED 3.5W 500mm S14S WW ND 1CT/4 | Źródła światła LED | Philips | Tuby LED | LEDtube | PHILIPS | 39.1 | 0.11 | L6 | Cennik źródeł LED Philips i PILA |  | 4 | PCE | tak | 929001116430 |  | Portfolio konsumenckie | 8539520000 | A++ | D | 387350 |  | 61 | -35.9% | Link do specyfikacji
8719514487765 | 929003576302 | 871951448776500 | Link do zdjęcia | 48776500 | CorePro LED PLT HF 6.5W 830 4P GX24q-2 | Źródła światła LED | Philips CorePro | LEDowe zamienniki świetlówek niezintegrowanych CFL-ni | PLED | PHILIPS | 57.1 | 0.11 | L6 | Cennik źródeł LED Philips i PILA |  | 20 | PCE | tak |  |  |  | 8539520000 | A++ | F | 1361420 |  | 69.264 | -17.56% | Link do specyfikacji
8719514487789 | 929003576402 | 871951448778900 | Link do zdjęcia | 48778900 | CorePro LED PLT HF 6.5W 840 4P GX24q-2 | Źródła światła LED | Philips CorePro | LEDowe zamienniki świetlówek niezintegrowanych CFL-ni | PLED | PHILIPS | 57.1 | 0.11 | L6 | Cennik źródeł LED Philips i PILA |  | 20 | PCE | tak |  |  |  | 8539520000 | A++ | E | 1361421 |  | 69.264 | -17.56% | Link do specyfikacji
8719514487802 | 929003576502 | 871951448780200 | Link do zdjęcia | 48780200 | CorePro LED PLT HF 9W 830 4P GX24q-3 | Źródła światła LED | Philips CorePro | LEDowe zamienniki świetlówek niezintegrowanych CFL-ni | PLED | PHILIPS | 66.1 | 0.11 | L6 | Cennik źródeł LED Philips i PILA |  | 20 | PCE | tak |  |  |  | 8539520000 | A | B | 1361422 |  | 80.808 | -18.2% | Link do specyfikacji
8719514487826 | 929003576602 | 871951448782600 | Link do zdjęcia | 48782600 | CorePro LED PLT HF 9W 840 4P GX24q-3 | Źródła światła LED | Philips CorePro | LEDowe zamienniki świetlówek niezintegrowanych CFL-ni | PLED | PHILIPS | 66.1 | 0.11 | L6 | Cennik źródeł LED Philips i PILA |  | 20 | PCE | tak |  |  |  | 8539520000 | A+ | B | 1361423 |  | 80.808 | -18.2% | Link do specyfikacji
8719514487888 | 929003576902 | 871951448788800 | Link do zdjęcia | 48788800 | CorePro LED PLT HF 18.5W 830 4P GX24q-4 | Źródła światła LED | Philips CorePro | LEDowe zamienniki świetlówek niezintegrowanych CFL-ni | PLED | PHILIPS | 75 | 0.11 | L6 | Cennik źródeł LED Philips i PILA |  | 20 | PCE | tak |  |  |  | 8539520000 | A++ | F | 1361426 |  | 92.352 | -18.79% | Link do specyfikacji
8719514487901 | 929003577002 | 871951448790100 | Link do zdjęcia | 48790100 | CorePro LED PLT HF 18.5W 840 4P GX24q-4 | Źródła światła LED | Philips CorePro | LEDowe zamienniki świetlówek niezintegrowanych CFL-ni | PLED | PHILIPS | 75 | 0.11 | L6 | Cennik źródeł LED Philips i PILA |  | 20 | PCE | tak |  |  |  | 8539520000 | A++ | F | 1361427 |  | 92.352 | -18.79% | Link do specyfikacji
8718696541210 | 929001201102 | 871869654121000 | Link do zdjęcia | 54121000 | CorePro LED PLC 6.5W 840 4P G24q-2 | Źródła światła LED | Philips CorePro | LEDowe zamienniki świetlówek niezintegrowanych CFL-ni | PLED | PHILIPS | 44.8 | 0.11 | L6 | Cennik źródeł LED Philips i PILA | FCP | 10 | PCE | tak |  |  | SLR ready | 8539520000 | A++ | E | 403553 |  | 56 | -20% | Link do specyfikacji
8719514487840 | 929003576702 | 871951448784000 | Link do zdjęcia | 48784000 | CorePro LED PLT HF 15W 830 4P GX24q-3 | Źródła światła LED | Philips CorePro | LEDowe zamienniki świetlówek niezintegrowanych CFL-ni | PLED | PHILIPS | 71.4 | 0.11 | L6 | Cennik źródeł LED Philips i PILA |  | 20 | PCE | tak |  |  |  | 8539520000 | A+ | E | 1361424 |  | 86.58 | -17.53% | Link do specyfikacji
8719514487864 | 929003576802 | 871951448786400 | Link do zdjęcia | 48786400 | CorePro LED PLT HF 15W 840 4P GX24q-3 | Źródła światła LED | Philips CorePro | LEDowe zamienniki świetlówek niezintegrowanych CFL-ni | PLED | PHILIPS | 71.4 | 0.11 | L6 | Cennik źródeł LED Philips i PILA |  | 20 | PCE | tak |  |  |  | 8539520000 | A+ | E | 1361425 |  | 86.58 | -17.53% | Link do specyfikacji
8718696541173 | 929001200902 | 871869654117300 | Link do zdjęcia | 54117300 | CorePro LED PLC 9W 840 4P G24q-3 | Źródła światła LED | Philips CorePro | LEDowe zamienniki świetlówek niezintegrowanych CFL-ni | PLED | PHILIPS | 48.5 | 0.11 | L6 | Cennik źródeł LED Philips i PILA | FCP | 10 | PCE | tak |  |  | SLR ready | 8539520000 | A+ | B | 403551 |  | 63 | -23.02% | Link do specyfikacji
8720169157118 | 929003592802 | 872016915711800 | Link do zdjęcia | 15711800 | CorePro LED PLL Mains 24W 830 4P | Źródła światła LED | Philips CorePro | LEDowe zamienniki świetlówek niezintegrowanych CFL-ni | PLED | PHILIPS | 66.1 | 0.11 | L6 | Cennik źródeł LED Philips i PILA |  | 10 | PCE | tak |  |  |  | 8539520000 | A+ | E | 1370829 |  | 80.808 | -18.2% | Link do specyfikacji
8720169157132 | 929003592902 | 872016915713200 | Link do zdjęcia | 15713200 | CorePro LED PLL Mains 24W 840 4P | Źródła światła LED | Philips CorePro | LEDowe zamienniki świetlówek niezintegrowanych CFL-ni | PLED | PHILIPS | 66.1 | 0.11 | L6 | Cennik źródeł LED Philips i PILA |  | 10 | PCE | tak |  |  |  | 8539520000 | A+ | D | 1370830 |  | 80.808 | -18.2% | Link do specyfikacji
8720169157033 | 929003592402 | 872016915703300 | Link do zdjęcia | 15703300 | CorePro LED PLL EM/Mains 12W 830 4P | Źródła światła LED | Philips CorePro | LEDowe zamienniki świetlówek niezintegrowanych CFL-ni | PLED | PHILIPS | 48.2 | 0.11 | L6 | Cennik źródeł LED Philips i PILA |  | 10 | PCE | tak |  |  |  | 8539520000 | A++ | E | 1370825 |  | 60.0288 | -19.71% | Link do specyfikacji
8720169157057 | 929003592502 | 872016915705700 | Link do zdjęcia | 15705700 | CorePro LED PLL EM/Mains 12W 840 4P | Źródła światła LED | Philips CorePro | LEDowe zamienniki świetlówek niezintegrowanych CFL-ni | PLED | PHILIPS | 48.2 | 0.11 | L6 | Cennik źródeł LED Philips i PILA |  | 10 | PCE | tak |  |  |  | 8539520000 | A++ | D | 1370826 |  | 60.0288 | -19.71% | Link do specyfikacji
8718696739662 | 929001381502 | 871869673966200 | Link do zdjęcia | 73966200 | CorePro LED PLL HF 16.5W 830 4P 2G11 | Źródła światła LED | Philips CorePro | LEDowe zamienniki świetlówek niezintegrowanych CFL-ni | PLED | PHILIPS | 94.6 | 0.11 | L6 | Cennik źródeł LED Philips i PILA |  | 10 | PCE | tak |  |  | SLR ready | 8539520000 | A+ | F | 387352 |  | 114 | -17.02% | Link do specyfikacji
8718696739747 | 929001381602 | 871869673974700 | Link do zdjęcia | 73974700 | CorePro LED PLL HF 16.5W 840 4P 2G11 | Źródła światła LED | Philips CorePro | LEDowe zamienniki świetlówek niezintegrowanych CFL-ni | PLED | PHILIPS | 94.6 | 0.11 | L6 | Cennik źródeł LED Philips i PILA |  | 10 | PCE | tak |  |  | SLR ready | 8539520000 | A+ | F | 387353 |  | 114 | -17.02% | Link do specyfikacji
8720169156999 | 929003592202 | 872016915699900 | Link do zdjęcia | 15699900 | CorePro LED PLL EM/Mains 8W 830 4P | Źródła światła LED | Philips CorePro | LEDowe zamienniki świetlówek niezintegrowanych CFL-ni | PLED | PHILIPS | 46.4 | 0.11 | L6 | Cennik źródeł LED Philips i PILA |  | 10 | PCE | tak |  |  |  | 8539520000 | A++ | E | 1370823 |  | 56.277 | -17.55% | Link do specyfikacji
8720169157019 | 929003592302 | 872016915701900 | Link do zdjęcia | 15701900 | CorePro LED PLL EM/Mains 8W 840 4P | Źródła światła LED | Philips CorePro | LEDowe zamienniki świetlówek niezintegrowanych CFL-ni | PLED | PHILIPS | 46.4 | 0.11 | L6 | Cennik źródeł LED Philips i PILA |  | 10 | PCE | tak |  |  |  | 8539520000 | A++ | E | 1370824 |  | 56.277 | -17.55% | Link do specyfikacji
8720169157071 | 929003592602 | 872016915707100 | Link do zdjęcia | 15707100 | CorePro LED PLL EM/Mains 16.5W 830 4P | Źródła światła LED | Philips CorePro | LEDowe zamienniki świetlówek niezintegrowanych CFL-ni | PLED | PHILIPS | 55.4 | 0.11 | L6 | Cennik źródeł LED Philips i PILA |  | 10 | PCE | tak |  |  |  | 8539520000 | A+ | F | 1370827 |  | 67.34 | -17.73% | Link do specyfikacji
8720169157095 | 929003592702 | 872016915709500 | Link do zdjęcia | 15709500 | CorePro LED PLL EM/Mains 16.5W 840 4P | Źródła światła LED | Philips CorePro | LEDowe zamienniki świetlówek niezintegrowanych CFL-ni | PLED | PHILIPS | 55.4 | 0.11 | L6 | Cennik źródeł LED Philips i PILA |  | 10 | PCE | tak |  |  |  | 8539520000 | A++ | F | 1370828 |  | 67.34 | -17.73% | Link do specyfikacji
8719514486768 | 929003578802 | 871951448676800 | Link do zdjęcia | 48676800 | CorePro LED PLL HF 8W 830 4P 2G11 | Źródła światła LED | Philips CorePro | LEDowe zamienniki świetlówek niezintegrowanych CFL-ni | PLED | PHILIPS | 71.4 | 0.11 | L6 | Cennik źródeł LED Philips i PILA |  | 10 | PCE | tak |  |  |  | 8539520000 | A++ | E | 1370819 |  | 86.58 | -17.53% | Link do specyfikacji
8719514486782 | 929003578902 | 871951448678200 | Link do zdjęcia | 48678200 | CorePro LED PLL HF 8W 840 4P 2G11 | Źródła światła LED | Philips CorePro | LEDowe zamienniki świetlówek niezintegrowanych CFL-ni | PLED | PHILIPS | 71.4 | 0.11 | L6 | Cennik źródeł LED Philips i PILA |  | 10 | PCE | tak |  |  |  | 8539520000 | A++ | E | 1370820 |  | 86.58 | -17.53% | Link do specyfikacji
8719514486805 | 929003579002 | 871951448680500 | Link do zdjęcia | 48680500 | CorePro LED PLL HF 12W 830 4P 2G11 | Źródła światła LED | Philips CorePro | LEDowe zamienniki świetlówek niezintegrowanych CFL-ni | PLED | PHILIPS | 75 | 0.11 | L6 | Cennik źródeł LED Philips i PILA |  | 10 | PCE | tak |  |  |  | 8539520000 | A+ | E | 1370821 |  | 92.352 | -18.79% | Link do specyfikacji
8719514486829 | 929003579102 | 871951448682900 | Link do zdjęcia | 48682900 | CorePro LED PLL HF 12W 840 4P 2G11 | Źródła światła LED | Philips CorePro | LEDowe zamienniki świetlówek niezintegrowanych CFL-ni | PLED | PHILIPS | 75 | 0.11 | L6 | Cennik źródeł LED Philips i PILA |  | 10 | PCE | tak |  |  |  | 8539520000 | A++ | E | 1370822 |  | 92.352 | -18.79% | Link do specyfikacji
8718696828397 | 929001920402 | 871869682839700 | Link do zdjęcia | 82839700 | CorePro LED PLL HF 24W 830 4P 2G11 | Źródła światła LED | Philips CorePro | LEDowe zamienniki świetlówek niezintegrowanych CFL-ni | PLED | PHILIPS | 116 | 0.11 | L6 | Cennik źródeł LED Philips i PILA |  | 10 | PCE | tak |  |  | SLR ready | 8539520000 | A+ | D | 387355 |  | 141 | -17.73% | Link do specyfikacji
8718696828410 | 929001920502 | 871869682841000 | Link do zdjęcia | 82841000 | CorePro LED PLL HF 24W 840 4P 2G11 | Źródła światła LED | Philips CorePro | LEDowe zamienniki świetlówek niezintegrowanych CFL-ni | PLED | PHILIPS | 116 | 0.11 | L6 | Cennik źródeł LED Philips i PILA |  | 10 | PCE | tak |  |  | SLR ready | 8539520000 | A+ | E | 387356 |  | 141 | -17.73% | Link do specyfikacji
8720169286542 | 929003756602 | 872016928654200 | Link do zdjęcia | 28654200 | CorePro LED PLS 3.5W 830 2P G23 | Źródła światła LED | Philips CorePro | LEDowe zamienniki świetlówek niezintegrowanych CFL-ni | PLED | PHILIPS | 25.9 | 0.11 | L6 | Cennik źródeł LED Philips i PILA | FCP | 20 | PCE | tak |  |  | Nowość Q2 2024 | 8539520000 | A+ | E | 1820624 | nowość | 33.5 | -22.69% | Link do specyfikacji
8720169286566 | 929003756702 | 872016928656600 | Link do zdjęcia | 28656600 | CorePro LED PLS 3.5W 840 2P G23 | Źródła światła LED | Philips CorePro | LEDowe zamienniki świetlówek niezintegrowanych CFL-ni | PLED | PHILIPS | 25.9 | 0.11 | L6 | Cennik źródeł LED Philips i PILA | FCP | 20 | PCE | tak |  |  | Nowość Q2 2024 | 8539520000 | A++ | D | 1820626 | nowość | 33.5 | -22.69% | Link do specyfikacji
8720169286580 | 929003756802 | 872016928658000 | Link do zdjęcia | 28658000 | CorePro LED PLS 5W 830 2P G23 | Źródła światła LED | Philips CorePro | LEDowe zamienniki świetlówek niezintegrowanych CFL-ni | PLED | PHILIPS | 28.4 | 0.11 | L6 | Cennik źródeł LED Philips i PILA | FCP | 20 | PCE | tak | 929001926302 |  | Nowość Q2 2024 | 8539520000 | A+ | E | 1820625 | nowość | 37.25 | -23.76% | Link do specyfikacji
8720169286603 | 929003756902 | 872016928660300 | Link do zdjęcia | 28660300 | CorePro LED PLS 5W 840 2P G23 | Źródła światła LED | Philips CorePro | LEDowe zamienniki świetlówek niezintegrowanych CFL-ni | PLED | PHILIPS | 28.4 | 0.11 | L6 | Cennik źródeł LED Philips i PILA | FCP | 20 | PCE | tak | 929001926402 |  | Nowość Q2 2024 | 8539520000 | A+ | F | 1820623 | nowość | 37.25 | -23.76% | Link do specyfikacji
8720169287167 | 929003758202 | 872016928716700 | Link do zdjęcia | 28716700 | CorePro LED Urban PLL Mains 13W 830 | Źródła światła LED | Philips CorePro | LEDowe zamienniki świetlówek niezintegrowanych CFL-ni | PLED | PHILIPS | 130 | 0.11 | L6 | Cennik źródeł LED Philips i PILA |  | 10 | PCE | tak |  |  | Nowość Q2 2024 | 8539520000 | A++ | D | 1826742 | nowość | 77.18 | 68.44% | Link do specyfikacji
8720169287181 | 929003758302 | 872016928718100 | Link do zdjęcia | 28718100 | CorePro LED Urban PLL Mains 13W 840 | Źródła światła LED | Philips CorePro | LEDowe zamienniki świetlówek niezintegrowanych CFL-ni | PLED | PHILIPS | 130 | 0.11 | L6 | Cennik źródeł LED Philips i PILA |  | 10 | PCE | tak |  |  | Nowość Q2 2024 | 8539520000 | A++ | D | 1826743 | nowość | 77.18 | 68.44% | Link do specyfikacji
8720169287204 | 929003758402 | 872016928720400 | Link do zdjęcia | 28720400 | CorePro LED Urban PLL Mains 18W 830 | Źródła światła LED | Philips CorePro | LEDowe zamienniki świetlówek niezintegrowanych CFL-ni | PLED | PHILIPS | 149 | 0.11 | L6 | Cennik źródeł LED Philips i PILA |  | 10 | PCE | tak |  |  | Nowość Q2 2024 | 8539520000 | A+ | F | 1826744 | nowość | 88.7 | 67.98% | Link do specyfikacji
8720169287228 | 929003758502 | 872016928722800 | Link do zdjęcia | 28722800 | CorePro LED Urban PLL Mains 18W 840 | Źródła światła LED | Philips CorePro | LEDowe zamienniki świetlówek niezintegrowanych CFL-ni | PLED | PHILIPS | 149 | 0.11 | L6 | Cennik źródeł LED Philips i PILA |  | 10 | PCE | tak |  |  | Nowość Q2 2024 | 8539520000 | A++ | F | 1826745 | nowość | 88.7 | 67.98% | Link do specyfikacji
8720169287501 | 929003757002 | 872016928750100 | Link do zdjęcia | 28750100 | CorePro LED PLC 5.9W 830 2P G24d-1 | Źródła światła LED | Philips CorePro | LEDowe zamienniki świetlówek niezintegrowanych CFL-ni | PLED | PHILIPS | 27.6 | 0.11 | L6 | Cennik źródeł LED Philips i PILA | FCP | 10 | PCE | tak | 929001350702 |  | Nowość Q2 2024 | 8539520000 | A+ | A | 1820629 | nowość | 31.58 | -12.6% | Link do specyfikacji
8720169287525 | 929003757102 | 872016928752500 | Link do zdjęcia | 28752500 | CorePro LED PLC 5.9W 840 2P G24d-1 | Źródła światła LED | Philips CorePro | LEDowe zamienniki świetlówek niezintegrowanych CFL-ni | PLED | PHILIPS | 27.6 | 0.11 | L6 | Cennik źródeł LED Philips i PILA | FCP | 10 | PCE | tak | 929001350802 |  | Nowość Q2 2024 | 8539520000 | A++ | D | 1820632 | nowość | 31.58 | -12.6% | Link do specyfikacji
8720169287549 | 929003757202 | 872016928754900 | Link do zdjęcia | 28754900 | CorePro LED PLC 6.9W 830 2P G24d-2 | Źródła światła LED | Philips CorePro | LEDowe zamienniki świetlówek niezintegrowanych CFL-ni | PLED | PHILIPS | 30.4 | 0.11 | L6 | Cennik źródeł LED Philips i PILA | FCP | 10 | PCE | tak | 929001201402 |  | Nowość Q2 2024 | 8539520000 | A++ | E | 1820631 | nowość | 35.52 | -14.41% | Link do specyfikacji
8720169287563 | 929003757302 | 872016928756300 | Link do zdjęcia | 28756300 | CorePro LED PLC 6.9W 840 2P G24d-2 | Źródła światła LED | Philips CorePro | LEDowe zamienniki świetlówek niezintegrowanych CFL-ni | PLED | PHILIPS | 30.4 | 0.11 | L6 | Cennik źródeł LED Philips i PILA | FCP | 10 | PCE | tak | 929001201502 |  | Nowość Q2 2024 | 8539520000 | A++ | E | 1820628 | nowość | 35.52 | -14.41% | Link do specyfikacji
8720169287587 | 929003757402 | 872016928758700 | Link do zdjęcia | 28758700 | CorePro LED PLC 8.9W 830 2P G24d-3 | Źródła światła LED | Philips CorePro | LEDowe zamienniki świetlówek niezintegrowanych CFL-ni | PLED | PHILIPS | 32.1 | 0.11 | L6 | Cennik źródeł LED Philips i PILA | FCP | 10 | PCE | tak | 929001201202 |  | Nowość Q2 2024 | 8539520000 | A+ | F | 1820627 | nowość | 39.94 | -19.63% | Link do specyfikacji
8720169287600 | 929003757502 | 872016928760000 | Link do zdjęcia | 28760000 | CorePro LED PLC 8.9W 840 2P G24d-3 | Źródła światła LED | Philips CorePro | LEDowe zamienniki świetlówek niezintegrowanych CFL-ni | PLED | PHILIPS | 32.1 | 0.11 | L6 | Cennik źródeł LED Philips i PILA | FCP | 10 | PCE | tak | 929001201302 |  | Nowość Q2 2024 | 8539520000 | A++ | D | 1820630 | nowość | 39.94 | -19.63% | Link do specyfikacji
8719514344327 | 929002696302 | 871951434432700 | Link do zdjęcia | 34432700 | MAS LEDstrip 4.3W927 475LM/M 5M | Źródła światła LED | Philips MASTER | Taśmy LED | Strip light | PHILIPS | 169 | 0.11 | L1 | Cennik źródeł LED Philips i PILA |  | 10 | PCE | tak |  |  |  | 9405423100 | / | F |  |  | 176 | -3.977% | Link do specyfikacji
8719514344341 | 929002696402 | 871951434434100 | Link do zdjęcia | 34434100 | MAS LEDstrip 4.3W930 475LM/M 5M | Źródła światła LED | Philips MASTER | Taśmy LED | Strip light | PHILIPS | 169 | 0.11 | L1 | Cennik źródeł LED Philips i PILA |  | 10 | PCE | tak |  |  |  | 9405423100 | / | F |  |  | 176 | -3.977% | Link do specyfikacji
8719514344365 | 929002696502 | 871951434436500 | Link do zdjęcia | 34436500 | MAS LEDstrip 4.3W940 500LM/M 5M | Źródła światła LED | Philips MASTER | Taśmy LED | Strip light | PHILIPS | 169 | 0.11 | L1 | Cennik źródeł LED Philips i PILA |  | 10 | PCE | tak |  |  |  | 9405423100 | / | F |  |  | 176 | -3.977% | Link do specyfikacji
8719514344389 | 929002696602 | 871951434438900 | Link do zdjęcia | 34438900 | MAS LEDstrip 4.3W965 500LM/M 5M | Źródła światła LED | Philips MASTER | Taśmy LED | Strip light | PHILIPS | 169 | 0.11 | L1 | Cennik źródeł LED Philips i PILA |  | 10 | PCE | tak |  |  |  | 8539510000 | / | F |  |  | 176 | -3.977% | Link do specyfikacji
8719514344402 | 929002696702 | 871951434440200 | Link do zdjęcia | 34440200 | MAS LEDstrip 8.3W927 920LM/M 5M | Źródła światła LED | Philips MASTER | Taśmy LED | Strip light | PHILIPS | 176 | 0.11 | L1 | Cennik źródeł LED Philips i PILA |  | 10 | PCE | tak |  |  |  | 9405423100 | / | F |  |  | 185 | -4.865% | Link do specyfikacji
8719514344426 | 929002696802 | 871951434442600 | Link do zdjęcia | 34442600 | MAS LEDstrip 8.3W930 920LM/M 5M | Źródła światła LED | Philips MASTER | Taśmy LED | Strip light | PHILIPS | 176 | 0.11 | L1 | Cennik źródeł LED Philips i PILA |  | 10 | PCE | tak |  |  |  | 9405423100 | / | F |  |  | 185 | -4.865% | Link do specyfikacji
8719514344440 | 929002696902 | 871951434444000 | Link do zdjęcia | 34444000 | MAS LEDstrip 8.3W940 1000LM/M 5M | Źródła światła LED | Philips MASTER | Taśmy LED | Strip light | PHILIPS | 176 | 0.11 | L1 | Cennik źródeł LED Philips i PILA |  | 10 | PCE | tak |  |  |  | 9405423100 | / | E |  |  | 185 | -4.865% | Link do specyfikacji
8719514344464 | 929002697002 | 871951434446400 | Link do zdjęcia | 34446400 | MAS LEDstrip 8.3W965 950LM/M 5M | Źródła światła LED | Philips MASTER | Taśmy LED | Strip light | PHILIPS | 176 | 0.11 | L1 | Cennik źródeł LED Philips i PILA |  | 10 | PCE | tak |  |  |  | 9405423100 | / | F |  |  | 185 | -4.865% | Link do specyfikacji
8719514344488 | 929002697102 | 871951434448800 | Link do zdjęcia | 34448800 | MAS LEDstrip 12.5W927 1380LM/M 5M | Źródła światła LED | Philips MASTER | Taśmy LED | Strip light | PHILIPS | 179 | 0.11 | L1 | Cennik źródeł LED Philips i PILA |  | 10 | PCE | tak |  |  |  | 9405423100 | / | F |  |  | 194 | -7.732% | Link do specyfikacji
8719514344501 | 929002697202 | 871951434450100 | Link do zdjęcia | 34450100 | MAS LEDstrip 12.5W930 1380LM/M 5M | Źródła światła LED | Philips MASTER | Taśmy LED | Strip light | PHILIPS | 179 | 0.11 | L1 | Cennik źródeł LED Philips i PILA |  | 10 | PCE | tak |  |  |  | 9405423100 | / | F |  |  | 194 | -7.732% | Link do specyfikacji
8719514344525 | 929002697302 | 871951434452500 | Link do zdjęcia | 34452500 | MAS LEDstrip 12.5W940 1500LM/M 5M | Źródła światła LED | Philips MASTER | Taśmy LED | Strip light | PHILIPS | 179 | 0.11 | L1 | Cennik źródeł LED Philips i PILA |  | 10 | PCE | tak |  |  |  | 9405423100 | / | E |  |  | 194 | -7.732% | Link do specyfikacji
8719514344549 | 929002697402 | 871951434454900 | Link do zdjęcia | 34454900 | MAS LEDstrip 12.5W965 1450LM/M 5M | Źródła światła LED | Philips MASTER | Taśmy LED | Strip light | PHILIPS | 179 | 0.11 | L1 | Cennik źródeł LED Philips i PILA |  | 10 | PCE | tak |  |  |  | 8539510000 | / | F |  |  | 194 | -7.732% | Link do specyfikacji
8719514344563 | 929002697502 | 871951434456300 | Link do zdjęcia | 34456300 | MAS LEDstrip 16.6W927 1830LM/M 5M | Źródła światła LED | Philips MASTER | Taśmy LED | Strip light | PHILIPS | 185 | 0.11 | L1 | Cennik źródeł LED Philips i PILA |  | 10 | PCE | tak |  |  |  | 9405423100 | / | F |  |  | 203.9 | -9.269% | Link do specyfikacji
8719514344587 | 929002697602 | 871951434458700 | Link do zdjęcia | 34458700 | MAS LEDstrip 16.6W930 1830LM/M 5M | Źródła światła LED | Philips MASTER | Taśmy LED | Strip light | PHILIPS | 185 | 0.11 | L1 | Cennik źródeł LED Philips i PILA |  | 10 | PCE | tak |  |  |  | 9405423100 | / | F |  |  | 203.9 | -9.269% | Link do specyfikacji
8719514344600 | 929002697702 | 871951434460000 | Link do zdjęcia | 34460000 | MAS LEDstrip 16.6W940 2000LM/M 5M | Źródła światła LED | Philips MASTER | Taśmy LED | Strip light | PHILIPS | 185 | 0.11 | L1 | Cennik źródeł LED Philips i PILA |  | 10 | PCE | tak |  |  |  | 9405423100 | / | E |  |  | 203.9 | -9.269% | Link do specyfikacji
8719514344624 | 929002697802 | 871951434462400 | Link do zdjęcia | 34462400 | MAS LEDstrip 16.6W965 2000LM/M 5M | Źródła światła LED | Philips MASTER | Taśmy LED | Strip light | PHILIPS | 185 | 0.11 | L1 | Cennik źródeł LED Philips i PILA |  | 10 | PCE | tak |  |  |  | 8539510000 | / | E |  |  | 203.9 | -9.269% | Link do specyfikacji
8719514344648 | 929002697902 | 871951434464800 | Link do zdjęcia | 34464800 | MAS LEDstrip 21.3W927 2400LM/M 5M | Źródła światła LED | Philips MASTER | Taśmy LED | Strip light | PHILIPS | 191 | 0.11 | L1 | Cennik źródeł LED Philips i PILA |  | 10 | PCE | tak |  |  |  | 9405423100 | / | F |  |  | 213.8 | -10.66% | Link do specyfikacji
8719514344662 | 929002698002 | 871951434466200 | Link do zdjęcia | 34466200 | MAS LEDstrip 21.3W930 2400LM/M 5M | Źródła światła LED | Philips MASTER | Taśmy LED | Strip light | PHILIPS | 191 | 0.11 | L1 | Cennik źródeł LED Philips i PILA |  | 10 | PCE | tak |  |  |  | 9405423100 | / | F |  |  | 213.8 | -10.66% | Link do specyfikacji
8719514344686 | 929002698102 | 871951434468600 | Link do zdjęcia | 34468600 | MAS LEDstrip 21.3W940 2500LM/M 5M | Źródła światła LED | Philips MASTER | Taśmy LED | Strip light | PHILIPS | 191 | 0.11 | L1 | Cennik źródeł LED Philips i PILA |  | 10 | PCE | tak |  |  |  | 9405423100 | / | F |  |  | 213.8 | -10.66% | Link do specyfikacji
8719514344709 | 929002698202 | 871951434470900 | Link do zdjęcia | 34470900 | MAS LEDstrip 21.3W965 2450LM/M 5M | Źródła światła LED | Philips MASTER | Taśmy LED | Strip light | PHILIPS | 191 | 0.11 | L1 | Cennik źródeł LED Philips i PILA |  | 10 | PCE | tak |  |  |  | 8539510000 | / | F |  |  | 213.8 | -10.66% | Link do specyfikacji
8719514344006 | 929002694702 | 871951434400600 | Link do zdjęcia | 34400600 | CorePro LEDstrip 2.3W827 270LM/M 5M | Źródła światła LED | Philips CorePro | Taśmy LED | Strip light | PHILIPS | 106 | 0.11 | L6 | Cennik źródeł LED Philips i PILA |  | 10 | PCE | tak |  |  |  | 9405423100 | / | F |  |  | 108.5 | -2.304% | Link do specyfikacji
8719514344020 | 929002694802 | 871951434402000 | Link do zdjęcia | 34402000 | CorePro LEDstrip 2.3W830 270LM/M 5M | Źródła światła LED | Philips CorePro | Taśmy LED | Strip light | PHILIPS | 106 | 0.11 | L6 | Cennik źródeł LED Philips i PILA |  | 10 | PCE | tak |  |  |  | 9405423100 | / | F |  |  | 108.5 | -2.304% | Link do specyfikacji
8719514344044 | 929002694902 | 871951434404400 | Link do zdjęcia | 34404400 | CorePro LEDstrip 2.3W840 300LM/M 5M | Źródła światła LED | Philips CorePro | Taśmy LED | Strip light | PHILIPS | 106 | 0.11 | L6 | Cennik źródeł LED Philips i PILA |  | 10 | PCE | tak |  |  |  | 9405423100 | / | E |  |  | 108.5 | -2.304% | Link do specyfikacji
8719514344068 | 929002695002 | 871951434406800 | Link do zdjęcia | 34406800 | CorePro LEDstrip 2.3W865 300LM/M 5M | Źródła światła LED | Philips CorePro | Taśmy LED | Strip light | PHILIPS | 106 | 0.11 | L6 | Cennik źródeł LED Philips i PILA |  | 10 | PCE | tak |  |  |  | 9405423100 | / | E |  |  | 108.5 | -2.304% | Link do specyfikacji
8719514344082 | 929002695102 | 871951434408200 | Link do zdjęcia | 34408200 | CorePro LEDstrip 6W827 750LM/M 5M | Źródła światła LED | Philips CorePro | Taśmy LED | Strip light | PHILIPS | 111 | 0.11 | L6 | Cennik źródeł LED Philips i PILA |  | 10 | PCE | tak |  |  |  | 9405423100 | / | E |  |  | 113.9 | -2.546% | Link do specyfikacji
8719514344105 | 929002695202 | 871951434410500 | Link do zdjęcia | 34410500 | CorePro LEDstrip 6W830 750LM/M 5M | Źródła światła LED | Philips CorePro | Taśmy LED | Strip light | PHILIPS | 111 | 0.11 | L6 | Cennik źródeł LED Philips i PILA |  | 10 | PCE | tak |  |  |  | 9405423100 | / | E |  |  | 113.9 | -2.546% | Link do specyfikacji
8719514344129 | 929002695302 | 871951434412900 | Link do zdjęcia | 34412900 | CorePro LEDstrip 6W840 800LM/M 5M | Źródła światła LED | Philips CorePro | Taśmy LED | Strip light | PHILIPS | 111 | 0.11 | L6 | Cennik źródeł LED Philips i PILA |  | 10 | PCE | tak |  |  |  | 9405423100 | / | E |  |  | 113.9 | -2.546% | Link do specyfikacji
8719514344143 | 929002695402 | 871951434414300 | Link do zdjęcia | 34414300 | CorePro LEDstrip 6W865 780LM/M 5M | Źródła światła LED | Philips CorePro | Taśmy LED | Strip light | PHILIPS | 111 | 0.11 | L6 | Cennik źródeł LED Philips i PILA |  | 10 | PCE | tak |  |  |  | 9405423100 | / | E |  |  | 113.9 | -2.546% | Link do specyfikacji
8719514344167 | 929002695502 | 871951434416700 | Link do zdjęcia | 34416700 | CorePro LEDstrip 9.2W827 1080LM/M 5M | Źródła światła LED | Philips CorePro | Taśmy LED | Strip light | PHILIPS | 114 | 0.11 | L6 | Cennik źródeł LED Philips i PILA |  | 10 | PCE | tak |  |  |  | 9405423100 | / | F |  |  | 122.9 | -7.242% | Link do specyfikacji
8719514344181 | 929002695602 | 871951434418100 | Link do zdjęcia | 34418100 | CorePro LEDstrip 9.2W830 1080LM/M 5M | Źródła światła LED | Philips CorePro | Taśmy LED | Strip light | PHILIPS | 114 | 0.11 | L6 | Cennik źródeł LED Philips i PILA |  | 10 | PCE | tak |  |  |  | 9405423100 | / | F |  |  | 122.9 | -7.242% | Link do specyfikacji
8719514344204 | 929002695702 | 871951434420400 | Link do zdjęcia | 34420400 | CorePro LEDstrip 9.2W840 1200LM/M 5M | Źródła światła LED | Philips CorePro | Taśmy LED | Strip light | PHILIPS | 114 | 0.11 | L6 | Cennik źródeł LED Philips i PILA |  | 10 | PCE | tak |  |  |  | 9405423100 | / | E |  |  | 122.9 | -7.242% | Link do specyfikacji
8719514344228 | 929002695802 | 871951434422800 | Link do zdjęcia | 34422800 | CorePro LEDstrip 9.2W865 1180LM/M 5M | Źródła światła LED | Philips CorePro | Taśmy LED | Strip light | PHILIPS | 114 | 0.11 | L6 | Cennik źródeł LED Philips i PILA |  | 10 | PCE | tak |  |  |  | 9405423100 | / | E |  |  | 122.9 | -7.242% | Link do specyfikacji
8719514344242 | 929002695902 | 871951434424200 | Link do zdjęcia | 34424200 | CorePro LEDstrip 12.3W827 1450LM/M 5M | Źródła światła LED | Philips CorePro | Taśmy LED | Strip light | PHILIPS | 119 | 0.11 | L6 | Cennik źródeł LED Philips i PILA |  | 10 | PCE | tak |  |  |  | 9405423100 | / | F |  |  | 132.8 | -10.39% | Link do specyfikacji
8719514344266 | 929002696002 | 871951434426600 | Link do zdjęcia | 34426600 | CorePro LEDstrip 12.3W830 1450LM/M 5M | Źródła światła LED | Philips CorePro | Taśmy LED | Strip light | PHILIPS | 119 | 0.11 | L6 | Cennik źródeł LED Philips i PILA |  | 10 | PCE | tak |  |  |  | 9405423100 | / | F |  |  | 132.8 | -10.39% | Link do specyfikacji
8719514344280 | 929002696102 | 871951434428000 | Link do zdjęcia | 34428000 | CorePro LEDstrip 12.3W840 1600LM/M 5M | Źródła światła LED | Philips CorePro | Taśmy LED | Strip light | PHILIPS | 119 | 0.11 | L6 | Cennik źródeł LED Philips i PILA |  | 10 | PCE | tak |  |  |  | 9405423100 | / | E |  |  | 132.8 | -10.39% | Link do specyfikacji
8719514344303 | 929002696202 | 871951434430300 | Link do zdjęcia | 34430300 | CorePro LEDstrip 12.3W865 1580LM/M 5M | Źródła światła LED | Philips CorePro | Taśmy LED | Strip light | PHILIPS | 119 | 0.11 | L6 | Cennik źródeł LED Philips i PILA |  | 10 | PCE | tak |  |  |  | 9405423100 | / | E |  |  | 132.8 | -10.39% | Link do specyfikacji
8719514485372 | 929003481702 | 871951448537200 | Link do zdjęcia | 48537200 | MASTER LEDtube Starter EMP GenIII | Źródła światła LED | Philips MASTER | Akcesoria | LEDtube | PHILIPS | 3.95 | brak | L1 | Cennik źródeł LED Philips i PILA |  | 40 | PCE | n.a. |  |  |  | 8539520000 | / | / | / |  | 4 | -1.25% | Link do specyfikacji
8719514354975 | 929003167602 | 871951435497500 | Link do zdjęcia | 35497500 | LS mounting clips IP20 50pcs EU | Źródła światła LED | Philips | Akcesoria | Strip light | PHILIPS | 34.1 | brak | L1 | Cennik źródeł LED Philips i PILA |  | 12 | SET | n.a. |  |  |  | 9405990090 | / | / | / |  | 35.1 | -2.849% | Link do specyfikacji
8719514354999 | 929003167702 | 871951435499900 | Link do zdjęcia | 35499900 | LS corner connector IP20 50pcs EU | Źródła światła LED | Philips | Akcesoria | Strip light | PHILIPS | 220 | brak | L1 | Cennik źródeł LED Philips i PILA |  | 6 | SET | n.a. |  |  |  | 9405990090 | / | / | / |  | 228.2 | -3.593% | Link do specyfikacji
8719514355019 | 929003167802 | 871951435501900 | Link do zdjęcia | 35501900 | LS tape-to-tape connector IP20 50pcs EU | Źródła światła LED | Philips | Akcesoria | Strip light | PHILIPS | 97.7 | brak | L1 | Cennik źródeł LED Philips i PILA |  | 12 | SET | n.a. |  |  |  | 8544429090 | / | / | / |  | 101.3 | -3.554% | Link do specyfikacji
8719514355033 | 929003167902 | 871951435503300 | Link do zdjęcia | 35503300 | LS tape-to-wire connector IP20 50pcs EU | Źródła światła LED | Philips | Akcesoria | Strip light | PHILIPS | 133 | brak | L1 | Cennik źródeł LED Philips i PILA |  | 6 | SET | n.a. |  |  |  | 8544429090 | / | / | / |  | 138.2 | -3.763% | Link do specyfikacji
8719514527850 | 911401841882 | 871951452785099 | Link do zdjęcia | 52785099 | BN021C LED5S/830 L300 | Oprawy profesjonalne | Philips Ledinaire | Belka LED | Battens Comm. | PHILIPS | 33.6 | brak | P1 | Cennik opraw podstawowych Philips | FCP | 40 | PCE | tak | 911401835880 |  |  | 9405114090 | / | / | / |  | 33.6 | 0% | Link do specyfikacji
8719514527843 | 911401841782 | 871951452784399 | Link do zdjęcia | 52784399 | BN021C LED5S/840 L300 | Oprawy profesjonalne | Philips Ledinaire | Belka LED | Battens Comm. | PHILIPS | 33.6 | brak | P1 | Cennik opraw podstawowych Philips | FCP | 40 | PCE | tak | 911401835780 |  |  | 9405114090 | / | / | / |  | 33.6 | 0% | Link do specyfikacji
8719514527874 | 911401842082 | 871951452787499 | Link do zdjęcia | 52787499 | BN021C LED10S/830 L600 | Oprawy profesjonalne | Philips Ledinaire | Belka LED | Battens Comm. | PHILIPS | 42 | brak | P1 | Cennik opraw podstawowych Philips | FCP | 40 | PCE | tak | 911401836080 |  |  | 9405114090 | / | / | / |  | 42 | 0% | Link do specyfikacji
8719514527867 | 911401841982 | 871951452786799 | Link do zdjęcia | 52786799 | BN021C LED10S/840 L600 | Oprawy profesjonalne | Philips Ledinaire | Belka LED | Battens Comm. | PHILIPS | 42 | brak | P1 | Cennik opraw podstawowych Philips | FCP | 40 | PCE | tak | 911401835980 |  |  | 9405114090 | / | / | / |  | 42 | 0% | Link do specyfikacji
8719514527898 | 911401842282 | 871951452789899 | Link do zdjęcia | 52789899 | BN021C LED14S/830 L900 | Oprawy profesjonalne | Philips Ledinaire | Belka LED | Battens Comm. | PHILIPS | 50.4 | brak | P1 | Cennik opraw podstawowych Philips | FCP | 40 | PCE | tak | 911401836280 |  |  | 9405114090 | / | / | / |  | 50.4 | 0% | Link do specyfikacji
8719514527881 | 911401842182 | 871951452788199 | Link do zdjęcia | 52788199 | BN021C LED15S/840 L900 | Oprawy profesjonalne | Philips Ledinaire | Belka LED | Battens Comm. | PHILIPS | 50.4 | brak | P1 | Cennik opraw podstawowych Philips | FCP | 40 | PCE | tak | 911401836180 |  |  | 9405114090 | / | / | / |  | 50.4 | 0% | Link do specyfikacji
8719514527911 | 911401842482 | 871951452791199 | Link do zdjęcia | 52791199 | BN021C LED19S/830 L1200 | Oprawy profesjonalne | Philips Ledinaire | Belka LED | Battens Comm. | PHILIPS | 54.6 | brak | P1 | Cennik opraw podstawowych Philips | FCP | 40 | PCE | tak | 911401836480 |  |  | 9405114090 | / | / | / |  | 54.6 | 0% | Link do specyfikacji
8719514527904 | 911401842382 | 871951452790499 | Link do zdjęcia | 52790499 | BN021C LED20S/840 L1200 | Oprawy profesjonalne | Philips Ledinaire | Belka LED | Battens Comm. | PHILIPS | 54.6 | brak | P1 | Cennik opraw podstawowych Philips | FCP | 40 | PCE | tak | 911401836380 |  |  | 9405114090 | / | / | / |  | 54.6 | 0% | Link do specyfikacji
8719514527935 | 911401842682 | 871951452793599 | Link do zdjęcia | 52793599 | BN021C LED24S/830 L1500 | Oprawy profesjonalne | Philips Ledinaire | Belka LED | Battens Comm. | PHILIPS | 67.2 | brak | P1 | Cennik opraw podstawowych Philips | FCP | 40 | PCE | tak | 911401836680 |  |  | 9405114090 | / | / | / |  | 67.2 | 0% | Link do specyfikacji
8719514527928 | 911401842582 | 871951452792899 | Link do zdjęcia | 52792899 | BN021C LED25S/840 L1500 | Oprawy profesjonalne | Philips Ledinaire | Belka LED | Battens Comm. | PHILIPS | 67.2 | brak | P1 | Cennik opraw podstawowych Philips | FCP | 40 | PCE | tak | 911401836580 |  |  | 9405114090 | / | / | / |  | 67.2 | 0% | Link do specyfikacji
8719514948754 | 911401833684 | 871951494875499 | Link do zdjęcia | 94875499 | BN126C LED20S/830 PSU L600 | Oprawy profesjonalne | Philips Coreline | Belka LED | Battens Comm. | PHILIPS | 152 | brak | P3 | Cennik opraw projektowych Philips |  | 8 | PCE | tak |  |  |  | 9405119090 | / | / | / |  | 207.4522 | -26.73% | Link do specyfikacji
8719514948747 | 911401833584 | 871951494874799 | Link do zdjęcia | 94874799 | BN126C LED22S/840 PSU L600 | Oprawy profesjonalne | Philips Coreline | Belka LED | Battens Comm. | PHILIPS | 152 | brak | P3 | Cennik opraw projektowych Philips |  | 8 | PCE | tak |  |  |  | 9405119090 | / | / | / |  | 207.4522 | -26.73% | Link do specyfikacji
8719514948778 | 911401833884 | 871951494877899 | Link do zdjęcia | 94877899 | BN126C LED23S/830 PSU L1200 | Oprawy profesjonalne | Philips Coreline | Belka LED | Battens Comm. | PHILIPS | 189 | brak | P3 | Cennik opraw projektowych Philips |  | 8 | PCE | tak |  |  |  | 9405119090 | / | / | / |  | 257.7802 | -26.68% | Link do specyfikacji
8719514948761 | 911401833784 | 871951494876199 | Link do zdjęcia | 94876199 | BN126C LED25S/840 PSU L1200 | Oprawy profesjonalne | Philips Coreline | Belka LED | Battens Comm. | PHILIPS | 189 | brak | P3 | Cennik opraw projektowych Philips |  | 8 | PCE | tak |  |  |  | 9405119090 | / | / | / |  | 257.7802 | -26.68% | Link do specyfikacji
8719514948839 | 911401834484 | 871951494883999 | Link do zdjęcia | 94883999 | BN126C LED32S/830 PSU L1500 | Oprawy profesjonalne | Philips Coreline | Belka LED | Battens Comm. | PHILIPS | 248 | brak | P3 | Cennik opraw projektowych Philips |  | 6 | PCE | tak |  |  |  | 9405119090 | / | / | / |  | 339.3576 | -26.92% | Link do specyfikacji
8719514948822 | 911401834384 | 871951494882299 | Link do zdjęcia | 94882299 | BN126C LED35S/840 PSU L1500 | Oprawy profesjonalne | Philips Coreline | Belka LED | Battens Comm. | PHILIPS | 248 | brak | P3 | Cennik opraw projektowych Philips |  | 6 | PCE | tak |  |  |  | 9405119090 | / | / | / |  | 339.3576 | -26.92% | Link do specyfikacji
8719514948792 | 911401834084 | 871951494879299 | Link do zdjęcia | 94879299 | BN126C LED38S/830 PSU L1200 | Oprawy profesjonalne | Philips Coreline | Belka LED | Battens Comm. | PHILIPS | 202 | brak | P3 | Cennik opraw projektowych Philips |  | 8 | PCE | tak |  |  |  | 9405119090 | / | / | / |  | 276.5299 | -26.95% | Link do specyfikacji
8719514948785 | 911401833984 | 871951494878599 | Link do zdjęcia | 94878599 | BN126C LED41S/840 PSU L1200 | Oprawy profesjonalne | Philips Coreline | Belka LED | Battens Comm. | PHILIPS | 202 | brak | P3 | Cennik opraw projektowych Philips |  | 8 | PCE | tak |  |  |  | 9405119090 | / | / | / |  | 276.5299 | -26.95% | Link do specyfikacji
8719514948853 | 911401834684 | 871951494885399 | Link do zdjęcia | 94885399 | BN126C LED48S/830 PSU L1500 | Oprawy profesjonalne | Philips Coreline | Belka LED | Battens Comm. | PHILIPS | 253 | brak | P3 | Cennik opraw projektowych Philips |  | 6 | PCE | tak |  |  |  | 9405119090 | / | / | / |  | 345.7172 | -26.82% | Link do specyfikacji
8719514948846 | 911401834584 | 871951494884699 | Link do zdjęcia | 94884699 | BN126C LED52S/840 PSU L1500 | Oprawy profesjonalne | Philips Coreline | Belka LED | Battens Comm. | PHILIPS | 253 | brak | P3 | Cennik opraw projektowych Philips |  | 6 | PCE | tak |  |  |  | 9405119090 | / | / | / |  | 345.7172 | -26.82% | Link do specyfikacji
8719514948815 | 911401834284 | 871951494881599 | Link do zdjęcia | 94881599 | BN126C LED60S/830 PSU L1200 | Oprawy profesjonalne | Philips Coreline | Belka LED | Battens Comm. | PHILIPS | 221 | brak | P3 | Cennik opraw projektowych Philips |  | 8 | PCE | tak |  |  |  | 9405119090 | / | / | / |  | 301.7487 | -26.76% | Link do specyfikacji
8719514948891 | 911401835084 | 871951494889199 | Link do zdjęcia | 94889199 | BN126C LED60S/830 PSU L1800 | Oprawy profesjonalne | Philips Coreline | Belka LED | Battens Comm. | PHILIPS | 312 | brak | P3 | Cennik opraw projektowych Philips |  | 6 | PCE | tak |  |  |  | 9405119090 | / | / | / |  | 427.5139 | -27.02% | Link do specyfikacji
8720169100664 | 910505103404 | 872016910066400 | Link do zdjęcia | 10066400 | BN126C LED64S/840 PSD L1200 | Oprawy profesjonalne | Philips Coreline | Belka LED | Battens Comm. | PHILIPS | 621 | brak | P3 | Cennik opraw projektowych Philips |  | 1 | PCE | tak |  |  |  | 9405119090 | / | / | / |  | 649.4118 | -4.375% | Link do specyfikacji
8719514948808 | 911401834184 | 871951494880899 | Link do zdjęcia | 94880899 | BN126C LED64S/840 PSU L1200 | Oprawy profesjonalne | Philips Coreline | Belka LED | Battens Comm. | PHILIPS | 221 | brak | P3 | Cennik opraw projektowych Philips |  | 8 | PCE | tak |  |  |  | 9405119090 | / | / | / |  | 301.7487 | -26.76% | Link do specyfikacji
8719514948884 | 911401834984 | 871951494888499 | Link do zdjęcia | 94888499 | BN126C LED64S/840 PSU L1800 | Oprawy profesjonalne | Philips Coreline | Belka LED | Battens Comm. | PHILIPS | 312 | brak | P3 | Cennik opraw projektowych Philips |  | 6 | PCE | tak |  |  |  | 9405119090 | / | / | / |  | 427.5139 | -27.02% | Link do specyfikacji
8719514948877 | 911401834884 | 871951494887799 | Link do zdjęcia | 94887799 | BN126C LED74S/830 PSU L1500 | Oprawy profesjonalne | Philips Coreline | Belka LED | Battens Comm. | PHILIPS | 276 | brak | P3 | Cennik opraw projektowych Philips |  | 6 | PCE | tak |  |  |  | 9405119090 | / | / | / |  | 377.1859 | -26.83% | Link do specyfikacji
8720169100671 | 910505103405 | 872016910067100 | Link do zdjęcia | 10067100 | BN126C LED80S/840 PSD L1500 | Oprawy profesjonalne | Philips Coreline | Belka LED | Battens Comm. | PHILIPS | 683 | brak | P3 | Cennik opraw projektowych Philips |  | 1 | PCE | tak |  |  |  | 9405119090 | / | / | / |  | 724.7059 | -5.755% | Link do specyfikacji
8720169100459 | 910505103382 | 872016910045900 | Link do zdjęcia | 10045900 | BN126C LED80S/840 PSU ELB3 L1500 | Oprawy profesjonalne | Philips Coreline | Belka LED | Battens Comm. | PHILIPS | 1102 | brak | P3 | Cennik opraw projektowych Philips |  | 1 | PCE | tak |  |  |  | 9405119090 | / | / | / |  | 1072.9412 | 2.708% | Link do specyfikacji
8719514948860 | 911401834784 | 871951494886099 | Link do zdjęcia | 94886099 | BN126C LED80S/840 PSU L1500 | Oprawy profesjonalne | Philips Coreline | Belka LED | Battens Comm. | PHILIPS | 276 | brak | P3 | Cennik opraw projektowych Philips |  | 6 | PCE | tak |  |  |  | 9405119090 | / | / | / |  | 377.1859 | -26.83% | Link do specyfikacji
8719514948914 | 911401835284 | 871951494891499 | Link do zdjęcia | 94891499 | BN126C LED94S/830 PSU L1800 | Oprawy profesjonalne | Philips Coreline | Belka LED | Battens Comm. | PHILIPS | 377 | brak | P3 | Cennik opraw projektowych Philips |  | 6 | PCE | tak |  |  |  | 9405119090 | / | / | / |  | 515.4508 | -26.86% | Link do specyfikacji
8719514948907 | 911401835184 | 871951494890799 | Link do zdjęcia | 94890799 | BN126C LED100S/840 PSU L1800 | Oprawy profesjonalne | Philips Coreline | Belka LED | Battens Comm. | PHILIPS | 377 | brak | P3 | Cennik opraw projektowych Philips |  | 6 | PCE | tak |  |  |  | 9405119090 | / | / | / |  | 515.4508 | -26.86% | Link do specyfikacji
8710163335087 | 911401735152 | 871016333508799 | Link do zdjęcia | 33508799 | PILA BN007C LED30S/840 L1200 | Oprawy profesjonalne | PILA | Belka LED | Battens Comm. | PILA | 47 | brak | P8 | Cennik opraw PILA | FCP | 40 | PCE | tak |  |  |  | 9405114090 | / | / | / |  | 81 | -41.98% | Link do specyfikacji
8719514945258 | 911401742412 | 871951494525800 | Link do zdjęcia | 94525800 | ZXP399 endcap female connector (20 pcs) | Oprawy profesjonalne | Philips Uni | Akcesoria | City Beautification & Urban | PHILIPS | 259 | brak | P3 | Cennik opraw projektowych Philips |  | 1 | PCE | n.a. |  |  |  | 8538909999 | / | / | / |  | 129.6 | 99.85% | Link do specyfikacji
8719514945241 | 911401742402 | 871951494524100 | Link do zdjęcia | 94524100 | ZXP399 endcap male connector (20 pcs) | Oprawy profesjonalne | Philips Uni | Akcesoria | City Beautification & Urban | PHILIPS | 259 | brak | P3 | Cennik opraw projektowych Philips |  | 1 | PCE | n.a. |  |  |  | 8538909999 | / | / | / |  | 129.6 | 99.85% | Link do specyfikacji
8719514945227 | 911401742382 | 871951494522700 | Link do zdjęcia | 94522700 | ZXP399 Lead 2P DC cable 2m (10 pcs) | Oprawy profesjonalne | Philips Uni | Akcesoria | City Beautification & Urban | PHILIPS | 389 | brak | P3 | Cennik opraw projektowych Philips |  | 1 | PCE | n.a. |  |  |  | 8544429090 | / | / | / |  | 355 | 9.577% | Link do specyfikacji
8719514945173 | 911401742332 | 871951494517300 | Link do zdjęcia | 94517300 | ZXP399 Lead 4P DMX cable 2m (10 pcs) | Oprawy profesjonalne | Philips Uni | Akcesoria | City Beautification & Urban | PHILIPS | 445 | brak | P3 | Cennik opraw projektowych Philips |  | 1 | PCE | n.a. |  |  |  | 8544429090 | / | / | / |  | 360 | 23.61% | Link do specyfikacji
8719514945197 | 911401742352 | 871951494519700 | Link do zdjęcia | 94519700 | ZXP399 Lead 5P DC/DMX cable 2m (10 pcs) | Oprawy profesjonalne | Philips Uni | Akcesoria | City Beautification & Urban | PHILIPS | 467 | brak | P3 | Cennik opraw projektowych Philips |  | 1 | PCE | n.a. |  |  |  | 8544429090 | / | / | / |  | 425 | 9.882% | Link do specyfikacji
8719514945234 | 911401742392 | 871951494523400 | Link do zdjęcia | 94523400 | ZXP399 Jump 2P DC cable 2m (10 pcs) | Oprawy profesjonalne | Philips Uni | Akcesoria | City Beautification & Urban | PHILIPS | 426 | brak | P3 | Cennik opraw projektowych Philips |  | 1 | PCE | n.a. |  |  |  | 8544429090 | / | / | / |  | 388 | 9.794% | Link do specyfikacji
8719514945180 | 911401742342 | 871951494518000 | Link do zdjęcia | 94518000 | ZXP399 Jump 4P DMX cable 2m (10 pcs) | Oprawy profesjonalne | Philips Uni | Akcesoria | City Beautification & Urban | PHILIPS | 573 | brak | P3 | Cennik opraw projektowych Philips |  | 1 | PCE | n.a. |  |  |  | 8544429090 | / | / | / |  | 460.8 | 24.35% | Link do specyfikacji
8719514945203 | 911401742362 | 871951494520300 | Link do zdjęcia | 94520300 | ZXP399 Jump 5P DC/DMX cable 2m (10 pcs) | Oprawy profesjonalne | Philips Uni | Akcesoria | City Beautification & Urban | PHILIPS | 613 | brak | P3 | Cennik opraw projektowych Philips |  | 1 | PCE | n.a. |  |  |  | 8544429090 | / | / | / |  | 557 | 10.05% | Link do specyfikacji
8719514923119 | 911401736313 | 871951492311999 | Link do zdjęcia | 92311999 | BCP384 9LED 30K 220V A2 L30 D2 | Oprawy profesjonalne | Philips Uni | Naświetlacz iluminacyjny | City Beautification & Urban | PHILIPS | 740 | brak | P3 | Cennik opraw projektowych Philips |  | 8 | PCE | tak |  |  |  | 9405423990 | / | / | / |  | 597.6 | 23.83% | Link do specyfikacji
8719514923133 | 911401736353 | 871951492313399 | Link do zdjęcia | 92313399 | BCP384 9LED 40K 220V A2 L30 D2 | Oprawy profesjonalne | Philips Uni | Naświetlacz iluminacyjny | City Beautification & Urban | PHILIPS | 740 | brak | P3 | Cennik opraw projektowych Philips |  | 8 | PCE | tak |  |  |  | 9405423990 | / | / | / |  | 597.6 | 23.83% | Link do specyfikacji
8719514921948 | 911401736393 | 871951492194899 | Link do zdjęcia | 92194899 | BCP384 12LED RGBNW 220V A2 L30 DMX D2 | Oprawy profesjonalne | Philips Uni | Naświetlacz iluminacyjny | City Beautification & Urban | PHILIPS | 1053 | brak | P3 | Cennik opraw projektowych Philips |  | 8 | PCE | tak |  |  |  | 9405423990 | / | / | / |  | 856.8 | 22.9% | Link do specyfikacji
8719514923256 | 911401736673 | 871951492325699 | Link do zdjęcia | 92325699 | BCP384 36LED 40K 220V A2 L100 D2 | Oprawy profesjonalne | Philips Uni | Naświetlacz iluminacyjny | City Beautification & Urban | PHILIPS | 1538 | brak | P3 | Cennik opraw projektowych Philips |  | 4 | PCE | tak |  |  |  | 9405423990 | / | / | / |  | 1245.6 | 23.47% | Link do specyfikacji
8719514924642 | 911401745433 | 871951492464299 | Link do zdjęcia | 92464299 | BVP353 12LED 30K 220V L15 10 | Oprawy profesjonalne | Philips Uni | Naświetlacz iluminacyjny | City Beautification & Urban | PHILIPS | 595 | brak | P3 | Cennik opraw projektowych Philips |  | 8 | PCE | tak |  |  |  | 9405423990 | / | / | / |  | 645.8 | -7.866% | Link do specyfikacji
8720169739772 | 824110104102 | 872016973977299 | Link do zdjęcia | 73977299 | BVP353 12LED 30K 220V L15 60 | Oprawy profesjonalne | Philips Uni | Naświetlacz iluminacyjny | City Beautification & Urban | PHILIPS | 595 | brak | P3 | Cennik opraw projektowych Philips |  | 8 | PCE | tak |  |  |  | 9405423990 | / | / | / |  | 692.6 | -14.09% | Link do specyfikacji
8719514924659 | 911401745443 | 871951492465999 | Link do zdjęcia | 92465999 | BVP353 12LED 40K 220V L15 10 | Oprawy profesjonalne | Philips Uni | Naświetlacz iluminacyjny | City Beautification & Urban | PHILIPS | 595 | brak | P3 | Cennik opraw projektowych Philips |  | 8 | PCE | tak |  |  |  | 9405423990 | / | / | / |  | 645.8 | -7.866% | Link do specyfikacji
8720169744608 | 824110108281 | 872016974460899 | Link do zdjęcia | 74460899 | BVP353 12LED 40K 220V L15 60 | Oprawy profesjonalne | Philips Uni | Naświetlacz iluminacyjny | City Beautification & Urban | PHILIPS | 595 | brak | P3 | Cennik opraw projektowych Philips |  | 8 | PCE | tak |  |  |  | 9405423990 | / | / | / |  | 639 | -6.886% | Link do specyfikacji
8719514924710 | 911401745503 | 871951492471099 | Link do zdjęcia | 92471099 | BVP353 12LED RGBNW 220V L15 10 DMX | Oprawy profesjonalne | Philips Uni | Naświetlacz iluminacyjny | City Beautification & Urban | PHILIPS | 793 | brak | P3 | Cennik opraw projektowych Philips |  | 8 | PCE | tak |  |  |  | 9405423990 | / | / | / |  | 861.8 | -7.983% | Link do specyfikacji
8720169744615 | 824110108291 | 872016974461599 | Link do zdjęcia | 74461599 | BVP353 12LED RGBNW 220V L15 60 DMX | Oprawy profesjonalne | Philips Uni | Naświetlacz iluminacyjny | City Beautification & Urban | PHILIPS | 793 | brak | P3 | Cennik opraw projektowych Philips |  | 8 | PCE | tak |  |  |  | 9405423990 | / | / | / |  | 852.8 | -7.012% | Link do specyfikacji
8719514925724 | 911401746513 | 871951492572499 | Link do zdjęcia | 92572499 | BVP353 24LED 30K 220V L24 10 | Oprawy profesjonalne | Philips Uni | Naświetlacz iluminacyjny | City Beautification & Urban | PHILIPS | 806 | brak | P3 | Cennik opraw projektowych Philips |  | 8 | PCE | tak |  |  |  | 9405423990 | / | / | / |  | 876.2 | -8.012% | Link do specyfikacji
8720169738515 | 824110108301 | 872016973851599 | Link do zdjęcia | 73851599 | BVP353 24LED 30K 220V L24 60 | Oprawy profesjonalne | Philips Uni | Naświetlacz iluminacyjny | City Beautification & Urban | PHILIPS | 806 | brak | P3 | Cennik opraw projektowych Philips |  | 8 | PCE | tak |  |  |  | 9405423990 | / | / | / |  | 866.7 | -7.004% | Link do specyfikacji
8719514925731 | 911401746523 | 871951492573199 | Link do zdjęcia | 92573199 | BVP353 24LED 40K 220V L24 10 | Oprawy profesjonalne | Philips Uni | Naświetlacz iluminacyjny | City Beautification & Urban | PHILIPS | 806 | brak | P3 | Cennik opraw projektowych Philips |  | 8 | PCE | tak |  |  |  | 9405423990 | / | / | / |  | 876.2 | -8.012% | Link do specyfikacji
8720169744196 | 824110108032 | 872016974419699 | Link do zdjęcia | 74419699 | BVP353 24LED 40K 220V L24 60 | Oprawy profesjonalne | Philips Uni | Naświetlacz iluminacyjny | City Beautification & Urban | PHILIPS | 806 | brak | P3 | Cennik opraw projektowych Philips |  | 8 | PCE | tak |  |  |  | 9405423990 | / | / | / |  | 868.1 | -7.154% | Link do specyfikacji
8719514925793 | 911401746583 | 871951492579399 | Link do zdjęcia | 92579399 | BVP353 24LED RGBNW 220V L24 10 DMX | Oprawy profesjonalne | Philips Uni | Naświetlacz iluminacyjny | City Beautification & Urban | PHILIPS | 1014 | brak | P3 | Cennik opraw projektowych Philips |  | 8 | PCE | tak |  |  |  | 9405423990 | / | / | / |  | 1098.5 | -7.692% | Link do specyfikacji
8720169743847 | 824110107682 | 872016974384799 | Link do zdjęcia | 74384799 | BVP353 24LED RGBNW 220V L24 60 DMX | Oprawy profesjonalne | Philips Uni | Naświetlacz iluminacyjny | City Beautification & Urban | PHILIPS | 1014 | brak | P3 | Cennik opraw projektowych Philips |  | 8 | PCE | tak |  |  |  | 9405423990 | / | / | / |  | 1086.8 | -6.699% | Link do specyfikacji
8719514923539 | 911401737313 | 871951492353999 | Link do zdjęcia | 92353999 | BCP390 4LED 30K 24V 3x90 DMX D3 | Oprawy profesjonalne | Philips Uni | Naświetlacz iluminacyjny | City Beautification & Urban | PHILIPS | 507 | brak | P3 | Cennik opraw projektowych Philips |  | 24 | PCE | tak |  |  |  | 9405423990 | / | / | / |  | 522.5 | -2.967% | Link do specyfikacji
8719514923553 | 911401737333 | 871951492355399 | Link do zdjęcia | 92355399 | BCP390 4LED 40K 24V 3x90 DMX D3 | Oprawy profesjonalne | Philips Uni | Naświetlacz iluminacyjny | City Beautification & Urban | PHILIPS | 507 | brak | P3 | Cennik opraw projektowych Philips |  | 24 | PCE | tak |  |  |  | 9405423990 | / | / | / |  | 522.5 | -2.967% | Link do specyfikacji
8719514923560 | 911401737343 | 871951492356099 | Link do zdjęcia | 92356099 | BCP390 4LED RGBNW 24V 3x90 DMX D3 | Oprawy profesjonalne | Philips Uni | Naświetlacz iluminacyjny | City Beautification & Urban | PHILIPS | 507 | brak | P3 | Cennik opraw projektowych Philips |  | 24 | PCE | tak | 911401739812 |  |  | 9405423990 | / | / | / |  | 522.5 | -2.967% | Link do specyfikacji
8718699864927 | 912300024255 | 871869986492700 | Link do zdjęcia | 86492700 | BDP260 LED39-4S/830 II DM10 62P | Oprawy profesjonalne | Philips TownTune | Oprawa parkowa | City Beautification & Urban | PHILIPS | 1348 | brak | P3 | Cennik opraw projektowych Philips |  | 1 | PCE | tak |  |  |  | 9405423990 | / | / | / |  | 1348 | 0% | Link do specyfikacji
8718699864903 | 912300024253 | 871869986490300 | Link do zdjęcia | 86490300 | BDP260 LED39-4S/830 II DS50 62P | Oprawy profesjonalne | Philips TownTune | Oprawa parkowa | City Beautification & Urban | PHILIPS | 1348 | brak | P3 | Cennik opraw projektowych Philips |  | 1 | PCE | tak |  |  |  | 9405423990 | / | / | / |  | 1348 | 0% | Link do specyfikacji
8718699864941 | 912300024257 | 871869986494100 | Link do zdjęcia | 86494100 | BDP260 LED39-4S/830 II DW10 62P | Oprawy profesjonalne | Philips TownTune | Oprawa parkowa | City Beautification & Urban | PHILIPS | 1348 | brak | P3 | Cennik opraw projektowych Philips |  | 1 | PCE | tak |  |  |  | 9405423990 | / | / | / |  | 1348 | 0% | Link do specyfikacji
8718699864996 | 912300024262 | 871869986499600 | Link do zdjęcia | 86499600 | BDP260 LED50-4S/740 II DM10 62P | Oprawy profesjonalne | Philips TownTune | Oprawa parkowa | City Beautification & Urban | PHILIPS | 1379 | brak | P3 | Cennik opraw projektowych Philips |  | 1 | PCE | tak |  |  |  | 9405423990 | / | / | / |  | 1421 | -2.956% | Link do specyfikacji
8718699864972 | 912300024260 | 871869986497200 | Link do zdjęcia | 86497200 | BDP260 LED50-4S/740 II DS50 62P | Oprawy profesjonalne | Philips TownTune | Oprawa parkowa | City Beautification & Urban | PHILIPS | 1379 | brak | P3 | Cennik opraw projektowych Philips |  | 1 | PCE | tak |  |  |  | 9405423990 | / | / | / |  | 1421 | -2.956% | Link do specyfikacji
8718699865016 | 912300024264 | 871869986501600 | Link do zdjęcia | 86501600 | BDP260 LED50-4S/740 II DW10 62P | Oprawy profesjonalne | Philips TownTune | Oprawa parkowa | City Beautification & Urban | PHILIPS | 1379 | brak | P3 | Cennik opraw projektowych Philips |  | 1 | PCE | tak |  |  |  | 9405423990 | / | / | / |  | 1421 | -2.956% | Link do specyfikacji
8718699864989 | 912300024261 | 871869986498900 | Link do zdjęcia | 86498900 | BDP260 LED50-4S/830 II DM10 62P | Oprawy profesjonalne | Philips TownTune | Oprawa parkowa | City Beautification & Urban | PHILIPS | 1379 | brak | P3 | Cennik opraw projektowych Philips |  | 1 | PCE | tak |  |  |  | 9405423990 | / | / | / |  | 1421 | -2.956% | Link do specyfikacji
8718699864965 | 912300024259 | 871869986496500 | Link do zdjęcia | 86496500 | BDP260 LED50-4S/830 II DS50 62P | Oprawy profesjonalne | Philips TownTune | Oprawa parkowa | City Beautification & Urban | PHILIPS | 1379 | brak | P3 | Cennik opraw projektowych Philips |  | 1 | PCE | tak |  |  |  | 9405423990 | / | / | / |  | 1421 | -2.956% | Link do specyfikacji
8718699865009 | 912300024263 | 871869986500900 | Link do zdjęcia | 86500900 | BDP260 LED50-4S/830 II DW10 62P | Oprawy profesjonalne | Philips TownTune | Oprawa parkowa | City Beautification & Urban | PHILIPS | 1379 | brak | P3 | Cennik opraw projektowych Philips |  | 1 | PCE | tak |  |  |  | 9405423990 | / | / | / |  | 1421 | -2.956% | Link do specyfikacji
8718699865054 | 912300024268 | 871869986505400 | Link do zdjęcia | 86505400 | BDP260 LED74-4S/740 II DM10 62P | Oprawy profesjonalne | Philips TownTune | Oprawa parkowa | City Beautification & Urban | PHILIPS | 1454 | brak | P3 | Cennik opraw projektowych Philips |  | 1 | PCE | tak |  |  |  | 9405423990 | / | / | / |  | 1494 | -2.677% | Link do specyfikacji
8718699865030 | 912300024266 | 871869986503000 | Link do zdjęcia | 86503000 | BDP260 LED74-4S/740 II DS50 62P | Oprawy profesjonalne | Philips TownTune | Oprawa parkowa | City Beautification & Urban | PHILIPS | 1454 | brak | P3 | Cennik opraw projektowych Philips |  | 1 | PCE | tak |  |  |  | 9405423990 | / | / | / |  | 1494 | -2.677% | Link do specyfikacji
8718699865078 | 912300024270 | 871869986507800 | Link do zdjęcia | 86507800 | BDP260 LED74-4S/740 II DW10 62P | Oprawy profesjonalne | Philips TownTune | Oprawa parkowa | City Beautification & Urban | PHILIPS | 1454 | brak | P3 | Cennik opraw projektowych Philips |  | 1 | PCE | tak |  |  |  | 9405423990 | / | / | / |  | 1494 | -2.677% | Link do specyfikacji
8718699865047 | 912300024267 | 871869986504700 | Link do zdjęcia | 86504700 | BDP260 LED74-4S/830 II DM10 62P | Oprawy profesjonalne | Philips TownTune | Oprawa parkowa | City Beautification & Urban | PHILIPS | 1454 | brak | P3 | Cennik opraw projektowych Philips |  | 1 | PCE | tak |  |  |  | 9405423990 | / | / | / |  | 1494 | -2.677% | Link do specyfikacji
8718699865023 | 912300024265 | 871869986502300 | Link do zdjęcia | 86502300 | BDP260 LED74-4S/830 II DS50 62P | Oprawy profesjonalne | Philips TownTune | Oprawa parkowa | City Beautification & Urban | PHILIPS | 1454 | brak | P3 | Cennik opraw projektowych Philips |  | 1 | PCE | tak |  |  |  | 9405423990 | / | / | / |  | 1494 | -2.677% | Link do specyfikacji
8718699865061 | 912300024269 | 871869986506100 | Link do zdjęcia | 86506100 | BDP260 LED74-4S/830 II DW10 62P | Oprawy profesjonalne | Philips TownTune | Oprawa parkowa | City Beautification & Urban | PHILIPS | 1454 | brak | P3 | Cennik opraw projektowych Philips |  | 1 | PCE | tak |  |  |  | 9405423990 | / | / | / |  | 1494 | -2.677% | Link do specyfikacji
911401755262 | 911401755262 | 911401755262 | Link do zdjęcia | 1755262 | BCP310 LED760/WW 15W 100-240V Cyl BK | Oprawy profesjonalne | Philips Uni | Słupek oświetleniowy | Urban inspiration commodity | PHILIPS | 441 | brak | P3 | Cennik opraw projektowych Philips |  | 6 | PCE | tak |  |  |  | 9405423990 | / | / | / |  | 449.7662 | -1.949% | Link do specyfikacji
824110182241 | 824110182241 | 824110182241 | Link do zdjęcia | 10182241 | BCP311 LED760/NW 15W 100-240V Cyl BK | Oprawy profesjonalne | Philips Uni | Słupek oświetleniowy | Urban inspiration commodity | PHILIPS | 480 | brak | P3 | Cennik opraw projektowych Philips |  | 4 | PCE | tak | 912401483112 |  |  | 9405423990 | / | / | / |  | 481 | -0.2079% | Link do specyfikacji
911401755272 | 911401755272 | 911401755272 | Link do zdjęcia | 1755272 | BCP311 LED760/WW 15W 100-240V Cyl BK | Oprawy profesjonalne | Philips Uni | Słupek oświetleniowy | Urban inspiration commodity | PHILIPS | 476 | brak | P3 | Cennik opraw projektowych Philips |  | 4 | PCE | tak | 912401483111 |  |  | 9405423990 | / | / | / |  | 474.7532 | 0.2626% | Link do specyfikacji
- | 824110187151 | - | Link do zdjęcia | - | BCP312 LED760/NW 15W 100-240V Cyl BK | Oprawy profesjonalne | Philips Uni | Słupek oświetleniowy | Urban inspiration commodity | PHILIPS | 680 | brak | P3 | Cennik opraw projektowych Philips |  | 2 | PCE | tak |  |  |  | 9405423990 | / | / | / |  | 680.8961 | -0.1316% | Link do specyfikacji
8720169518254 | 911401755282 | 872016951825499 | Link do zdjęcia | 51825499 | BCP312 LED760/WW 15W 100-240V Cyl BK | Oprawy profesjonalne | Philips Uni | Słupek oświetleniowy | Urban inspiration commodity | PHILIPS | 624 | brak | P3 | Cennik opraw projektowych Philips |  | 2 | PCE | tak |  |  |  | 9405423990 | / | / | / |  | 624.6753 | -0.1081% | Link do specyfikacji
8719514522664 | 911401826382 | 871951452266499 | Link do zdjęcia | 52266499 | WL070V LED11S/830 PSU II WH | Oprawy profesjonalne | Philips Ledinaire | Plafon | Decorative Comm. | PHILIPS | 112 | brak | P1 | Cennik opraw podstawowych Philips | FCP | 6 | PCE | tak | 911401802080 |  |  | 9405114090 | / | / | / |  | 131 | -14.5% | Link do specyfikacji
8719514522671 | 911401826482 | 871951452267199 | Link do zdjęcia | 52267199 | WL070V LED11S/840 PSU II WH | Oprawy profesjonalne | Philips Ledinaire | Plafon | Decorative Comm. | PHILIPS | 112 | brak | P1 | Cennik opraw podstawowych Philips | FCP | 6 | PCE | tak | 911401802180 |  |  | 9405114090 | / | / | / |  | 131 | -14.5% | Link do specyfikacji
8719514522688 | 911401826582 | 871951452268899 | Link do zdjęcia | 52268899 | WL070V LED17S/830 PSU II WH | Oprawy profesjonalne | Philips Ledinaire | Plafon | Decorative Comm. | PHILIPS | 136 | brak | P1 | Cennik opraw podstawowych Philips | FCP | 6 | PCE | tak | 911401802280 |  |  | 9405114090 | / | / | / |  | 165 | -17.58% | Link do specyfikacji
8719514522701 | 911401826782 | 871951452270199 | Link do zdjęcia | 52270199 | WL070V LED17S/830 PSU MDU II WH | Oprawy profesjonalne | Philips Ledinaire | Plafon | Decorative Comm. | PHILIPS | 223 | brak | P1 | Cennik opraw podstawowych Philips | FCP | 6 | PCE | tak | 911401802480 |  |  | 9405114090 | / | / | / |  | 262 | -14.89% | Link do specyfikacji
8719514522695 | 911401826682 | 871951452269599 | Link do zdjęcia | 52269599 | WL070V LED17S/840 PSU II WH | Oprawy profesjonalne | Philips Ledinaire | Plafon | Decorative Comm. | PHILIPS | 136 | brak | P1 | Cennik opraw podstawowych Philips | FCP | 6 | PCE | tak | 911401802380 |  |  | 9405114090 | / | / | / |  | 165 | -17.58% | Link do specyfikacji
8719514522718 | 911401826882 | 871951452271899 | Link do zdjęcia | 52271899 | WL070V LED17S/840 PSU MDU II WH | Oprawy profesjonalne | Philips Ledinaire | Plafon | Decorative Comm. | PHILIPS | 223 | brak | P1 | Cennik opraw podstawowych Philips | FCP | 6 | PCE | tak | 911401802580 |  |  | 9405114090 | / | / | / |  | 262 | -14.89% | Link do specyfikacji
8719514530829 | 911401851582 | 871951453082999 | Link do zdjęcia | 53082999 | WL140V LED12S/830 PSR MDU WH | Oprawy profesjonalne | Philips Coreline | Plafon | Decorative Comm. | PHILIPS | 771 | brak | P3 | Cennik opraw projektowych Philips |  | 6 | PCE | tak | 912401483190 |  |  | 9405114090 | / | / | / |  | 912 | -15.46% | Link do specyfikacji
8719514528710 | 911401847382 | 871951452871099 | Link do zdjęcia | 52871099 | WL140V LED12S/830 PSU WH | Oprawy profesjonalne | Philips Coreline | Plafon | Decorative Comm. | PHILIPS | 294 | brak | P3 | Cennik opraw projektowych Philips |  | 6 | PCE | tak | 912401483182 |  |  | 9405114090 | / | / | / |  | 467 | -37.04% | Link do specyfikacji
8719514530836 | 911401851682 | 871951453083699 | Link do zdjęcia | 53083699 | WL140V LED12S/840 PSR MDU WH | Oprawy profesjonalne | Philips Coreline | Plafon | Decorative Comm. | PHILIPS | 771 | brak | P3 | Cennik opraw projektowych Philips |  | 6 | PCE | tak | 912401483191 |  |  | 9405114090 | / | / | / |  | 912 | -15.46% | Link do specyfikacji
8719514528727 | 911401847482 | 871951452872799 | Link do zdjęcia | 52872799 | WL140V LED12S/840 PSU WH | Oprawy profesjonalne | Philips Coreline | Plafon | Decorative Comm. | PHILIPS | 294 | brak | P3 | Cennik opraw projektowych Philips |  | 6 | PCE | tak | 912401483183 |  |  | 9405114090 | / | / | / |  | 467 | -37.04% | Link do specyfikacji
8719514530843 | 911401851782 | 871951453084399 | Link do zdjęcia | 53084399 | WL140V LED20S/830 PSR MDU WH | Oprawy profesjonalne | Philips Coreline | Plafon | Decorative Comm. | PHILIPS | 833 | brak | P3 | Cennik opraw projektowych Philips |  | 6 | PCE | tak | 912401483192 |  |  | 9405114090 | / | / | / |  | 944 | -11.76% | Link do specyfikacji
8719514528772 | 911401847982 | 871951452877299 | Link do zdjęcia | 52877299 | WL140V LED20S/830 PSU MDU WH | Oprawy profesjonalne | Philips Coreline | Plafon | Decorative Comm. | PHILIPS | 420 | brak | P3 | Cennik opraw projektowych Philips |  | 6 | PCE | tak | 912401483186 |  |  | 9405114090 | / | / | / |  | 555 | -24.32% | Link do specyfikacji
8719514528734 | 911401847582 | 871951452873499 | Link do zdjęcia | 52873499 | WL140V LED20S/830 PSU WH | Oprawy profesjonalne | Philips Coreline | Plafon | Decorative Comm. | PHILIPS | 305 | brak | P3 | Cennik opraw projektowych Philips |  | 6 | PCE | tak | 912401483184 |  |  | 9405114090 | / | / | / |  | 497 | -38.63% | Link do specyfikacji
8719514530850 | 911401851882 | 871951453085099 | Link do zdjęcia | 53085099 | WL140V LED20S/840 PSR MDU WH | Oprawy profesjonalne | Philips Coreline | Plafon | Decorative Comm. | PHILIPS | 833 | brak | P3 | Cennik opraw projektowych Philips |  | 6 | PCE | tak | 912401483193 |  |  | 9405114090 | / | / | / |  | 944 | -11.76% | Link do specyfikacji
8719514528789 | 911401848082 | 871951452878999 | Link do zdjęcia | 52878999 | WL140V LED20S/840 PSU MDU WH | Oprawy profesjonalne | Philips Coreline | Plafon | Decorative Comm. | PHILIPS | 420 | brak | P3 | Cennik opraw projektowych Philips |  | 6 | PCE | tak | 912401483187 |  |  | 9405114090 | / | / | / |  | 555 | -24.32% | Link do specyfikacji
8719514528741 | 911401847682 | 871951452874199 | Link do zdjęcia | 52874199 | WL140V LED20S/840 PSU WH | Oprawy profesjonalne | Philips Coreline | Plafon | Decorative Comm. | PHILIPS | 305 | brak | P3 | Cennik opraw projektowych Philips |  | 6 | PCE | tak | 912401483185 |  |  | 9405114090 | / | / | / |  | 497 | -38.63% | Link do specyfikacji
8719514530867 | 911401851982 | 871951453086799 | Link do zdjęcia | 53086799 | WL140V LED34S/830 PSR MDU WH | Oprawy profesjonalne | Philips Coreline | Plafon | Decorative Comm. | PHILIPS | 864 | brak | P3 | Cennik opraw projektowych Philips |  | 6 | PCE | tak | 912401483194 |  |  | 9405114090 | / | / | / |  | 1134 | -23.81% | Link do specyfikacji
8719514528758 | 911401847782 | 871951452875899 | Link do zdjęcia | 52875899 | WL140V LED34S/830 PSU WH | Oprawy profesjonalne | Philips Coreline | Plafon | Decorative Comm. | PHILIPS | 511 | brak | P3 | Cennik opraw projektowych Philips |  | 6 | PCE | tak | 912401483188 |  |  | 9405114090 | / | / | / |  | 724 | -29.42% | Link do specyfikacji
8719514530874 | 911401852082 | 871951453087499 | Link do zdjęcia | 53087499 | WL140V LED34S/840 PSR MDU WH | Oprawy profesjonalne | Philips Coreline | Plafon | Decorative Comm. | PHILIPS | 864 | brak | P3 | Cennik opraw projektowych Philips |  | 6 | PCE | tak | 912401483195 |  |  | 9405114090 | / | / | / |  | 1134 | -23.81% | Link do specyfikacji
8719514528765 | 911401847882 | 871951452876599 | Link do zdjęcia | 52876599 | WL140V LED34S/840 PSU WH | Oprawy profesjonalne | Philips Coreline | Plafon | Decorative Comm. | PHILIPS | 511 | brak | P3 | Cennik opraw projektowych Philips |  | 6 | PCE | tak | 912401483189 |  |  | 9405114090 | / | / | / |  | 724 | -29.42% | Link do specyfikacji
8710163364421 | 911401774752 | 871016336442199 | Link do zdjęcia | 36442199 | PILA WL007C LED10S/840 PSU RND WH G2 | Oprawy profesjonalne | PILA | Plafon | Decorative Comm. | PILA | 43 | brak | P8 | Cennik opraw PILA | FCP | 20 | PCE | tak |  |  |  | 9405114090 | / | / | / |  | 43 | 0% | Link do specyfikacji
8710163335100 | 911401735132 | 871016333510099 | Link do zdjęcia | 33510099 | PILA WL007C LED13S/840 PSU OVL WH | Oprawy profesjonalne | PILA | Plafon | Decorative Comm. | PILA | 75 | brak | P8 | Cennik opraw PILA | FCP | 20 | PCE | tak |  |  |  | 9405114090 | / | / | / |  | 75 | 0% | Link do specyfikacji
8710163335117 | 911401735142 | 871016333511799 | Link do zdjęcia | 33511799 | PILA WL007C LED13S/840 PSU RND MDU WH | Oprawy profesjonalne | PILA | Plafon | Decorative Comm. | PILA | 118 | brak | P8 | Cennik opraw PILA | FCP | 20 | PCE | tak |  |  |  | 9405114090 | / | / | / |  | 118 | 0% | Link do specyfikacji
8710163364438 | 911401774762 | 871016336443899 | Link do zdjęcia | 36443899 | PILA WL007C LED16S/840 PSU RND WH G2 | Oprawy profesjonalne | PILA | Plafon | Decorative Comm. | PILA | 61 | brak | P8 | Cennik opraw PILA | FCP | 20 | PCE | tak |  |  |  | 9405114090 | / | / | / |  | 61 | 0% | Link do specyfikacji
8727900967807 | 915005778323 | 872790096780700 | Link do zdjęcia | 96780700 | PILA Ceiling RD 10W 4000K W 06 | Oprawy profesjonalne | PILA | Plafon | Ceiling | PILA | 32.1 | brak | P8 | Cennik opraw PILA | FCP | 12 | PCE | tak |  |  |  | 9405114090 | / | / | / |  | 55 | -41.64% | Link do specyfikacji
8727900967821 | 915005778923 | 872790096782100 | Link do zdjęcia | 96782100 | PILA Ceiling RD 17W 4000K W 06 | Oprawy profesjonalne | PILA | Plafon | Ceiling | PILA | 48.2 | brak | P8 | Cennik opraw PILA | FCP | 10 | PCE | tak |  |  |  | 9405114090 | / | / | / |  | 65 | -25.85% | Link do specyfikacji
8727900974331 | 929004100723 | 872790097433100 | Link do zdjęcia | 97433100 | PILA Ceiling RD LED10W 830 IP44 | Oprawy profesjonalne | PILA | Plafon | Ceiling | PILA | 39.6 | brak | P8 | Cennik opraw PILA | FCP | 12 | PCE | tak |  |  | Nowość z czerwca 2024 | 9405114090 | / | / | / | nowość | 46.08 | -14.06% | Link do specyfikacji
8727900974355 | 929004100823 | 872790097435500 | Link do zdjęcia | 97435500 | PILA Ceiling RD LED10W 840 IP44 | Oprawy profesjonalne | PILA | Plafon | Ceiling | PILA | 39.6 | brak | P8 | Cennik opraw PILA | FCP | 12 | PCE | tak |  |  | Nowość z czerwca 2024 | 9405114090 | / | / | / | nowość | 46.08 | -14.06% | Link do specyfikacji
8727900974379 | 929004100923 | 872790097437900 | Link do zdjęcia | 97437900 | PILA Ceiling RD LED24W 830 IP44 | Oprawy profesjonalne | PILA | Plafon | Ceiling | PILA | 62.1 | brak | P8 | Cennik opraw PILA | FCP | 8 | PCE | tak |  |  | Nowość z czerwca 2024 | 9405114090 | / | / | / | nowość | 124.8 | -50.24% | Link do specyfikacji
8727900974393 | 929004101023 | 872790097439300 | Link do zdjęcia | 97439300 | PILA Ceiling RD LED24W 840 IP44 | Oprawy profesjonalne | PILA | Plafon | Ceiling | PILA | 62.1 | brak | P8 | Cennik opraw PILA | FCP | 8 | PCE | tak |  |  | Nowość z czerwca 2024 | 9405114090 | / | / | / | nowość | 124.8 | -50.24% | Link do specyfikacji
8727900967920 | 929002222647 | 872790096792000 | Link do zdjęcia | 96792000 | PILA SL252 EC RD 070 5W 27K W HV 06 | Oprawy profesjonalne | PILA | Oprawa downlight typu Spot LED | Downlights Comm. | PILA | 30.2 | brak | P8 | Cennik opraw PILA | FCP | 12 | PCE | tak |  |  | Produkt wycofywany. Dostępny do wyczerpania zapasu. | 9405119090 | / | / | / |  | 38.8 | -22.16% | Link do specyfikacji
8727900967944 | 929002222747 | 872790096794400 | Link do zdjęcia | 96794400 | PILA SL252 EC RD 070 5W 40K W HV 06 | Oprawy profesjonalne | PILA | Oprawa downlight typu Spot LED | Downlights Comm. | PILA | 30.2 | brak | P8 | Cennik opraw PILA | FCP | 12 | PCE | tak |  |  | Produkt wycofywany. Dostępny do wyczerpania zapasu. | 9405119090 | / | / | / |  | 38.8 | -22.16% | Link do specyfikacji
8719514328983 | 929002664232 | 871951432898300 | Link do zdjęcia | 32898300 | DN065B G3 LDNR LED10/830 10.5W L150 SQ | Oprawy profesjonalne | Philips Ledinaire | Downlight | Downlights Comm. | PHILIPS | 51.8 | brak | P1 | Cennik opraw podstawowych Philips | FCP | 12 | PCE | tak | 929002220832 | 929003251132 | Produkt wycofywany. Dostępny do wyczerpania zapasu. | 9405119090 | / | F | / |  | 69 | -24.93% | Link do specyfikacji
8719514329003 | 929002664332 | 871951432900300 | Link do zdjęcia | 32900300 | DN065B G3 LDNR LED10/840 10.5W L150 SQ | Oprawy profesjonalne | Philips Ledinaire | Downlight | Downlights Comm. | PHILIPS | 51.8 | brak | P1 | Cennik opraw podstawowych Philips | FCP | 12 | PCE | tak | 929002220932 | 929003251232 | Produkt wycofywany. Dostępny do wyczerpania zapasu. | 9405119090 | / | F | / |  | 69 | -24.93% | Link do specyfikacji
8720169185630 | 929003311602 | 872016918563000 | Link do zdjęcia | 18563000 | DN065B G4 Trim Accessory D150 BK | Oprawy profesjonalne | Philips Ledinaire | Akcesoria | Downlights Comm. | PHILIPS | 25.3 | brak | P1 | Cennik opraw podstawowych Philips |  | 12 | PCE | n.a. |  |  |  | 9405990090 | / | / | / | nowość | 25.3 | 0% | Link do specyfikacji
8720169185654 | 929003311702 | 872016918565400 | Link do zdjęcia | 18565400 | DN065B G4 Trim Accessory D200 BK | Oprawy profesjonalne | Philips Ledinaire | Akcesoria | Downlights Comm. | PHILIPS | 29.3 | brak | P1 | Cennik opraw podstawowych Philips |  | 12 | PCE | n.a. |  |  |  | 9405990090 | / | / | / | nowość | 29.3 | 0% | Link do specyfikacji
8720169190115 | 929003313002 | 872016919011500 | Link do zdjęcia | 19011500 | DN065B G4 Trim Accessory D150 SI | Oprawy profesjonalne | Philips Ledinaire | Akcesoria | Downlights Comm. | PHILIPS | 25.3 | brak | P1 | Cennik opraw podstawowych Philips |  | 12 | PCE | n.a. |  |  |  | 9405990090 | / | / | / | nowość | 25.3 | 0% | Link do specyfikacji
8720169190139 | 929003313102 | 872016919013900 | Link do zdjęcia | 19013900 | DN065B G4 Trim Accessory D200 SI | Oprawy profesjonalne | Philips Ledinaire | Akcesoria | Downlights Comm. | PHILIPS | 29.3 | brak | P1 | Cennik opraw podstawowych Philips |  | 12 | PCE | n.a. |  |  |  | 9405990090 | / | / | / | nowość | 29.3 | 0% | Link do specyfikacji
8720169303959 | 929004083532 | 872016930395900 | Link do zdjęcia | 30395900 | DN065B G4 12S/830_840_865 PSU-E D150 RD | Oprawy profesjonalne | Philips Ledinaire | Downlight | Downlights Comm. | PHILIPS | 50.5 | brak | P1 | Cennik opraw podstawowych Philips |  | 12 | PCE | tak |  |  |  | 9405119090 | / | F | / | nowość | 60 | -15.83% | Link do specyfikacji
8720169303973 | 929004083632 | 872016930397300 | Link do zdjęcia | 30397300 | DN065B G4 20S/830_840_865 PSU-E D200 RD | Oprawy profesjonalne | Philips Ledinaire | Downlight | Downlights Comm. | PHILIPS | 68.7 | brak | P1 | Cennik opraw podstawowych Philips |  | 12 | PCE | tak |  |  |  | 9405119090 | / | F | / | nowość | 80 | -14.12% | Link do specyfikacji
8719514464278 | 929003250532 | 871951446427800 | Link do zdjęcia | 46427800 | DN065B G4 LED12/830 12W 220-240V D150 RD | Oprawy profesjonalne | Philips Ledinaire | Downlight | Downlights Comm. | PHILIPS | 41.1 | brak | P1 | Cennik opraw podstawowych Philips |  | 12 | PCE | tak | 929002663832 |  |  | 9405119090 | / | F | / |  | 47.5 | -13.47% | Link do specyfikacji
8719514464391 | 929003251132 | 871951446439100 | Link do zdjęcia | 46439100 | DN065B G4 LED12/830 12W 220-240V L150 SQ | Oprawy profesjonalne | Philips Ledinaire | Downlight | Downlights Comm. | PHILIPS | 48.2 | brak | P1 | Cennik opraw podstawowych Philips |  | 12 | PCE | tak | 929002664232 |  |  | 9405119090 | / | F | / |  | 69 | -30.14% | Link do specyfikacji
8719514464292 | 929003250632 | 871951446429200 | Link do zdjęcia | 46429200 | DN065B G4 LED12/840 12W 220-240V D150 RD | Oprawy profesjonalne | Philips Ledinaire | Downlight | Downlights Comm. | PHILIPS | 41.1 | brak | P1 | Cennik opraw podstawowych Philips | FCP | 12 | PCE | tak | 929002663932 |  |  | 9405119090 | / | F | / |  | 47.5 | -13.47% | Link do specyfikacji
8719514464414 | 929003251232 | 871951446441400 | Link do zdjęcia | 46441400 | DN065B G4 LED12/840 12W 220-240V L150 SQ | Oprawy profesjonalne | Philips Ledinaire | Downlight | Downlights Comm. | PHILIPS | 48.2 | brak | P1 | Cennik opraw podstawowych Philips | FCP | 12 | PCE | tak | 929002664332 |  |  | 9405119090 | / | F | / |  | 69 | -30.14% | Link do specyfikacji
8719514464339 | 929003250832 | 871951446433900 | Link do zdjęcia | 46433900 | DN065B G4 LED20/830 19W 220-240V D200 RD | Oprawy profesjonalne | Philips Ledinaire | Downlight | Downlights Comm. | PHILIPS | 64.3 | brak | P1 | Cennik opraw podstawowych Philips | FCP | 12 | PCE | tak | 929002664032 |  |  | 9405119090 | / | F | / |  | 76 | -15.39% | Link do specyfikacji
8719514464353 | 929003250932 | 871951446435300 | Link do zdjęcia | 46435300 | DN065B G4 LED20/840 19W 220-240V D200 RD | Oprawy profesjonalne | Philips Ledinaire | Downlight | Downlights Comm. | PHILIPS | 64.3 | brak | P1 | Cennik opraw podstawowych Philips | FCP | 12 | PCE | tak | 929002664132 |  |  | 9405119090 | / | F | / |  | 76 | -15.39% | Link do specyfikacji
8719514329041 | 929002664532 | 871951432904100 | Link do zdjęcia | 32904100 | DN065C G3 LDNR LED10/840 10.5W D175 RD | Oprawy profesjonalne | Philips Ledinaire | Downlight | Downlights Comm. | PHILIPS | 64.3 | brak | P1 | Cennik opraw podstawowych Philips | FCP | 12 | PCE | tak | 929002034202 | 929003251632 | Produkt wycofywany. Dostępny do wyczerpania zapasu. | 9405119090 | / | F | / |  | 85 | -24.35% | Link do specyfikacji
8719514329065 | 929002664632 | 871951432906500 | Link do zdjęcia | 32906500 | DN065C G3 LDNR LED20/830 19.5W D225 RD | Oprawy profesjonalne | Philips Ledinaire | Downlight | Downlights Comm. | PHILIPS | 87.5 | brak | P1 | Cennik opraw podstawowych Philips | FCP | 12 | PCE | tak | 929002035002 | 929003251732 | Produkt wycofywany. Dostępny do wyczerpania zapasu. | 9405119090 | / | F | / |  | 106 | -17.45% | Link do specyfikacji
8719514464476 | 929003251532 | 871951446447600 | Link do zdjęcia | 46447600 | DN065C G4 LED12/830 12W 220-240V 6-D175 | Oprawy profesjonalne | Philips Ledinaire | Downlight | Downlights Comm. | PHILIPS | 64.3 | brak | P1 | Cennik opraw podstawowych Philips | FCP | 12 | PCE | tak | 929002664432 |  |  | 9405119090 | / | F | / |  | 85 | -24.35% | Link do specyfikacji
8719514464490 | 929003251632 | 871951446449000 | Link do zdjęcia | 46449000 | DN065C G4 LED12/840 12W 220-240V 6-D175 | Oprawy profesjonalne | Philips Ledinaire | Downlight | Downlights Comm. | PHILIPS | 64.3 | brak | P1 | Cennik opraw podstawowych Philips | FCP | 12 | PCE | tak | 929002664532 |  |  | 9405119090 | / | F | / |  | 85 | -24.35% | Link do specyfikacji
8719514464513 | 929003251732 | 871951446451300 | Link do zdjęcia | 46451300 | DN065C G4 LED20/830 19W 220-240V 8-D225 | Oprawy profesjonalne | Philips Ledinaire | Downlight | Downlights Comm. | PHILIPS | 87.5 | brak | P1 | Cennik opraw podstawowych Philips | FCP | 12 | PCE | tak | 929002664632 |  |  | 9405119090 | / | F | / |  | 106 | -17.45% | Link do specyfikacji
8719514464537 | 929003251832 | 871951446453700 | Link do zdjęcia | 46453700 | DN065C G4 LED20/840 19W 220-240V 8-D225 | Oprawy profesjonalne | Philips Ledinaire | Downlight | Downlights Comm. | PHILIPS | 87.5 | brak | P1 | Cennik opraw podstawowych Philips | FCP | 12 | PCE | tak | 929002664732 |  |  | 9405119090 | / | F | / |  | 106 | -17.45% | Link do specyfikacji
8710163325903 | 911401632005 | 871016332590300 | Link do zdjęcia | 32590300 | DN140B LED10S/830 PSD-E C | Oprawy profesjonalne | Philips Coreline | Downlight | Downlights Comm. | PHILIPS | 445 | brak | P3 | Cennik opraw projektowych Philips |  | 1 | PCE | tak |  | 910505103588 |  | 9405114090 | / | / | / |  | 485 | -8.247% | Link do specyfikacji
8710163325828 | 911401631205 | 871016332582800 | Link do zdjęcia | 32582800 | DN140B LED10S/830 PSD-E WR | Oprawy profesjonalne | Philips Coreline | Downlight | Downlights Comm. | PHILIPS | 361 | brak | P3 | Cennik opraw projektowych Philips |  | 1 | PCE | tak |  | 910505103586 |  | 9405114090 | / | / | / |  | 458 | -21.18% | Link do specyfikacji
8710163325835 | 911401631305 | 871016332583500 | Link do zdjęcia | 32583500 | DN140B LED10S/840 PSD-E WR | Oprawy profesjonalne | Philips Coreline | Downlight | Downlights Comm. | PHILIPS | 361 | brak | P3 | Cennik opraw projektowych Philips |  | 1 | PCE | tak |  | 910505103590 |  | 9405114090 | / | / | / |  | 458 | -21.18% | Link do specyfikacji
8710163325866 | 911401631605 | 871016332586600 | Link do zdjęcia | 32586600 | DN140B LED20S/830 PSD-E WR | Oprawy profesjonalne | Philips Coreline | Downlight | Downlights Comm. | PHILIPS | 429 | brak | P3 | Cennik opraw projektowych Philips |  | 1 | PCE | tak |  | 910505103594 |  | 9405114090 | / | / | / |  | 512 | -16.21% | Link do specyfikacji
8720169108899 | 910505103588 | 872016910889900 | Link do zdjęcia | 10889900 | DN142B 10S/830 PSD-E UGR19 | Oprawy profesjonalne | Philips Coreline | Downlight | Downlights Comm. | PHILIPS | 389 | brak | P3 | Cennik opraw projektowych Philips |  | 1 | PCE | tak | 911401632005 |  |  | 9405114090 | / | / | / |  | 475 | -18.11% | Link do specyfikacji
8720169108875 | 910505103586 | 872016910887500 | Link do zdjęcia | 10887500 | DN142B 10S/830 PSD-E WR | Oprawy profesjonalne | Philips Coreline | Downlight | Downlights Comm. | PHILIPS | 348 | brak | P3 | Cennik opraw projektowych Philips |  | 1 | PCE | tak | 911401631205 |  |  | 9405114090 | / | / | / |  | 448.9011 | -22.48% | Link do specyfikacji
8720169503038 | 911401551232 | 872016950303899 | Link do zdjęcia | 50303899 | DN142B 10S/830 PSU-E UGR19 | Oprawy profesjonalne | Philips Coreline | Downlight | Downlights Comm. | PHILIPS | 269 | brak | P3 | Cennik opraw projektowych Philips |  | 6 | PCE | tak | 911401631805 |  |  | 9405114090 | / | / | / |  | 292.3143 | -7.976% | Link do specyfikacji
8720169503052 | 911401551032 | 872016950305299 | Link do zdjęcia | 50305299 | DN142B 10S/830 PSU-E WR | Oprawy profesjonalne | Philips Coreline | Downlight | Downlights Comm. | PHILIPS | 210 | brak | P3 | Cennik opraw projektowych Philips |  | 6 | PCE | tak | 911401631005 |  |  | 9405114090 | / | / | / |  | 248.423 | -15.47% | Link do specyfikacji
8720169108936 | 910505103592 | 872016910893600 | Link do zdjęcia | 10893600 | DN142B 10S/840 PSD-E UGR19 | Oprawy profesjonalne | Philips Coreline | Downlight | Downlights Comm. | PHILIPS | 389 | brak | P3 | Cennik opraw projektowych Philips |  | 1 | PCE | tak | 911401632105 |  |  | 9405114090 | / | / | / |  | 475 | -18.11% | Link do specyfikacji
8720169108912 | 910505103590 | 872016910891200 | Link do zdjęcia | 10891200 | DN142B 10S/840 PSD-E WR | Oprawy profesjonalne | Philips Coreline | Downlight | Downlights Comm. | PHILIPS | 348 | brak | P3 | Cennik opraw projektowych Philips |  | 1 | PCE | tak | 911401631305 |  |  | 9405114090 | / | / | / |  | 448.9011 | -22.48% | Link do specyfikacji
8720169502994 | 911401551632 | 872016950299499 | Link do zdjęcia | 50299499 | DN142B 10S/840 PSU-E UGR19 | Oprawy profesjonalne | Philips Coreline | Downlight | Downlights Comm. | PHILIPS | 269 | brak | P3 | Cennik opraw projektowych Philips |  | 6 | PCE | tak | 911401631905 |  |  | 9405114090 | / | / | / |  | 292.3143 | -7.976% | Link do specyfikacji
8720169503014 | 911401551432 | 872016950301499 | Link do zdjęcia | 50301499 | DN142B 10S/840 PSU-E WR | Oprawy profesjonalne | Philips Coreline | Downlight | Downlights Comm. | PHILIPS | 210 | brak | P3 | Cennik opraw projektowych Philips |  | 6 | PCE | tak | 911401631105 |  |  | 9405114090 | / | / | / |  | 248.423 | -15.47% | Link do specyfikacji
8720169108974 | 910505103596 | 872016910897400 | Link do zdjęcia | 10897400 | DN142B 20S/830 PSD-E UGR19 | Oprawy profesjonalne | Philips Coreline | Downlight | Downlights Comm. | PHILIPS | 440 | brak | P3 | Cennik opraw projektowych Philips |  | 1 | PCE | tak | 911401632405 |  |  | 9405114090 | / | / | / |  | 528.2128 | -16.7% | Link do specyfikacji
8720169108950 | 910505103594 | 872016910895000 | Link do zdjęcia | 10895000 | DN142B 20S/830 PSD-E WR | Oprawy profesjonalne | Philips Coreline | Downlight | Downlights Comm. | PHILIPS | 429 | brak | P3 | Cennik opraw projektowych Philips |  | 1 | PCE | tak | 911401631605 |  |  | 9405114090 | / | / | / |  | 501.1714 | -14.4% | Link do specyfikacji
8720169502956 | 911401552032 | 872016950295699 | Link do zdjęcia | 50295699 | DN142B 20S/830 PSU-E UGR19 | Oprawy profesjonalne | Philips Coreline | Downlight | Downlights Comm. | PHILIPS | 293 | brak | P3 | Cennik opraw projektowych Philips |  | 6 | PCE | tak | 911401632205 |  |  | 9405114090 | / | / | / |  | 336.2056 | -12.85% | Link do specyfikacji
8720169502970 | 911401551832 | 872016950297099 | Link do zdjęcia | 50297099 | DN142B 20S/830 PSU-E WR | Oprawy profesjonalne | Philips Coreline | Downlight | Downlights Comm. | PHILIPS | 275 | brak | P3 | Cennik opraw projektowych Philips |  | 6 | PCE | tak | 911401631405 |  |  | 9405114090 | / | / | / |  | 307.3192 | -10.52% | Link do specyfikacji
8720169109018 | 910505103601 | 872016910901800 | Link do zdjęcia | 10901800 | DN142B 20S/840 PSD-E UGR19 | Oprawy profesjonalne | Philips Coreline | Downlight | Downlights Comm. | PHILIPS | 440 | brak | P3 | Cennik opraw projektowych Philips |  | 1 | PCE | tak | 911401632505 |  |  | 9405114090 | / | / | / |  | 692.17 | -36.43% | Link do specyfikacji
8720169108998 | 910505103598 | 872016910899800 | Link do zdjęcia | 10899800 | DN142B 20S/840 PSD-E WR | Oprawy profesjonalne | Philips Coreline | Downlight | Downlights Comm. | PHILIPS | 429 | brak | P3 | Cennik opraw projektowych Philips |  | 1 | PCE | tak | 911401631705 |  |  | 9405114090 | / | / | / |  | 501.1714 | -14.4% | Link do specyfikacji
8720169502918 | 911401552432 | 872016950291899 | Link do zdjęcia | 50291899 | DN142B 20S/840 PSU-E UGR19 | Oprawy profesjonalne | Philips Coreline | Downlight | Downlights Comm. | PHILIPS | 293 | brak | P3 | Cennik opraw projektowych Philips |  | 6 | PCE | tak | 911401632305 |  |  | 9405114090 | / | / | / |  | 336.2056 | -12.85% | Link do specyfikacji
8720169502932 | 911401552232 | 872016950293299 | Link do zdjęcia | 50293299 | DN142B 20S/840 PSU-E WR | Oprawy profesjonalne | Philips Coreline | Downlight | Downlights Comm. | PHILIPS | 275 | brak | P3 | Cennik opraw projektowych Philips |  | 6 | PCE | tak | 911401631505 |  |  | 9405114090 | / | / | / |  | 307.3192 | -10.52% | Link do specyfikacji
8718699961008 | 910500465901 | 871869996100899 | Link do zdjęcia | 96100899 | DN145B LED10S/830 PSD-E II WH | Oprawy profesjonalne | Philips Coreline | Downlight | Downlights Comm. | PHILIPS | 315 | brak | P3 | Cennik opraw projektowych Philips |  | 10 | PCE | tak |  |  |  | 9405119090 | / | / | / |  | 315 | 0% | Link do specyfikacji
8710163339474 | 911401805980 | 871016333947499 | Link do zdjęcia | 33947499 | DN145B LED10S/830 PSU II WH | Oprawy profesjonalne | Philips Coreline | Downlight | Downlights Comm. | PHILIPS | 120 | brak | P3 | Cennik opraw projektowych Philips |  | 16 | PCE | tak |  |  |  | 9405119090 | / | / | / |  | 237 | -49.37% | Link do specyfikacji
8718699961015 | 910500465902 | 871869996101599 | Link do zdjęcia | 96101599 | DN145B LED10S/840 PSD-E II WH | Oprawy profesjonalne | Philips Coreline | Downlight | Downlights Comm. | PHILIPS | 315 | brak | P3 | Cennik opraw projektowych Philips |  | 10 | PCE | tak |  |  |  | 9405119090 | / | / | / |  | 315 | 0% | Link do specyfikacji
8710163339481 | 911401806080 | 871016333948199 | Link do zdjęcia | 33948199 | DN145B LED10S/840 PSU II WH | Oprawy profesjonalne | Philips Coreline | Downlight | Downlights Comm. | PHILIPS | 120 | brak | P3 | Cennik opraw projektowych Philips |  | 16 | PCE | tak |  |  |  | 9405119090 | / | / | / |  | 237 | -49.37% | Link do specyfikacji
8718699961022 | 910500465903 | 871869996102299 | Link do zdjęcia | 96102299 | DN145B LED20S/830 PSD-E II WH | Oprawy profesjonalne | Philips Coreline | Downlight | Downlights Comm. | PHILIPS | 357 | brak | P3 | Cennik opraw projektowych Philips |  | 10 | PCE | tak |  |  |  | 9405119090 | / | / | / |  | 359 | -0.5571% | Link do specyfikacji
8710163339498 | 911401806180 | 871016333949899 | Link do zdjęcia | 33949899 | DN145B LED20S/830 PSU II WH | Oprawy profesjonalne | Philips Coreline | Downlight | Downlights Comm. | PHILIPS | 193 | brak | P3 | Cennik opraw projektowych Philips |  | 10 | PCE | tak |  |  |  | 9405119090 | / | / | / |  | 254 | -24.02% | Link do specyfikacji
8718699961039 | 910500465904 | 871869996103999 | Link do zdjęcia | 96103999 | DN145B LED20S/840 PSD-E II WH | Oprawy profesjonalne | Philips Coreline | Downlight | Downlights Comm. | PHILIPS | 357 | brak | P3 | Cennik opraw projektowych Philips |  | 10 | PCE | tak |  |  |  | 9405119090 | / | / | / |  | 359 | -0.5571% | Link do specyfikacji
8710163339504 | 911401806280 | 871016333950499 | Link do zdjęcia | 33950499 | DN145B LED20S/840 PSU II WH | Oprawy profesjonalne | Philips Coreline | Downlight | Downlights Comm. | PHILIPS | 193 | brak | P3 | Cennik opraw projektowych Philips |  | 10 | PCE | tak |  |  |  | 9405119090 | / | / | / |  | 254 | -24.02% | Link do specyfikacji
8710163339511 | 911401806380 | 871016333951199 | Link do zdjęcia | 33951199 | DN145C LED10S/830 PSU II WH | Oprawy profesjonalne | Philips Coreline | Downlight | Downlights Comm. | PHILIPS | 210 | brak | P3 | Cennik opraw projektowych Philips |  | 10 | PCE | tak |  |  |  | 9405119090 | / | / | / |  | 288 | -27.08% | Link do specyfikacji
8710163339528 | 911401806480 | 871016333952899 | Link do zdjęcia | 33952899 | DN145C LED10S/840 PSU II WH | Oprawy profesjonalne | Philips Coreline | Downlight | Downlights Comm. | PHILIPS | 210 | brak | P3 | Cennik opraw projektowych Philips |  | 10 | PCE | tak |  |  |  | 9405119090 | / | / | / |  | 288 | -27.08% | Link do specyfikacji
8710163339535 | 911401806580 | 871016333953599 | Link do zdjęcia | 33953599 | DN145C LED20S/830 PSU II WH | Oprawy profesjonalne | Philips Coreline | Downlight | Downlights Comm. | PHILIPS | 265 | brak | P3 | Cennik opraw projektowych Philips |  | 10 | PCE | tak |  |  |  | 9405119090 | / | / | / |  | 306 | -13.4% | Link do specyfikacji
8710163339542 | 911401806680 | 871016333954299 | Link do zdjęcia | 33954299 | DN145C LED20S/840 PSU II WH | Oprawy profesjonalne | Philips Coreline | Downlight | Downlights Comm. | PHILIPS | 265 | brak | P3 | Cennik opraw projektowych Philips |  | 10 | PCE | tak |  |  |  | 9405119090 | / | / | / |  | 306 | -13.4% | Link do specyfikacji
8727900967883 | 929002083582 | 872790096788300 | Link do zdjęcia | 96788300 | PILA DN020B G2 LED20/830 24W D200 RD EU | Oprawy profesjonalne | PILA | Downlight | Downlights Comm. | PILA | 32.1 | brak | P8 | Cennik opraw PILA | FCP | 30 | PCE | tak |  | 929002668682 | Produkt wycofywany. Dostępny do wyczerpania zapasu. | 9405114090 | / | / | / |  | 46 | -30.22% | Link do specyfikacji
8727900974430 | 929003279882 | 872790097443000 | Link do zdjęcia | 97443000 | PILA DN020B LED12/830 13W D150 RD EU | Oprawy profesjonalne | PILA | Downlight | Downlights Comm. | PILA | 22.5 | brak | P8 | Cennik opraw PILA | FCP | 30 | PCE | tak | 929002668382 |  | Nowa generacja produktowa | 8504108090 | / | / | / | nowość | 28.35 | -20.63% | Link do specyfikacji
8727900974430 | 929003279982 | 872790097443000 | Link do zdjęcia | 97443000 | PILA DN020B LED12/840 13W D150 RD EU | Oprawy profesjonalne | PILA | Downlight | Downlights Comm. | PILA | 22.5 | brak | P8 | Cennik opraw PILA | FCP | 30 | PCE | tak | 929002668482 |  | Nowa generacja produktowa | 8504108090 | / | / | / | nowość | 28.35 | -20.63% | Link do specyfikacji
8727900967845 | 929002668382 | 872790096784500 | Link do zdjęcia | 96784500 | PILA DN020B LED13/830 14W D150 RD EU | Oprawy profesjonalne | PILA | Downlight | Downlights Comm. | PILA | 22.3 | brak | P8 | Cennik opraw PILA | FCP | 30 | PCE | tak | 929002082982 | 929003279882 | Produkt wycofywany. Dostępny do wyczerpania zapasu. | 9405114090 | / | / | / |  | 34 | -34.41% | Link do specyfikacji
8727900967869 | 929002668482 | 872790096786900 | Link do zdjęcia | 96786900 | PILA DN020B LED13/840 14W D150 RD EU | Oprawy profesjonalne | PILA | Downlight | Downlights Comm. | PILA | 22.3 | brak | P8 | Cennik opraw PILA | FCP | 30 | PCE | tak | 929002083082 | 929003279982 | Produkt wycofywany. Dostępny do wyczerpania zapasu. | 9405114090 | / | / | / |  | 34 | -34.41% | Link do specyfikacji
8727900974454 | 929003280482 | 872790097445400 | Link do zdjęcia | 97445400 | PILA DN020B LED20/830 20W D200 RD EU | Oprawy profesjonalne | PILA | Downlight | Downlights Comm. | PILA | 31.3 | brak | P8 | Cennik opraw PILA | FCP | 30 | PCE | tak | 929002668682 |  | Nowa generacja produktowa | 8504108090 | / | / | / | nowość | 40.53 | -22.77% | Link do specyfikacji
8727900974478 | 929003280582 | 872790097447800 | Link do zdjęcia | 97447800 | PILA DN020B LED20/840 20W D200 RD EU | Oprawy profesjonalne | PILA | Downlight | Downlights Comm. | PILA | 31.3 | brak | P8 | Cennik opraw PILA | FCP | 30 | PCE | tak | 929002668782 |  | Nowa generacja produktowa | 8504108090 | / | / | / | nowość | 40.53 | -22.77% | Link do specyfikacji
8727900967883 | 929002668682 | 872790096788300 | Link do zdjęcia | 96788300 | PILA DN020B LED22/830 22.5W D200 RD EU | Oprawy profesjonalne | PILA | Downlight | Downlights Comm. | PILA | 32.1 | brak | P8 | Cennik opraw PILA | FCP | 30 | PCE | tak | 929002083582 | 929003280482 | Produkt wycofywany. Dostępny do wyczerpania zapasu. | 9405114090 | / | / | / |  | 46 | -30.22% | Link do specyfikacji
8719514353985 | 929003165332 | 871951435398500 | Link do zdjęcia | 35398500 | DN070B LED12/830 12W 220-240V D150 RD EU | Oprawy profesjonalne | Philips Ledinaire | Downlight | Downlights Comm. | PHILIPS | 62.2 | brak | P1 | Cennik opraw podstawowych Philips | FCP | 12 | PCE | tak |  |  |  | 9405119090 | / | / | / |  | 78.3 | -20.56% | Link do specyfikacji
8719514354005 | 929003165432 | 871951435400500 | Link do zdjęcia | 35400500 | DN070B LED12/840 12W 220-240V D150 RD EU | Oprawy profesjonalne | Philips Ledinaire | Downlight | Downlights Comm. | PHILIPS | 62.2 | brak | P1 | Cennik opraw podstawowych Philips | FCP | 12 | PCE | tak |  |  |  | 9405119090 | / | / | / |  | 78.3 | -20.56% | Link do specyfikacji
8719514354029 | 929003165532 | 871951435402900 | Link do zdjęcia | 35402900 | DN070B LED24/830 24W 220-240V D200 RD EU | Oprawy profesjonalne | Philips Ledinaire | Downlight | Downlights Comm. | PHILIPS | 111 | brak | P1 | Cennik opraw podstawowych Philips | FCP | 8 | PCE | tak |  |  |  | 9405114090 | / | / | / |  | 117 | -5.128% | Link do specyfikacji
8719514354043 | 929003165632 | 871951435404300 | Link do zdjęcia | 35404300 | DN070B LED24/840 24W 220-240V D200 RD EU | Oprawy profesjonalne | Philips Ledinaire | Downlight | Downlights Comm. | PHILIPS | 111 | brak | P1 | Cennik opraw podstawowych Philips | FCP | 8 | PCE | tak |  |  |  | 9405119090 | / | / | / |  | 117 | -5.128% | Link do specyfikacji
8719514331198 | 929002669732 | 871951433119800 | Link do zdjęcia | 33119800 | RS060B G2 LDNR LED5-36/830 PSR II WH | Oprawy profesjonalne | Philips Ledinaire | Oprawa downlight typu Spot LED | Downlights Comm. | PHILIPS | 56.5 | brak | P1 | Cennik opraw podstawowych Philips | FCP | 24 | PCE | tak | 910503910182 |  |  | 9405119090 | / | / | / |  | 105 | -46.19% | Link do specyfikacji
8719514331211 | 929002669832 | 871951433121100 | Link do zdjęcia | 33121100 | RS060B G2 LDNR LED5-36/840 PSR II WH | Oprawy profesjonalne | Philips Ledinaire | Oprawa downlight typu Spot LED | Downlights Comm. | PHILIPS | 56.5 | brak | P1 | Cennik opraw podstawowych Philips | FCP | 24 | PCE | tak | 910503910183 |  |  | 9405119090 | / | / | / |  | 105 | -46.19% | Link do specyfikacji
8719514331259 | 929002670032 | 871951433125900 | Link do zdjęcia | 33125900 | RS061B G2 LDNR LED5-36/830 PSR II WH | Oprawy profesjonalne | Philips Ledinaire | Oprawa downlight typu Spot LED | Downlights Comm. | PHILIPS | 56.5 | brak | P1 | Cennik opraw podstawowych Philips | FCP | 24 | PCE | tak | 910503910184 |  |  | 9405119090 | / | / | / |  | 105 | -46.19% | Link do specyfikacji
8719514331273 | 929002670132 | 871951433127300 | Link do zdjęcia | 33127300 | RS061B G2 LDNR LED5-36/840 PSR II WH | Oprawy profesjonalne | Philips Ledinaire | Oprawa downlight typu Spot LED | Downlights Comm. | PHILIPS | 56.5 | brak | P1 | Cennik opraw podstawowych Philips | FCP | 24 | PCE | tak | 910503910185 |  |  | 9405119090 | / | / | / |  | 105 | -46.19% | Link do specyfikacji
8718699382780 | 912401483032 | 871869938278099 | Link do zdjęcia | 38278099 | RS140B LED6-32-/830 PSR PI6 WH | Oprawy profesjonalne | Philips Coreline | Oprawa downlight typu Spot LED | Downlights Comm. | PHILIPS | 145 | brak | P3 | Cennik opraw projektowych Philips |  | 18 | PCE | tak | 910503910053 |  | Produkt wycofywany. Dostępny do wyczerpania zapasu. | 9405119090 | / | / | / |  | 164 | -11.59% | Link do specyfikacji
8718699382797 | 912401483033 | 871869938279799 | Link do zdjęcia | 38279799 | RS140B LED6-32-/840 PSR PI6 WH | Oprawy profesjonalne | Philips Coreline | Oprawa downlight typu Spot LED | Downlights Comm. | PHILIPS | 145 | brak | P3 | Cennik opraw projektowych Philips |  | 18 | PCE | tak | 910503910054 |  | Produkt wycofywany. Dostępny do wyczerpania zapasu. | 9405119090 | / | / | / |  | 164 | -11.59% | Link do specyfikacji
8718699384197 | 912401483041 | 871869938419799 | Link do zdjęcia | 38419799 | RS141B LED12-36-/830 PSR PI6 WH | Oprawy profesjonalne | Philips Coreline | Oprawa downlight typu Spot LED | Downlights Comm. | PHILIPS | 241 | brak | P3 | Cennik opraw projektowych Philips |  | 18 | PCE | tak |  |  | Produkt wycofywany. Dostępny do wyczerpania zapasu. | 9405119090 | / | / | / |  | 265 | -9.057% | Link do specyfikacji
8718699382902 | 912401483048 | 871869938290299 | Link do zdjęcia | 38290299 | RS141B LED6-32-/827 PSR PI6 ALU | Oprawy profesjonalne | Philips Coreline | Oprawa downlight typu Spot LED | Downlights Comm. | PHILIPS | 188 | brak | P3 | Cennik opraw projektowych Philips |  | 18 | PCE | tak |  |  | Produkt wycofywany. Dostępny do wyczerpania zapasu. | 9405119090 | / | / | / |  | 228 | -17.54% | Link do specyfikacji
8718699382919 | 912401483049 | 871869938291999 | Link do zdjęcia | 38291999 | RS141B LED6-32-/830 PSR PI6 ALU | Oprawy profesjonalne | Philips Coreline | Oprawa downlight typu Spot LED | Downlights Comm. | PHILIPS | 188 | brak | P3 | Cennik opraw projektowych Philips |  | 18 | PCE | tak |  |  | Produkt wycofywany. Dostępny do wyczerpania zapasu. | 9405119090 | / | / | / |  | 228 | -17.54% | Link do specyfikacji
8718699382810 | 912401483035 | 871869938281099 | Link do zdjęcia | 38281099 | RS141B LED6-32-/830 PSR PI6 WH | Oprawy profesjonalne | Philips Coreline | Oprawa downlight typu Spot LED | Downlights Comm. | PHILIPS | 152 | brak | P3 | Cennik opraw projektowych Philips |  | 18 | PCE | tak |  |  | Produkt wycofywany. Dostępny do wyczerpania zapasu. | 9405119090 | / | / | / |  | 220 | -30.91% | Link do specyfikacji
8718699382827 | 912401483036 | 871869938282799 | Link do zdjęcia | 38282799 | RS141B LED6-32-/840 PSR PI6 WH | Oprawy profesjonalne | Philips Coreline | Oprawa downlight typu Spot LED | Downlights Comm. | PHILIPS | 152 | brak | P3 | Cennik opraw projektowych Philips |  | 18 | PCE | tak |  |  | Produkt wycofywany. Dostępny do wyczerpania zapasu. | 9405119090 | / | / | / |  | 220 | -30.91% | Link do specyfikacji
8718699382834 | 912401483037 | 871869938283499 | Link do zdjęcia | 38283499 | RS141B LED9-32-/830 PSR PI6 WH | Oprawy profesjonalne | Philips Coreline | Oprawa downlight typu Spot LED | Downlights Comm. | PHILIPS | 182 | brak | P3 | Cennik opraw projektowych Philips |  | 18 | PCE | tak |  |  | Produkt wycofywany. Dostępny do wyczerpania zapasu. | 9405119090 | / | / | / |  | 228 | -20.18% | Link do specyfikacji
8718699382841 | 912401483038 | 871869938284199 | Link do zdjęcia | 38284199 | RS141B LED9-32-/840 PSR PI6 WH | Oprawy profesjonalne | Philips Coreline | Oprawa downlight typu Spot LED | Downlights Comm. | PHILIPS | 182 | brak | P3 | Cennik opraw projektowych Philips |  | 18 | PCE | tak |  |  | Produkt wycofywany. Dostępny do wyczerpania zapasu. | 9405119090 | / | / | / |  | 228 | -20.18% | Link do specyfikacji
8719514548305 | 911401899382 | 871951454830599 | Link do zdjęcia | 54830599 | RS150B LED12-WB-/830 D78 PSR PI6 WH | Oprawy profesjonalne | Philips Coreline | Oprawa downlight typu Spot LED | Downlights Comm. | PHILIPS | 194 | brak | P3 | Cennik opraw projektowych Philips |  | 18 | PCE | tak | 912401483043 |  |  | 9405199090 | / | / | / |  | 241.5488 | -19.68% | Link do specyfikacji
8719514548312 | 911401899482 | 871951454831299 | Link do zdjęcia | 54831299 | RS150B LED12-WB-/840 D78 PSR PI6 WH | Oprawy profesjonalne | Philips Coreline | Oprawa downlight typu Spot LED | Downlights Comm. | PHILIPS | 194 | brak | P3 | Cennik opraw projektowych Philips |  | 18 | PCE | tak | 912401483044 |  |  | 9405199090 | / | / | / |  | 241.5488 | -19.68% | Link do specyfikacji
8719514548268 | 911401898982 | 871951454826899 | Link do zdjęcia | 54826899 | RS150B LED6-WB-/830 D78 PSR PI6 WH | Oprawy profesjonalne | Philips Coreline | Oprawa downlight typu Spot LED | Downlights Comm. | PHILIPS | 145 | brak | P3 | Cennik opraw projektowych Philips |  | 18 | PCE | tak | 912401483032 |  |  | 9405199090 | / | / | / |  | 209.5397 | -30.8% | Link do specyfikacji
8719514548275 | 911401899082 | 871951454827599 | Link do zdjęcia | 54827599 | RS150B LED6-WB-/840 D78 PSR PI6 WH | Oprawy profesjonalne | Philips Coreline | Oprawa downlight typu Spot LED | Downlights Comm. | PHILIPS | 145 | brak | P3 | Cennik opraw projektowych Philips |  | 18 | PCE | tak | 912401483033 |  |  | 9405199090 | / | / | / |  | 209.5397 | -30.8% | Link do specyfikacji
8719514548282 | 911401899182 | 871951454828299 | Link do zdjęcia | 54828299 | RS150B LED9-WB-/830 D78 PSR PI6 WH | Oprawy profesjonalne | Philips Coreline | Oprawa downlight typu Spot LED | Downlights Comm. | PHILIPS | 175 | brak | P3 | Cennik opraw projektowych Philips |  | 18 | PCE | tak | 912401483039 |  |  | 9405119090 | / | / | / |  | 218.3283 | -19.85% | Link do specyfikacji
8719514548299 | 911401899282 | 871951454829999 | Link do zdjęcia | 54829999 | RS150B LED9-WB-/840 D78 PSR PI6 WH | Oprawy profesjonalne | Philips Coreline | Oprawa downlight typu Spot LED | Downlights Comm. | PHILIPS | 175 | brak | P3 | Cennik opraw projektowych Philips |  | 18 | PCE | tak | 912401483040 |  |  | 9405199090 | / | / | / |  | 218.3283 | -19.85% | Link do specyfikacji
8719514938229 | 911401810784 | 871951493822999 | Link do zdjęcia | 93822999 | RS150B LED12-WB-/830 D78 PSR PI6 ALU | Oprawy profesjonalne | Philips Coreline | Oprawa downlight typu Spot LED | Downlights Comm. | PHILIPS | 201 | brak | P3 | Cennik opraw projektowych Philips |  | 18 | PCE | tak | 912401483053 |  |  | 9405199090 | / | / | / |  | 253.5754 | -20.73% | Link do specyfikacji
8719514941670 | 911401824584 | 871951494167099 | Link do zdjęcia | 94167099 | RS150B LED6-WB-/827 D78 PSR PI6 ALU | Oprawy profesjonalne | Philips Coreline | Oprawa downlight typu Spot LED | Downlights Comm. | PHILIPS | 173 | brak | P3 | Cennik opraw projektowych Philips |  | 18 | PCE | tak | 912401483045 |  |  | 9405199090 | / | / | / |  | 218.3283 | -20.76% | Link do specyfikacji
8719514938205 | 911401810584 | 871951493820599 | Link do zdjęcia | 93820599 | RS150B LED6-WB-/830 D78 PSR PI6 ALU | Oprawy profesjonalne | Philips Coreline | Oprawa downlight typu Spot LED | Downlights Comm. | PHILIPS | 173 | brak | P3 | Cennik opraw projektowych Philips |  | 18 | PCE | tak | 912401483046 |  |  | 9405199090 | / | / | / |  | 218.3283 | -20.76% | Link do specyfikacji
8719514941663 | 911401824484 | 871951494166399 | Link do zdjęcia | 94166399 | RS150B LED6-WB-/840 D78 PSR PI6 ALU | Oprawy profesjonalne | Philips Coreline | Oprawa downlight typu Spot LED | Downlights Comm. | PHILIPS | 173 | brak | P3 | Cennik opraw projektowych Philips |  | 18 | PCE | tak | 912401483047 |  |  | 9405199090 | / | / | / |  | 218.3283 | -20.76% | Link do specyfikacji
8719514938212 | 911401810684 | 871951493821299 | Link do zdjęcia | 93821299 | RS150B LED9-WB-/830 D78 PSR PI6 ALU | Oprawy profesjonalne | Philips Coreline | Oprawa downlight typu Spot LED | Downlights Comm. | PHILIPS | 183 | brak | P3 | Cennik opraw projektowych Philips |  | 18 | PCE | tak | 912401483051 |  |  | 9405199090 | / | / | / |  | 226.0993 | -19.06% | Link do specyfikacji
8719514938489 | 911401811784 | 871951493848999 | Link do zdjęcia | 93848999 | RS150Z CFRM RND-ADJUST D80 ALU | Oprawy profesjonalne | Philips Coreline | Akcesoria | Downlights Comm. | PHILIPS | 46.7 | brak | P3 | Cennik opraw projektowych Philips |  | 18 | PCE | tak |  |  |  | 9405990090 | / | / | / |  | 74.0096 | -36.9% | Link do specyfikacji
8719514938496 | 911401811884 | 871951493849699 | Link do zdjęcia | 93849699 | RS150Z CFRM RND-ADJUST D80 BK | Oprawy profesjonalne | Philips Coreline | Akcesoria | Downlights Comm. | PHILIPS | 40.1 | brak | P3 | Cennik opraw projektowych Philips |  | 18 | PCE | tak | 912401483072 |  |  | 9405199090 | / | / | / |  | 74.0096 | -45.82% | Link do specyfikacji
8719514938472 | 911401811684 | 871951493847299 | Link do zdjęcia | 93847299 | RS150Z CFRM RND-ADJUST D80 WH | Oprawy profesjonalne | Philips Coreline | Akcesoria | Downlights Comm. | PHILIPS | 31.3 | brak | P3 | Cennik opraw projektowych Philips |  | 18 | PCE | tak |  |  |  | 9405990090 | / | / | / |  | 74.0096 | -57.71% | Link do specyfikacji
8719514938533 | 911401812284 | 871951493853399 | Link do zdjęcia | 93853399 | RS150Z CFRM RND-ADJUST D80 WH HALOX100 | Oprawy profesjonalne | Philips Coreline | Akcesoria | Downlights Comm. | PHILIPS | 31.3 | brak | P3 | Cennik opraw projektowych Philips |  | 18 | PCE | tak |  |  |  | 9405990090 | / | / | / |  | 74.0096 | -57.71% | Link do specyfikacji
8719514938465 | 911401811584 | 871951493846599 | Link do zdjęcia | 93846599 | RS150Z CFRM RND-FIX D78 ALU | Oprawy profesjonalne | Philips Coreline | Akcesoria | Downlights Comm. | PHILIPS | 32.4 | brak | P3 | Cennik opraw projektowych Philips |  | 18 | PCE | tak |  |  |  | 9405990090 | / | / | / |  | 60.1328 | -46.12% | Link do specyfikacji
8719514938458 | 911401811484 | 871951493845899 | Link do zdjęcia | 93845899 | RS150Z CFRM RND-FIX D78 BK | Oprawy profesjonalne | Philips Coreline | Akcesoria | Downlights Comm. | PHILIPS | 27.8 | brak | P3 | Cennik opraw projektowych Philips |  | 18 | PCE | tak |  |  |  | 9405990090 | / | / | / |  | 55.5072 | -49.92% | Link do specyfikacji
8719514938441 | 911401811384 | 871951493844199 | Link do zdjęcia | 93844199 | RS150Z CFRM RND-FIX D78 WH | Oprawy profesjonalne | Philips Coreline | Akcesoria | Downlights Comm. | PHILIPS | 23.4 | brak | P3 | Cennik opraw projektowych Philips |  | 18 | PCE | tak |  |  |  | 9405990090 | / | / | / |  | 55.5072 | -57.84% | Link do specyfikacji
8719514938519 | 911401812084 | 871951493851999 | Link do zdjęcia | 93851999 | RS150Z CFRM SQR-ADJUST D80 ALU | Oprawy profesjonalne | Philips Coreline | Akcesoria | Downlights Comm. | PHILIPS | 62.6 | brak | P3 | Cennik opraw projektowych Philips |  | 18 | PCE | tak | 912401483135 |  |  | 9405119090 | / | / | / |  | 83.2608 | -24.81% | Link do specyfikacji
8719514938502 | 911401811984 | 871951493850299 | Link do zdjęcia | 93850299 | RS150Z CFRM SQR-ADJUST D80 WH | Oprawy profesjonalne | Philips Coreline | Akcesoria | Downlights Comm. | PHILIPS | 48.3 | brak | P3 | Cennik opraw projektowych Philips |  | 18 | PCE | tak | 912401483134 |  |  | 9405990090 | / | / | / |  | 78.6352 | -38.58% | Link do specyfikacji
8719514548329 | 911401899582 | 871951454832999 | Link do zdjęcia | 54832999 | RS150Z MODULE LED6-WB-/827 D78 PSR | Oprawy profesjonalne | Philips Coreline | Oprawa downlight typu Spot LED | Downlights Comm. | PHILIPS | 133 | brak | P3 | Cennik opraw projektowych Philips |  | 18 | PCE | tak | 912401483061 |  |  | 9405119090 | / | / | / |  | 171.1472 | -22.29% | Link do specyfikacji
8719514548336 | 911401899682 | 871951454833699 | Link do zdjęcia | 54833699 | RS150Z MODULE LED6-WB-/830 D78 PSR | Oprawy profesjonalne | Philips Coreline | Oprawa downlight typu Spot LED | Downlights Comm. | PHILIPS | 133 | brak | P3 | Cennik opraw projektowych Philips |  | 18 | PCE | tak | 912401483062 |  |  | 9405199090 | / | / | / |  | 171.1472 | -22.29% | Link do specyfikacji
8719514548343 | 911401899782 | 871951454834399 | Link do zdjęcia | 54834399 | RS150Z MODULE LED6-WB-/840 D78 PSR | Oprawy profesjonalne | Philips Coreline | Oprawa downlight typu Spot LED | Downlights Comm. | PHILIPS | 133 | brak | P3 | Cennik opraw projektowych Philips |  | 18 | PCE | tak | 912401483063 |  |  | 9405199090 | / | / | / |  | 171.1472 | -22.29% | Link do specyfikacji
8719514548350 | 911401899882 | 871951454835099 | Link do zdjęcia | 54835099 | RS150Z MODULE LED9-WB-/830 D78 PSR | Oprawy profesjonalne | Philips Coreline | Oprawa downlight typu Spot LED | Downlights Comm. | PHILIPS | 144 | brak | P3 | Cennik opraw projektowych Philips |  | 18 | PCE | tak | 912401483064 |  |  | 9405199090 | / | / | / |  | 182.2486 | -20.99% | Link do specyfikacji
8719514548367 | 911401899982 | 871951454836799 | Link do zdjęcia | 54836799 | RS150Z MODULE LED9-WB-/840 D78 PSR | Oprawy profesjonalne | Philips Coreline | Oprawa downlight typu Spot LED | Downlights Comm. | PHILIPS | 144 | brak | P3 | Cennik opraw projektowych Philips |  | 18 | PCE | tak | 912401483065 |  |  | 9405119090 | / | / | / |  | 182.2486 | -20.99% | Link do specyfikacji
8719514548244 | 911401898782 | 871951454824499 | Link do zdjęcia | 54824499 | RS151B LED12-WB-/830 D78 PSD PI10 WH | Oprawy profesjonalne | Philips Coreline | Oprawa downlight typu Spot LED | Downlights Comm. | PHILIPS | 357 | brak | P3 | Cennik opraw projektowych Philips |  | 18 | PCE | tak |  |  |  | 9405199090 | / | / | / |  | 471.8112 | -24.33% | Link do specyfikacji
8719514548206 | 911401898382 | 871951454820699 | Link do zdjęcia | 54820699 | RS151B LED12-WB-/830 D78 PSR PI6 ALU | Oprawy profesjonalne | Philips Coreline | Oprawa downlight typu Spot LED | Downlights Comm. | PHILIPS | 219 | brak | P3 | Cennik opraw projektowych Philips |  | 18 | PCE | tak |  |  |  | 9405199090 | / | / | / |  | 291.4128 | -24.85% | Link do specyfikacji
8719514548190 | 911401898282 | 871951454819099 | Link do zdjęcia | 54819099 | RS151B LED12-WB-/830 D78 PSR PI6 WH | Oprawy profesjonalne | Philips Coreline | Oprawa downlight typu Spot LED | Downlights Comm. | PHILIPS | 201 | brak | P3 | Cennik opraw projektowych Philips |  | 18 | PCE | tak | 912401483041 |  |  | 9405199090 | / | / | / |  | 276.0558 | -27.19% | Link do specyfikacji
8719514548220 | 911401898582 | 871951454822099 | Link do zdjęcia | 54822099 | RS151B LED12-WB-/830 D78 WIA PI6 WH | Oprawy profesjonalne | Philips Coreline | Oprawa downlight typu Spot LED | Downlights Comm. | PHILIPS | 415 | brak | P3 | Cennik opraw projektowych Philips |  | 18 | PCE | tak |  |  |  | 9405199090 | / | / | / |  | 518.0672 | -19.89% | Link do specyfikacji
8719514548251 | 911401898882 | 871951454825199 | Link do zdjęcia | 54825199 | RS151B LED12-WB-/840 D78 PSD PI10 WH | Oprawy profesjonalne | Philips Coreline | Oprawa downlight typu Spot LED | Downlights Comm. | PHILIPS | 357 | brak | P3 | Cennik opraw projektowych Philips |  | 18 | PCE | tak |  |  |  | 9405199090 | / | / | / |  | 471.8112 | -24.33% | Link do specyfikacji
8719514548213 | 911401898482 | 871951454821399 | Link do zdjęcia | 54821399 | RS151B LED12-WB-/840 D78 PSR PI6 WH | Oprawy profesjonalne | Philips Coreline | Oprawa downlight typu Spot LED | Downlights Comm. | PHILIPS | 201 | brak | P3 | Cennik opraw projektowych Philips |  | 18 | PCE | tak | 912401483042 |  |  | 9405199090 | / | / | / |  | 276.0558 | -27.19% | Link do specyfikacji
8719514548237 | 911401898682 | 871951454823799 | Link do zdjęcia | 54823799 | RS151B LED12-WB-/840 D78 WIA PI6 WH | Oprawy profesjonalne | Philips Coreline | Oprawa downlight typu Spot LED | Downlights Comm. | PHILIPS | 415 | brak | P3 | Cennik opraw projektowych Philips |  | 18 | PCE | tak |  |  |  | 9405199090 | / | / | / |  | 518.0672 | -19.89% | Link do specyfikacji
8719514548152 | 911401897882 | 871951454815299 | Link do zdjęcia | 54815299 | RS151B LED6-WB-/827 D78 PSR PI6 ALU | Oprawy profesjonalne | Philips Coreline | Oprawa downlight typu Spot LED | Downlights Comm. | PHILIPS | 180 | brak | P3 | Cennik opraw projektowych Philips |  | 18 | PCE | tak | 912401483048 |  |  | 9405119090 | / | / | / |  | 226.0993 | -20.39% | Link do specyfikacji
8719514548121 | 911401897582 | 871951454812199 | Link do zdjęcia | 54812199 | RS151B LED6-WB-/830 D78 PSR PI6 ALU | Oprawy profesjonalne | Philips Coreline | Oprawa downlight typu Spot LED | Downlights Comm. | PHILIPS | 180 | brak | P3 | Cennik opraw projektowych Philips |  | 18 | PCE | tak | 912401483049 |  |  | 9405199090 | / | / | / |  | 226.0993 | -20.39% | Link do specyfikacji
8719514548114 | 911401897482 | 871951454811499 | Link do zdjęcia | 54811499 | RS151B LED6-WB-/830 D78 PSR PI6 WH | Oprawy profesjonalne | Philips Coreline | Oprawa downlight typu Spot LED | Downlights Comm. | PHILIPS | 152 | brak | P3 | Cennik opraw projektowych Philips |  | 18 | PCE | tak | 912401483035 |  |  | 9405199090 | / | / | / |  | 218.3283 | -30.38% | Link do specyfikacji
8719514548145 | 911401897782 | 871951454814599 | Link do zdjęcia | 54814599 | RS151B LED6-WB-/840 D78 PSR PI6 ALU | Oprawy profesjonalne | Philips Coreline | Oprawa downlight typu Spot LED | Downlights Comm. | PHILIPS | 180 | brak | P3 | Cennik opraw projektowych Philips |  | 18 | PCE | tak | 912401483050 |  |  | 9405199090 | / | / | / |  | 226.0993 | -20.39% | Link do specyfikacji
8719514548138 | 911401897682 | 871951454813899 | Link do zdjęcia | 54813899 | RS151B LED6-WB-/840 D78 PSR PI6 WH | Oprawy profesjonalne | Philips Coreline | Oprawa downlight typu Spot LED | Downlights Comm. | PHILIPS | 152 | brak | P3 | Cennik opraw projektowych Philips |  | 18 | PCE | tak | 912401483036 |  |  | 9405199090 | / | / | / |  | 218.3283 | -30.38% | Link do specyfikacji
8719514548176 | 911401898082 | 871951454817699 | Link do zdjęcia | 54817699 | RS151B LED9-WB-/830 D78 PSR PI6 ALU | Oprawy profesjonalne | Philips Coreline | Oprawa downlight typu Spot LED | Downlights Comm. | PHILIPS | 189 | brak | P3 | Cennik opraw projektowych Philips |  | 18 | PCE | tak |  |  |  | 9405199090 | / | / | / |  | 235.9056 | -19.88% | Link do specyfikacji
8719514548169 | 911401897982 | 871951454816999 | Link do zdjęcia | 54816999 | RS151B LED9-WB-/830 D78 PSR PI6 WH | Oprawy profesjonalne | Philips Coreline | Oprawa downlight typu Spot LED | Downlights Comm. | PHILIPS | 181 | brak | P3 | Cennik opraw projektowych Philips |  | 18 | PCE | tak | 912401483037 |  |  | 9405199090 | / | / | / |  | 226.0993 | -19.95% | Link do specyfikacji
8719514548183 | 911401898182 | 871951454818399 | Link do zdjęcia | 54818399 | RS151B LED9-WB-/840 D78 PSR PI6 WH | Oprawy profesjonalne | Philips Coreline | Oprawa downlight typu Spot LED | Downlights Comm. | PHILIPS | 181 | brak | P3 | Cennik opraw projektowych Philips |  | 18 | PCE | tak | 912401483038 |  |  | 9405199090 | / | / | / |  | 226.0993 | -19.95% | Link do specyfikacji
8719514938199 | 911401810484 | 871951493819999 | Link do zdjęcia | 93819999 | RS151B LED12-WB-/840 D78 PSR PI6 ALU | Oprawy profesjonalne | Philips Coreline | Oprawa downlight typu Spot LED | Downlights Comm. | PHILIPS | 219 | brak | P3 | Cennik opraw projektowych Philips |  | 18 | PCE | tak |  |  |  | 9405199090 | / | / | / |  | 291.4128 | -24.85% | Link do specyfikacji
8719514938434 | 911401811284 | 871951493843499 | Link do zdjęcia | 93843499 | RS151B LED6-WB-/830 D78HALOX PSR PI6 WH | Oprawy profesjonalne | Philips Coreline | Oprawa downlight typu Spot LED | Downlights Comm. | PHILIPS | 152 | brak | P3 | Cennik opraw projektowych Philips |  | 18 | PCE | tak |  |  |  | 9405199090 | / | / | / |  | 218.3283 | -30.38% | Link do specyfikacji
8719514938182 | 911401810384 | 871951493818299 | Link do zdjęcia | 93818299 | RS151B LED9-WB-/840 D78 PSR PI6 ALU | Oprawy profesjonalne | Philips Coreline | Oprawa downlight typu Spot LED | Downlights Comm. | PHILIPS | 189 | brak | P3 | Cennik opraw projektowych Philips |  | 18 | PCE | tak |  |  |  | 9405199090 | / | / | / |  | 235.9056 | -19.88% | Link do specyfikacji
8720169208841 | 929003322602 | 872016920884100 | Link do zdjęcia | 20884100 | RS071B 5S/827_30_40 40D PSR PI6 IP65 BK | Oprawy profesjonalne | Philips Ledinaire | Oprawa downlight typu Spot LED | Downlights Comm. | PHILIPS | 79.3 | brak | P1 | Cennik opraw podstawowych Philips |  | 12 | PCE | tak |  |  |  | 9405119090 | / | / | / |  | 74.25 | 6.801% | Link do specyfikacji
8720169208827 | 929003322502 | 872016920882700 | Link do zdjęcia | 20882700 | RS071B 5S/827_30_40 40D PSR PI6 IP65 WH | Oprawy profesjonalne | Philips Ledinaire | Oprawa downlight typu Spot LED | Downlights Comm. | PHILIPS | 79.3 | brak | P1 | Cennik opraw podstawowych Philips |  | 12 | PCE | tak |  |  |  | 9405119090 | / | / | / |  | 74.25 | 6.801% | Link do specyfikacji
8720169208889 | 929003322802 | 872016920888900 | Link do zdjęcia | 20888900 | RS071B 5S/827_30_40 60D PSR PI6 IP65 BK | Oprawy profesjonalne | Philips Ledinaire | Oprawa downlight typu Spot LED | Downlights Comm. | PHILIPS | 79.3 | brak | P1 | Cennik opraw podstawowych Philips |  | 12 | PCE | tak |  |  |  | 9405119090 | / | / | / |  | 74.25 | 6.801% | Link do specyfikacji
8720169208865 | 929003322702 | 872016920886500 | Link do zdjęcia | 20886500 | RS071B 5S/827_30_40 60D PSR PI6 IP65 WH | Oprawy profesjonalne | Philips Ledinaire | Oprawa downlight typu Spot LED | Downlights Comm. | PHILIPS | 79.3 | brak | P1 | Cennik opraw podstawowych Philips |  | 12 | PCE | tak |  |  |  | 9405119090 | / | / | / |  | 74.25 | 6.801% | Link do specyfikacji
8720169208902 | 929003322902 | 872016920890200 | Link do zdjęcia | 20890200 | RS071B Trim Accessory GD | Oprawy profesjonalne | Philips Ledinaire | Akcesoria | Downlights Comm. | PHILIPS | 9.15 | brak | P1 | Cennik opraw podstawowych Philips |  | 12 | PCE | n.a. |  |  |  | 9405990090 | / | / | / |  | 8.28 | 10.51% | Link do specyfikacji
8720169208926 | 929003323002 | 872016920892600 | Link do zdjęcia | 20892600 | RS071B Trim Accessory SI | Oprawy profesjonalne | Philips Ledinaire | Akcesoria | Downlights Comm. | PHILIPS | 9.15 | brak | P1 | Cennik opraw podstawowych Philips |  | 12 | PCE | n.a. |  |  |  | 9405990090 | / | / | / |  | 8.28 | 10.51% | Link do specyfikacji
8719514524057 | 911401642407 | 871951452405700 | Link do zdjęcia | 52405700 | BY020P G2 LED105S/840 PSU WB GR | Oprawy profesjonalne | Philips Ledinaire | Highbay | HighBay & LowBay Comm. | PHILIPS | 525 | brak | P1 | Cennik opraw podstawowych Philips | FCP | 1 | PCE | tak | 911401599651 |  |  | 9405119090 | / | / | / |  | 597 | -12.06% | Link do specyfikacji
8719514530171 | 911401657907 | 871951453017199 | Link do zdjęcia | 53017199 | BY020Z G2 ALU | Oprawy profesjonalne | Philips Ledinaire | Akcesoria | HighBay & LowBay Comm. | PHILIPS | 139 | brak | P1 | Cennik opraw podstawowych Philips |  | 4 | PCE | n.a. | 911401597351 |  |  | 9405990090 | / | / | / |  | 139 | 0% | Link do specyfikacji
8719514524040 | 911401642307 | 871951452404000 | Link do zdjęcia | 52404000 | BY021P G2 LED205S/840 PSU WB GR | Oprawy profesjonalne | Philips Ledinaire | Highbay | HighBay & LowBay Comm. | PHILIPS | 756 | brak | P1 | Cennik opraw podstawowych Philips | FCP | 1 | PCE | tak | 911401599751 |  |  | 9405119090 | / | / | / |  | 846 | -10.64% | Link do specyfikacji
8719514530164 | 911401658007 | 871951453016499 | Link do zdjęcia | 53016499 | BY021Z G2 ALU | Oprawy profesjonalne | Philips Ledinaire | Akcesoria | HighBay & LowBay Comm. | PHILIPS | 195 | brak | P1 | Cennik opraw podstawowych Philips |  | 4 | PCE | n.a. | 911401597451 |  |  | 9405990090 | / | / | / |  | 196 | -0.5102% | Link do specyfikacji
8719514542983 | 911401671107 | 871951454298300 | Link do zdjęcia | 54298300 | BY100P LED100S/840 PSU WB | Oprawy profesjonalne | Philips Coreline | Highbay | HighBay & LowBay Comm. | PHILIPS | 529 | brak | P3 | Cennik opraw projektowych Philips |  | 1 | PCE | tak |  |  |  | 9405119090 | / | / | / |  | 735 | -28.03% | Link do specyfikacji
8719514546028 | 911401676807 | 871951454602899 | Link do zdjęcia | 54602899 | BY100Z BR L215 | Oprawy profesjonalne | Philips Coreline | Akcesoria | HighBay & LowBay Comm. | PHILIPS | 119 | brak | P3 | Cennik opraw projektowych Philips |  | 4 | PCE | n.a. |  |  |  | 9405990090 | / | / | / |  | 140 | -15% | Link do specyfikacji
8719514529212 | 911401646207 | 871951452921200 | Link do zdjęcia | 52921200 | BY101P LED200S/840 PSU WB | Oprawy profesjonalne | Philips Coreline | Highbay | HighBay & LowBay Comm. | PHILIPS | 643 | brak | P3 | Cennik opraw projektowych Philips |  | 1 | PCE | tak |  |  |  | 9405119090 | / | / | / |  | 920 | -30.11% | Link do specyfikacji
8719514545830 | 911401677107 | 871951454583099 | Link do zdjęcia | 54583099 | BY101Z ALU | Oprawy profesjonalne | Philips Coreline | Akcesoria | HighBay & LowBay Comm. | PHILIPS | 150 | brak | P3 | Cennik opraw projektowych Philips |  | 6 | PCE | n.a. |  |  |  | 9405990090 | / | / | / |  | 150 | 0% | Link do specyfikacji
8719514529229 | 911401646307 | 871951452922900 | Link do zdjęcia | 52922900 | BY102P LED260S/840 PSU WB | Oprawy profesjonalne | Philips Coreline | Highbay | HighBay & LowBay Comm. | PHILIPS | 745 | brak | P3 | Cennik opraw projektowych Philips |  | 1 | PCE | tak |  |  |  | 9405119090 | / | / | / |  | 1033 | -27.88% | Link do specyfikacji
8719514545847 | 911401677207 | 871951454584799 | Link do zdjęcia | 54584799 | BY102Z ALU | Oprawy profesjonalne | Philips Coreline | Akcesoria | HighBay & LowBay Comm. | PHILIPS | 203 | brak | P3 | Cennik opraw projektowych Philips |  | 6 | PCE | n.a. |  |  |  | 9405990090 | / | / | / |  | 197 | 3.046% | Link do specyfikacji
8719514955660 | 911401629208 | 871951495566000 | Link do zdjęcia | 95566000 | BY120P G5 LED105S/840 PSU NB | Oprawy profesjonalne | Philips Coreline | Highbay | HighBay & LowBay Comm. | PHILIPS | 599 | brak | P3 | Cennik opraw projektowych Philips |  | 1 | PCE | tak | 911401569851 |  |  | 9405119090 | / | / | / |  | 1289.7694 | -53.56% | Link do specyfikacji
8719514955677 | 911401629308 | 871951495567700 | Link do zdjęcia | 95567700 | BY120P G5 LED105S/840 PSU WB | Oprawy profesjonalne | Philips Coreline | Highbay | HighBay & LowBay Comm. | PHILIPS | 599 | brak | P3 | Cennik opraw projektowych Philips |  | 1 | PCE | tak | 911401569951 | 929003279982 |  | 9405119090 | / | / | / |  | 1289.7694 | -53.56% | Link do specyfikacji
8719514955745 | 911401630008 | 871951495574500 | Link do zdjęcia | 95574500 | BY120P G5 LED105S/865 PSU NB | Oprawy profesjonalne | Philips Coreline | Highbay | HighBay & LowBay Comm. | PHILIPS | 599 | brak | P3 | Cennik opraw projektowych Philips |  | 1 | PCE | tak | 911401575251 |  |  | 9405119090 | / | / | / |  | 1289.7694 | -53.56% | Link do specyfikacji
8719514955752 | 911401630108 | 871951495575200 | Link do zdjęcia | 95575200 | BY120P G5 LED105S/865 PSU WB | Oprawy profesjonalne | Philips Coreline | Highbay | HighBay & LowBay Comm. | PHILIPS | 599 | brak | P3 | Cennik opraw projektowych Philips |  | 1 | PCE | tak | 911401575351 |  |  | 9405119090 | / | / | / |  | 1289.7694 | -53.56% | Link do specyfikacji
8719514955967 | 911401632208 | 871951495596700 | Link do zdjęcia | 95596700 | BY120P G5 LED150S/840 PSU NB | Oprawy profesjonalne | Philips Coreline | Highbay | HighBay & LowBay Comm. | PHILIPS | 670 | brak | P3 | Cennik opraw projektowych Philips |  | 1 | PCE | tak |  |  |  | 9405119090 | / | / | / |  | 1317.6471 | -49.15% | Link do specyfikacji
8719514955974 | 911401632308 | 871951495597400 | Link do zdjęcia | 95597400 | BY120P G5 LED150S/840 PSU WB | Oprawy profesjonalne | Philips Coreline | Highbay | HighBay & LowBay Comm. | PHILIPS | 670 | brak | P3 | Cennik opraw projektowych Philips |  | 1 | PCE | tak |  |  |  | 9405119090 | / | / | / |  | 1317.6471 | -49.15% | Link do specyfikacji
8719514955707 | 911401629608 | 871951495570700 | Link do zdjęcia | 95570700 | BY121P G5 LED105S/840 PSD NB | Oprawy profesjonalne | Philips Coreline | Highbay | HighBay & LowBay Comm. | PHILIPS | 974 | brak | P3 | Cennik opraw projektowych Philips |  | 1 | PCE | tak | 911401574451 |  |  | 9405119090 | / | / | / |  | 1328.0025 | -26.66% | Link do specyfikacji
8719514955714 | 911401629708 | 871951495571400 | Link do zdjęcia | 95571400 | BY121P G5 LED105S/840 PSD WB | Oprawy profesjonalne | Philips Coreline | Highbay | HighBay & LowBay Comm. | PHILIPS | 974 | brak | P3 | Cennik opraw projektowych Philips |  | 1 | PCE | tak | 911401574551 |  |  | 9405119090 | / | / | / |  | 1328.0025 | -26.66% | Link do specyfikacji
8719514955783 | 911401630408 | 871951495578300 | Link do zdjęcia | 95578300 | BY121P G5 LED105S/865 PSD NB | Oprawy profesjonalne | Philips Coreline | Highbay | HighBay & LowBay Comm. | PHILIPS | 974 | brak | P3 | Cennik opraw projektowych Philips |  | 1 | PCE | tak | 911401575651 |  |  | 9405119090 | / | / | / |  | 1328.0025 | -26.66% | Link do specyfikacji
8719514955790 | 911401630508 | 871951495579000 | Link do zdjęcia | 95579000 | BY121P G5 LED105S/865 PSD WB | Oprawy profesjonalne | Philips Coreline | Highbay | HighBay & LowBay Comm. | PHILIPS | 974 | brak | P3 | Cennik opraw projektowych Philips |  | 1 | PCE | tak | 911401575751 |  |  | 9405119090 | / | / | / |  | 1328.0025 | -26.66% | Link do specyfikacji
8719514955981 | 911401632408 | 871951495598100 | Link do zdjęcia | 95598100 | BY121P G5 LED150S/840 PSD NB | Oprawy profesjonalne | Philips Coreline | Highbay | HighBay & LowBay Comm. | PHILIPS | 1031 | brak | P3 | Cennik opraw projektowych Philips |  | 1 | PCE | tak |  |  |  | 9405119090 | / | / | / |  | 1778.8235 | -42.04% | Link do specyfikacji
8719514955998 | 911401632508 | 871951495599800 | Link do zdjęcia | 95599800 | BY121P G5 LED150S/840 PSD WB | Oprawy profesjonalne | Philips Coreline | Highbay | HighBay & LowBay Comm. | PHILIPS | 1031 | brak | P3 | Cennik opraw projektowych Philips |  | 1 | PCE | tak |  |  |  | 9405119090 | / | / | / |  | 1778.8235 | -42.04% | Link do specyfikacji
8719514955721 | 911401629808 | 871951495572100 | Link do zdjęcia | 95572100 | BY121P G5 LED200S/840 PSD NB | Oprawy profesjonalne | Philips Coreline | Highbay | HighBay & LowBay Comm. | PHILIPS | 1106 | brak | P3 | Cennik opraw projektowych Philips |  | 1 | PCE | tak | 911401574651 |  |  | 9405119090 | / | / | / |  | 1646.2875 | -32.82% | Link do specyfikacji
8719514955738 | 911401629908 | 871951495573800 | Link do zdjęcia | 95573800 | BY121P G5 LED200S/840 PSD WB | Oprawy profesjonalne | Philips Coreline | Highbay | HighBay & LowBay Comm. | PHILIPS | 1106 | brak | P3 | Cennik opraw projektowych Philips |  | 1 | PCE | tak | 911401574751 |  |  | 9405119090 | / | / | / |  | 1646.2875 | -32.82% | Link do specyfikacji
8719514955684 | 911401629408 | 871951495568400 | Link do zdjęcia | 95568400 | BY121P G5 LED200S/840 PSU NB | Oprawy profesjonalne | Philips Coreline | Highbay | HighBay & LowBay Comm. | PHILIPS | 793 | brak | P3 | Cennik opraw projektowych Philips |  | 1 | PCE | tak | 911401570051 |  |  | 9405119090 | / | / | / |  | 1689.2894 | -53.06% | Link do specyfikacji
8719514955691 | 911401629508 | 871951495569100 | Link do zdjęcia | 95569100 | BY121P G5 LED200S/840 PSU WB | Oprawy profesjonalne | Philips Coreline | Highbay | HighBay & LowBay Comm. | PHILIPS | 793 | brak | P3 | Cennik opraw projektowych Philips |  | 1 | PCE | tak | 911401570151 |  |  | 9405119090 | / | / | / |  | 1689.2894 | -53.06% | Link do specyfikacji
8719514955806 | 911401630608 | 871951495580600 | Link do zdjęcia | 95580600 | BY121P G5 LED200S/865 PSD NB | Oprawy profesjonalne | Philips Coreline | Highbay | HighBay & LowBay Comm. | PHILIPS | 1106 | brak | P3 | Cennik opraw projektowych Philips |  | 1 | PCE | tak | 911401575851 |  |  | 9405119090 | / | / | / |  | 1646.2875 | -32.82% | Link do specyfikacji
8719514955813 | 911401630708 | 871951495581300 | Link do zdjęcia | 95581300 | BY121P G5 LED200S/865 PSD WB | Oprawy profesjonalne | Philips Coreline | Highbay | HighBay & LowBay Comm. | PHILIPS | 1106 | brak | P3 | Cennik opraw projektowych Philips |  | 1 | PCE | tak | 911401575951 |  |  | 9405119090 | / | / | / |  | 1646.2875 | -32.82% | Link do specyfikacji
8719514955769 | 911401630208 | 871951495576900 | Link do zdjęcia | 95576900 | BY121P G5 LED200S/865 PSU NB | Oprawy profesjonalne | Philips Coreline | Highbay | HighBay & LowBay Comm. | PHILIPS | 793 | brak | P3 | Cennik opraw projektowych Philips |  | 1 | PCE | tak | 911401575451 |  |  | 9405119090 | / | / | / |  | 1689.2894 | -53.06% | Link do specyfikacji
8719514955776 | 911401630308 | 871951495577600 | Link do zdjęcia | 95577600 | BY121P G5 LED200S/865 PSU WB | Oprawy profesjonalne | Philips Coreline | Highbay | HighBay & LowBay Comm. | PHILIPS | 793 | brak | P3 | Cennik opraw projektowych Philips |  | 1 | PCE | tak | 911401575551 |  |  | 9405119090 | / | / | / |  | 1689.2894 | -53.06% | Link do specyfikacji
8719514955868 | 911401631208 | 871951495586800 | Link do zdjęcia | 95586800 | BY122P G5 LED250S/840 PSD NB | Oprawy profesjonalne | Philips Coreline | Highbay | HighBay & LowBay Comm. | PHILIPS | 1670 | brak | P3 | Cennik opraw projektowych Philips |  | 1 | PCE | tak | 911401582051 |  |  | 9405119090 | / | / | / |  | 2273.9475 | -26.56% | Link do specyfikacji
8719514955875 | 911401631308 | 871951495587500 | Link do zdjęcia | 95587500 | BY122P G5 LED250S/840 PSD WB | Oprawy profesjonalne | Philips Coreline | Highbay | HighBay & LowBay Comm. | PHILIPS | 1670 | brak | P3 | Cennik opraw projektowych Philips |  | 1 | PCE | tak | 911401582151 |  |  | 9405119090 | / | / | / |  | 2273.9475 | -26.56% | Link do specyfikacji
8719514955820 | 911401630808 | 871951495582000 | Link do zdjęcia | 95582000 | BY122P G5 LED250S/840 PSU NB | Oprawy profesjonalne | Philips Coreline | Highbay | HighBay & LowBay Comm. | PHILIPS | 1000 | brak | P3 | Cennik opraw projektowych Philips |  | 1 | PCE | tak | 911401578351 |  |  | 9405119090 | / | / | / |  | 2145.8541 | -53.4% | Link do specyfikacji
8719514955837 | 911401630908 | 871951495583700 | Link do zdjęcia | 95583700 | BY122P G5 LED250S/840 PSU WB | Oprawy profesjonalne | Philips Coreline | Highbay | HighBay & LowBay Comm. | PHILIPS | 1000 | brak | P3 | Cennik opraw projektowych Philips |  | 1 | PCE | tak | 911401578451 |  |  | 9405119090 | / | / | / |  | 2145.8541 | -53.4% | Link do specyfikacji
8719514955882 | 911401631408 | 871951495588200 | Link do zdjęcia | 95588200 | BY122P G5 LED250S/865 PSD NB | Oprawy profesjonalne | Philips Coreline | Highbay | HighBay & LowBay Comm. | PHILIPS | 1670 | brak | P3 | Cennik opraw projektowych Philips |  | 1 | PCE | tak | 911401582251 |  |  | 9405119090 | / | / | / |  | 2273.9475 | -26.56% | Link do specyfikacji
8719514955899 | 911401631508 | 871951495589900 | Link do zdjęcia | 95589900 | BY122P G5 LED250S/865 PSD WB | Oprawy profesjonalne | Philips Coreline | Highbay | HighBay & LowBay Comm. | PHILIPS | 1670 | brak | P3 | Cennik opraw projektowych Philips |  | 1 | PCE | tak | 911401582351 |  |  | 9405119090 | / | / | / |  | 2273.9475 | -26.56% | Link do specyfikacji
8719514955844 | 911401631008 | 871951495584400 | Link do zdjęcia | 95584400 | BY122P G5 LED250S/865 PSU NB | Oprawy profesjonalne | Philips Coreline | Highbay | HighBay & LowBay Comm. | PHILIPS | 1000 | brak | P3 | Cennik opraw projektowych Philips |  | 1 | PCE | tak | 911401578551 |  |  | 9405119090 | / | / | / |  | 2145.8541 | -53.4% | Link do specyfikacji
8719514955851 | 911401631108 | 871951495585100 | Link do zdjęcia | 95585100 | BY122P G5 LED250S/865 PSU WB | Oprawy profesjonalne | Philips Coreline | Highbay | HighBay & LowBay Comm. | PHILIPS | 1000 | brak | P3 | Cennik opraw projektowych Philips |  | 1 | PCE | tak | 911401578651 |  |  | 9405119090 | / | / | / |  | 2145.8541 | -53.4% | Link do specyfikacji
8719514956025 | 911401632808 | 871951495602500 | Link do zdjęcia | 95602500 | BY122P G5 LED300S/840 PSD NB | Oprawy profesjonalne | Philips Coreline | Highbay | HighBay & LowBay Comm. | PHILIPS | 1793 | brak | P3 | Cennik opraw projektowych Philips |  | 1 | PCE | tak |  |  |  | 9405119090 | / | / | / |  | 3210 | -44.14% | Link do specyfikacji
8719514956032 | 911401632908 | 871951495603200 | Link do zdjęcia | 95603200 | BY122P G5 LED300S/840 PSD WB | Oprawy profesjonalne | Philips Coreline | Highbay | HighBay & LowBay Comm. | PHILIPS | 1793 | brak | P3 | Cennik opraw projektowych Philips |  | 1 | PCE | tak |  |  |  | 9405119090 | / | / | / |  | 3210 | -44.14% | Link do specyfikacji
8719514956001 | 911401632608 | 871951495600100 | Link do zdjęcia | 95600100 | BY122P G5 LED300S/840 PSU NB | Oprawy profesjonalne | Philips Coreline | Highbay | HighBay & LowBay Comm. | PHILIPS | 1088 | brak | P3 | Cennik opraw projektowych Philips |  | 1 | PCE | tak |  |  |  | 9405119090 | / | / | / |  | 2150 | -49.4% | Link do specyfikacji
8719514956018 | 911401632708 | 871951495601800 | Link do zdjęcia | 95601800 | BY122P G5 LED300S/840 PSU WB | Oprawy profesjonalne | Philips Coreline | Highbay | HighBay & LowBay Comm. | PHILIPS | 1088 | brak | P3 | Cennik opraw projektowych Philips |  | 1 | PCE | tak |  |  |  | 9405119090 | / | / | / |  | 2150 | -49.4% | Link do specyfikacji
8719514958630 | 911401877884 | 871951495863000 | Link do zdjęcia | 95863000 | PILA BY007P G2 LED100S/840 PSU WB | Oprawy profesjonalne | PILA | Highbay | HighBay & LowBay Comm. | PILA | 265 | brak | P8 | Cennik opraw PILA | FCP | 1 | PCE | tak |  |  |  | 9405119090 | / | / | / |  | 326 | -18.71% | Link do specyfikacji
8719514958647 | 911401877984 | 871951495864700 | Link do zdjęcia | 95864700 | PILA BY007P G2 LED150S/840 PSU WB | Oprawy profesjonalne | PILA | Highbay | HighBay & LowBay Comm. | PILA | 303 | brak | P8 | Cennik opraw PILA | FCP | 1 | PCE | tak | 911401846282 |  |  | 9405119090 | / | / | / |  | 374 | -18.98% | Link do specyfikacji
8719514958654 | 911401878084 | 871951495865400 | Link do zdjęcia | 95865400 | PILA BY007P G2 LED200S/840 PSU WB | Oprawy profesjonalne | PILA | Highbay | HighBay & LowBay Comm. | PILA | 380 | brak | P8 | Cennik opraw PILA | FCP | 1 | PCE | tak | 911401846382 |  |  | 9405119090 | / | / | / |  | 530.91 | -28.42% | Link do specyfikacji
8719514528598 | 911401846982 | 871951452859899 | Link do zdjęcia | 52859899 | ST151T LED30S/930 WB BK | Oprawy profesjonalne | Philips Coreline | Projektor do szyny 3C | Projectors Commodity | PHILIPS | 246 | brak | P3 | Cennik opraw projektowych Philips |  | 10 | PCE | tak | 912401483221 |  |  | 9405119090 | / | / | / |  | 321 | -23.36% | Link do specyfikacji
8719514528611 | 911401847182 | 871951452861199 | Link do zdjęcia | 52861199 | ST151T LED30S/930 WB WH | Oprawy profesjonalne | Philips Coreline | Projektor do szyny 3C | Projectors Commodity | PHILIPS | 246 | brak | P3 | Cennik opraw projektowych Philips |  | 10 | PCE | tak | 912401483223 |  |  | 9405119090 | / | / | / |  | 321 | -23.36% | Link do specyfikacji
8719514528581 | 911401846882 | 871951452858199 | Link do zdjęcia | 52858199 | ST151T LED30S/940 MB WH | Oprawy profesjonalne | Philips Coreline | Projektor do szyny 3C | Projectors Commodity | PHILIPS | 246 | brak | P3 | Cennik opraw projektowych Philips |  | 10 | PCE | tak | 912401483220 |  |  | 9405119090 | / | / | / |  | 321 | -23.36% | Link do specyfikacji
8719514528604 | 911401847082 | 871951452860499 | Link do zdjęcia | 52860499 | ST151T LED30S/940 WB BK | Oprawy profesjonalne | Philips Coreline | Projektor do szyny 3C | Projectors Commodity | PHILIPS | 246 | brak | P3 | Cennik opraw projektowych Philips |  | 10 | PCE | tak | 912401483222 |  |  | 9405119090 | / | / | / |  | 321 | -23.36% | Link do specyfikacji
8719514528550 | 911401846582 | 871951452855099 | Link do zdjęcia | 52855099 | ST151T LED30S/930 MB BK | Oprawy profesjonalne | Philips Coreline | Projektor do szyny 3C | Projectors Commodity | PHILIPS | 246 | brak | P3 | Cennik opraw projektowych Philips |  | 10 | PCE | tak | 912401483217 |  |  | 9405119090 | / | / | / |  | 321 | -23.36% | Link do specyfikacji
8719514528574 | 911401846782 | 871951452857499 | Link do zdjęcia | 52857499 | ST151T LED30S/930 MB WH | Oprawy profesjonalne | Philips Coreline | Projektor do szyny 3C | Projectors Commodity | PHILIPS | 246 | brak | P3 | Cennik opraw projektowych Philips |  | 10 | PCE | tak | 912401483219 |  |  | 9405119090 | / | / | / |  | 321 | -23.36% | Link do specyfikacji
8719514528567 | 911401846682 | 871951452856799 | Link do zdjęcia | 52856799 | ST151T LED30S/940 MB BK | Oprawy profesjonalne | Philips Coreline | Projektor do szyny 3C | Projectors Commodity | PHILIPS | 246 | brak | P3 | Cennik opraw projektowych Philips |  | 10 | PCE | tak | 912401483218 |  |  | 9405119090 | / | / | / |  | 321 | -23.36% | Link do specyfikacji
8719514528628 | 911401847282 | 871951452862899 | Link do zdjęcia | 52862899 | ST151T LED30S/940 WB WH | Oprawy profesjonalne | Philips Coreline | Projektor do szyny 3C | Projectors Commodity | PHILIPS | 246 | brak | P3 | Cennik opraw projektowych Philips |  | 10 | PCE | tak | 912401483224 |  |  | 9405119090 | / | / | / |  | 321 | -23.36% | Link do specyfikacji
8711559381060 | 910500188415 | 871155938106000 | Link do zdjęcia | 38106000 | RCS750 3C L1000 ALU (XTS4100-1) | Oprawy profesjonalne | Akcesoria | Szyna 3C | Projectors Specification | PHILIPS | 116 | brak | P3 | Cennik opraw projektowych Philips |  | 1 | PCE | n.a. |  |  |  | 8536900100 | / | / | / |  | 139 | -16.55% | Link do specyfikacji
8711559798516 | 910930013218 | 871155979851600 | Link do zdjęcia | 79851600 | RCS750 3C L1000 BK (XTS4100-2) | Oprawy profesjonalne | Akcesoria | Szyna 3C | Projectors Specification | PHILIPS | 116 | brak | P3 | Cennik opraw projektowych Philips |  | 1 | PCE | n.a. |  |  |  | 8536900100 | / | / | / |  | 139 | -16.55% | Link do specyfikacji
8711559381107 | 910500188815 | 871155938110700 | Link do zdjęcia | 38110700 | RCS750 3C L1000 WH (XTS4100-3) | Oprawy profesjonalne | Akcesoria | Szyna 3C | Projectors Specification | PHILIPS | 116 | brak | P3 | Cennik opraw projektowych Philips |  | 1 | PCE | n.a. |  |  |  | 8536900100 | / | / | / |  | 139 | -16.55% | Link do specyfikacji
8711559381077 | 910500188515 | 871155938107700 | Link do zdjęcia | 38107700 | RCS750 3C L2000 ALU (XTS4200-1) | Oprawy profesjonalne | Akcesoria | Szyna 3C | Projectors Specification | PHILIPS | 214 | brak | P3 | Cennik opraw projektowych Philips |  | 1 | PCE | n.a. |  |  |  | 8536900100 | / | / | / |  | 257 | -16.73% | Link do specyfikacji
8711559798523 | 910930013318 | 871155979852300 | Link do zdjęcia | 79852300 | RCS750 3C L2000 BK (XTS4200-2) | Oprawy profesjonalne | Akcesoria | Szyna 3C | Projectors Specification | PHILIPS | 214 | brak | P3 | Cennik opraw projektowych Philips |  | 1 | PCE | n.a. |  |  |  | 8536900100 | / | / | / |  | 270 | -20.74% | Link do specyfikacji
8711559381114 | 910500188915 | 871155938111400 | Link do zdjęcia | 38111400 | RCS750 3C L2000 WH (XTS4200-3) | Oprawy profesjonalne | Akcesoria | Szyna 3C | Projectors Specification | PHILIPS | 214 | brak | P3 | Cennik opraw projektowych Philips |  | 1 | PCE | n.a. |  |  |  | 8536900100 | / | / | / |  | 257 | -16.73% | Link do specyfikacji
8711559381084 | 910500188615 | 871155938108400 | Link do zdjęcia | 38108400 | RCS750 3C L3000 ALU (XTS4300-1) | Oprawy profesjonalne | Akcesoria | Szyna 3C | Projectors Specification | PHILIPS | 291 | brak | P3 | Cennik opraw projektowych Philips |  | 1 | PCE | n.a. |  |  |  | 8536900100 | / | / | / |  | 348 | -16.38% | Link do specyfikacji
8711559798530 | 910930013418 | 871155979853000 | Link do zdjęcia | 79853000 | RCS750 3C L3000 BK (XTS4300-2) | Oprawy profesjonalne | Akcesoria | Szyna 3C | Projectors Specification | PHILIPS | 291 | brak | P3 | Cennik opraw projektowych Philips |  | 1 | PCE | n.a. |  |  |  | 8536900100 | / | / | / |  | 348 | -16.38% | Link do specyfikacji
8711559381121 | 910500189015 | 871155938112100 | Link do zdjęcia | 38112100 | RCS750 3C L3000 WH (XTS4300-3) | Oprawy profesjonalne | Akcesoria | Szyna 3C | Projectors Specification | PHILIPS | 291 | brak | P3 | Cennik opraw projektowych Philips |  | 1 | PCE | n.a. |  |  |  | 8536900100 | / | / | / |  | 348 | -16.38% | Link do specyfikacji
8711559381091 | 910500188715 | 871155938109100 | Link do zdjęcia | 38109100 | RCS750 3C L4000 ALU (XTS4400-1) | Oprawy profesjonalne | Akcesoria | Szyna 3C | Projectors Specification | PHILIPS | 378 | brak | P3 | Cennik opraw projektowych Philips |  | 1 | PCE | n.a. |  |  |  | 8536900100 | / | / | / |  | 453 | -16.56% | Link do specyfikacji
8711559798547 | 910930013518 | 871155979854700 | Link do zdjęcia | 79854700 | RCS750 3C L4000 BK (XTS4400-2) | Oprawy profesjonalne | Akcesoria | Szyna 3C | Projectors Specification | PHILIPS | 378 | brak | P3 | Cennik opraw projektowych Philips |  | 1 | PCE | n.a. |  |  |  | 8536900100 | / | / | / |  | 453 | -16.56% | Link do specyfikacji
8711559381138 | 910500189115 | 871155938113800 | Link do zdjęcia | 38113800 | RCS750 3C L4000 WH (XTS4400-3) | Oprawy profesjonalne | Akcesoria | Szyna 3C | Projectors Specification | PHILIPS | 378 | brak | P3 | Cennik opraw projektowych Philips |  | 1 | PCE | n.a. |  |  |  | 8536900100 | / | / | / |  | 453 | -16.56% | Link do specyfikacji
8711559149851 | 910930009618 | 871155914985199 | Link do zdjęcia | 14985199 | ZRS700 SCP ALU SUSP CLAMP (SKB12-1) | Oprawy profesjonalne | Akcesoria | Szyna 3C | Projectors Specification | PHILIPS | 11.5 | brak | P3 | Cennik opraw projektowych Philips |  | 20 | PCE | n.a. |  |  |  | 7616999099 | / | / | / |  | 21 | -45.24% | Link do specyfikacji
8711559149868 | 910930009718 | 871155914986899 | Link do zdjęcia | 14986899 | ZRS700 SCP WH SUSP CLAMP (SKB12-3) | Oprawy profesjonalne | Akcesoria | Szyna 3C | Projectors Specification | PHILIPS | 11.5 | brak | P3 | Cennik opraw projektowych Philips |  | 20 | PCE | n.a. |  |  |  | 7616999099 | / | / | / |  | 21 | -45.24% | Link do specyfikacji
8711559149875 | 910930009818 | 871155914987599 | Link do zdjęcia | 14987599 | ZRS700 SMC WH SUSP CAP (SKB30-3) | Oprawy profesjonalne | Akcesoria | Szyna 3C | Projectors Specification | PHILIPS | 19.55 | brak | P3 | Cennik opraw projektowych Philips |  | 10 | PCE | n.a. |  |  |  | 9405920090 | / | / | / |  | 23 | -15% | Link do specyfikacji
8711559149882 | 910930009918 | 871155914988299 | Link do zdjęcia | 14988299 | ZRS700 SMS SUSP SET L1500 (SKB34-1) | Oprawy profesjonalne | Akcesoria | Szyna 3C | Projectors Specification | PHILIPS | 41.1 | brak | P3 | Cennik opraw projektowych Philips |  | 10 | PCE | n.a. |  |  |  | 7312104900 | / | / | / |  | 57 | -27.89% | Link do specyfikacji
8711559325279 | 914770011815 | 871155932527999 | Link do zdjęcia | 32527999 | ZRS700 SPC ALU SUSP CLAMP (SKB16-1) | Oprawy profesjonalne | Akcesoria | Szyna 3C | Projectors Specification | PHILIPS | 19.55 | brak | P3 | Cennik opraw projektowych Philips |  | 20 | PCE | n.a. |  |  |  | 7616999099 | / | / | / |  | 23 | -15% | Link do specyfikacji
8711559325309 | 914770011915 | 871155932530999 | Link do zdjęcia | 32530999 | ZRS700 SPCL ALU SUSP CLAMP L (SKB18-1) | Oprawy profesjonalne | Akcesoria | Szyna 3C | Projectors Specification | PHILIPS | 47.4 | brak | P3 | Cennik opraw projektowych Philips |  | 10 | PCE | n.a. |  |  |  | 7616999099 | / | / | / |  | 57 | -16.84% | Link do specyfikacji
8711559381367 | 910500188315 | 871155938136799 | Link do zdjęcia | 38136799 | ZRS750 ACP WH (XTS24-3) | Oprawy profesjonalne | Akcesoria | Szyna 3C | Projectors Specification | PHILIPS | 329 | brak | P3 | Cennik opraw projektowych Philips |  | 5 | PCE | n.a. |  |  |  | 8536901000 | / | / | / |  | 356 | -7.584% | Link do specyfikacji
8711559141527 | 910502558818 | 871155914152799 | Link do zdjęcia | 14152799 | ZRS750 CCPE BK (XTS35-2) | Oprawy profesjonalne | Akcesoria | Szyna 3C | Projectors Specification | PHILIPS | 232 | brak | P3 | Cennik opraw projektowych Philips |  | 25 | PCE | n.a. |  |  |  | 8536901000 | / | / | / |  | 257 | -9.728% | Link do specyfikacji
8711559381282 | 910500187915 | 871155938128299 | Link do zdjęcia | 38128299 | ZRS750 CCPE WH (XTS35-3) | Oprawy profesjonalne | Akcesoria | Szyna 3C | Projectors Specification | PHILIPS | 232 | brak | P3 | Cennik opraw projektowych Philips |  | 25 | PCE | n.a. |  |  |  | 8536901000 | / | / | / |  | 257 | -9.728% | Link do specyfikacji
8711559141534 | 910502558918 | 871155914153499 | Link do zdjęcia | 14153499 | ZRS750 CCPI BK (XTS34-2) | Oprawy profesjonalne | Akcesoria | Szyna 3C | Projectors Specification | PHILIPS | 232 | brak | P3 | Cennik opraw projektowych Philips |  | 5 | PCE | n.a. |  |  |  | 8536901000 | / | / | / |  | 257 | -9.728% | Link do specyfikacji
8711559381268 | 910500187815 | 871155938126899 | Link do zdjęcia | 38126899 | ZRS750 CCPI WH (XTS34-3) | Oprawy profesjonalne | Akcesoria | Szyna 3C | Projectors Specification | PHILIPS | 232 | brak | P3 | Cennik opraw projektowych Philips |  | 5 | PCE | n.a. |  |  |  | 8536901000 | / | / | / |  | 257 | -9.728% | Link do specyfikacji
8711559798554 | 910930013618 | 871155979855499 | Link do zdjęcia | 79855499 | ZRS750 CPF BK (XTS23-2) | Oprawy profesjonalne | Akcesoria | Szyna 3C | Projectors Specification | PHILIPS | 393 | brak | P3 | Cennik opraw projektowych Philips |  | 5 | PCE | n.a. |  |  |  | 8536901000 | / | / | / |  | 440 | -10.68% | Link do specyfikacji
8711559381206 | 910500187515 | 871155938120699 | Link do zdjęcia | 38120699 | ZRS750 CPF WH (XTS23-3) | Oprawy profesjonalne | Akcesoria | Szyna 3C | Projectors Specification | PHILIPS | 393 | brak | P3 | Cennik opraw projektowych Philips |  | 5 | PCE | n.a. |  |  |  | 8536901000 | / | / | / |  | 440 | -10.68% | Link do specyfikacji
8711559141558 | 910502559118 | 871155914155899 | Link do zdjęcia | 14155899 | ZRS750 CPS BK (XTS14-2) | Oprawy profesjonalne | Akcesoria | Szyna 3C | Projectors Specification | PHILIPS | 167 | brak | P3 | Cennik opraw projektowych Philips |  | 5 | PCE | n.a. |  |  |  | 8536901000 | / | / | / |  | 182 | -8.242% | Link do specyfikacji
8711559381220 | 910500187615 | 871155938122099 | Link do zdjęcia | 38122099 | ZRS750 CPS WH (XTS14-3) | Oprawy profesjonalne | Akcesoria | Szyna 3C | Projectors Specification | PHILIPS | 167 | brak | P3 | Cennik opraw projektowych Philips |  | 5 | PCE | n.a. |  |  |  | 8536901000 | / | / | / |  | 182 | -8.242% | Link do specyfikacji
8711559141503 | 910502558618 | 871155914150399 | Link do zdjęcia | 14150399 | ZRS750 EP BK (XTS41-2) | Oprawy profesjonalne | Akcesoria | Szyna 3C | Projectors Specification | PHILIPS | 7.65 | brak | P3 | Cennik opraw projektowych Philips |  | 100 | PCE | n.a. |  |  |  | 3926909790 | / | / | / |  | 14 | -45.36% | Link do specyfikacji
8711559381244 | 910500187715 | 871155938124499 | Link do zdjęcia | 38124499 | ZRS750 EP WH (XTS41-3) | Oprawy profesjonalne | Akcesoria | Szyna 3C | Projectors Specification | PHILIPS | 7.65 | brak | P3 | Cennik opraw projektowych Philips |  | 10 | PCE | n.a. |  |  |  | 3926909790 | / | / | / |  | 14 | -45.36% | Link do specyfikacji
8711559141480 | 910502558418 | 871155914148099 | Link do zdjęcia | 14148099 | ZRS750 EPSL BK (XTS12-2+41-2) | Oprawy profesjonalne | Akcesoria | Szyna 3C | Projectors Specification | PHILIPS | 71.8 | brak | P3 | Cennik opraw projektowych Philips |  | 10 | PCE | n.a. |  |  |  | 8536901000 | / | / | / |  | 93 | -22.8% | Link do specyfikacji
8711559381169 | 910500187315 | 871155938116999 | Link do zdjęcia | 38116999 | ZRS750 EPSL WH (XTS12-3+41-3) | Oprawy profesjonalne | Akcesoria | Szyna 3C | Projectors Specification | PHILIPS | 71.8 | brak | P3 | Cennik opraw projektowych Philips |  | 100 | PCE | n.a. |  |  |  | 8536901000 | / | / | / |  | 93 | -22.8% | Link do specyfikacji
8711559141497 | 910502558518 | 871155914149799 | Link do zdjęcia | 14149799 | ZRS750 EPSR BK (XTS11-2+41-2) | Oprawy profesjonalne | Akcesoria | Szyna 3C | Projectors Specification | PHILIPS | 71.8 | brak | P3 | Cennik opraw projektowych Philips |  | 100 | PCE | n.a. |  |  |  | 8536901000 | / | / | / |  | 93 | -22.8% | Link do specyfikacji
8711559381145 | 910500187215 | 871155938114599 | Link do zdjęcia | 38114599 | ZRS750 EPSR WH (XTS11-3+41-3) | Oprawy profesjonalne | Akcesoria | Szyna 3C | Projectors Specification | PHILIPS | 62.3 | brak | P3 | Cennik opraw projektowych Philips |  | 10 | PCE | n.a. |  |  |  | 8536901000 | / | / | / |  | 93 | -33.01% | Link do specyfikacji
8711559141510 | 910502558718 | 871155914151099 | Link do zdjęcia | 14151099 | ZRS750 ICP BK (XTS21-2) | Oprawy profesjonalne | Akcesoria | Szyna 3C | Projectors Specification | PHILIPS | 32.2 | brak | P3 | Cennik opraw projektowych Philips |  | 100 | PCE | n.a. |  |  |  | 8536901000 | / | / | / |  | 58 | -44.48% | Link do specyfikacji
8711559381183 | 910500187415 | 871155938118399 | Link do zdjęcia | 38118399 | ZRS750 ICP WH (XTS21-3) | Oprawy profesjonalne | Akcesoria | Szyna 3C | Projectors Specification | PHILIPS | 32.2 | brak | P3 | Cennik opraw projektowych Philips |  | 100 | PCE | n.a. |  |  |  | 8536901000 | / | / | / |  | 58 | -44.48% | Link do specyfikacji
8711559381329 | 910500188115 | 871155938132999 | Link do zdjęcia | 38132999 | ZRS750 TCPL WH (XTS39-3) | Oprawy profesjonalne | Akcesoria | Szyna 3C | Projectors Specification | PHILIPS | 245 | brak | P3 | Cennik opraw projektowych Philips |  | 5 | PCE | n.a. |  |  |  | 8536901000 | / | / | / |  | 361 | -32.13% | Link do specyfikacji
8711559381305 | 910500188015 | 871155938130599 | Link do zdjęcia | 38130599 | ZRS750 TCPR WH (XTS36-3) | Oprawy profesjonalne | Akcesoria | Szyna 3C | Projectors Specification | PHILIPS | 245 | brak | P3 | Cennik opraw projektowych Philips |  | 5 | PCE | n.a. |  |  |  | 8536900100 | / | / | / |  | 361 | -32.13% | Link do specyfikacji
8720169752177 | 911401808087 | 872016975217799 | Link do zdjęcia | 75217799 | RC059Z SMB W60L60 | Oprawy profesjonalne | Philips Ledinaire | Akcesoria | Recessed Comm. | PHILIPS | 56.9 | brak | P1 | Cennik opraw podstawowych Philips |  | 10 | PCE | n.a. | 911401862782 |  |  | 9405119090 | / | / | / | nowość | 68 | -16.32% | Link do specyfikacji
8720169752191 | 911401808287 | 872016975219199 | Link do zdjęcia | 75219199 | RC059Z SMB W30L120 | Oprawy profesjonalne | Philips Ledinaire | Akcesoria | Recessed Comm. | PHILIPS | 81.2 | brak | P1 | Cennik opraw podstawowych Philips |  | 10 | PCE | n.a. |  |  |  | 9405119090 | / | / | / | nowość | 92 | -11.74% | Link do specyfikacji
8720169752207 | 911401808387 | 872016975220799 | Link do zdjęcia | 75220799 | RC059Z SMB W60L120 | Oprawy profesjonalne | Philips Ledinaire | Akcesoria | Recessed Comm. | PHILIPS | 88.4 | brak | P1 | Cennik opraw podstawowych Philips |  | 10 | PCE | n.a. |  |  |  | 9405119090 | / | / | / | nowość | 100 | -11.6% | Link do specyfikacji
8710163365923 | 911401805681 | 871016336592399 | Link do zdjęcia | 36592399 | RC065Z SME-3 WH | Oprawy profesjonalne | Philips Ledinaire | Akcesoria | Recessed Comm. | PHILIPS | 121 | brak | P1 | Cennik opraw podstawowych Philips |  | 20 | PCE | n.a. | 910930031418 | 911401809487 |  | 9405990090 | / | / | / |  | 181 | -33.15% | Link do specyfikacji
8710163362748 | 911401892680 | 871016336274899 | Link do zdjęcia | 36274899 | RC065Z SC | Oprawy profesjonalne | Philips Ledinaire | Akcesoria | Recessed Comm. | PHILIPS | 8.95 | brak | P1 | Cennik opraw podstawowych Philips |  | 40 | PCE | n.a. | 910930031518 | 911401809187 |  | 9405990090 | / | / | / |  | 17 | -47.35% | Link do specyfikacji
8719514532359 | 911401866882 | 871951453235999 | Link do zdjęcia | 53235999 | Panel PCV clip SW | Oprawy profesjonalne | Philips | Akcesoria | Recessed Comm. | PILA | 9.3 | brak | P3 | Cennik opraw PILA |  | 20 | SET | n.a. |  |  |  | 9405114090 | / | / | / |  | 15 | -38% | Link do specyfikacji
8719514532366 | 911401866982 | 871951453236699 | Link do zdjęcia | 53236699 | Panel Suspension SW | Oprawy profesjonalne | Philips | Akcesoria | Recessed Comm. | PILA | 38 | brak | P3 | Cennik opraw PILA |  | 10 | SET | n.a. |  |  |  | 94051000 | / | / | / |  | 63 | -39.68% | Link do specyfikacji
8719514531888 | 911401862982 | 871951453188899 | Link do zdjęcia | 53188899 | Panel SMB W60L60 | Oprawy profesjonalne | Philips | Akcesoria | Recessed Comm. | PILA | 53.6 | brak | P8 | Cennik opraw PILA |  | 10 | PCE | n.a. |  |  |  | 9405990090 | / | / | / |  | 75 | -28.53% | Link do specyfikacji
8720169734166 | 911401562943 | 872016973416699 | Link do zdjęcia | 73416699 | EXT2010 OCC DL PIR AC Sensor RS WH ESW | Oprawy profesjonalne | Philips | Czujnik ruchu/światła EcoSet | Recessed Comm. | PHILIPS | 190 | brak | P1 | Cennik opraw podstawowych Philips |  | 10 | PCE | n.a. |  |  |  | 8543709099 | / | / | / |  | 206.1 | -7.812% | Link do specyfikacji
8720169752290 | 911401563143 | 872016975229099 | Link do zdjęcia | 75229099 | EXT2020 OCC DL MW AC Sensor S WH ESW | Oprawy profesjonalne | Philips Ledinaire | Czujnik ruchu/światła EcoSet | Waterproof comm. | PHILIPS | 240 | brak | P1 | Cennik opraw podstawowych Philips |  | 10 | PCE | n.a. |  |  |  | 8543709099 | / | / | / | nowość | 280.7 | -14.5% | Link do specyfikacji
8710163350400 | 911401842380 | 871016335040000 | Link do zdjęcia | 35040000 | RC060B LED40S/840 PSU W60L60 NOC | Oprawy profesjonalne | Philips Ledinaire | Oprawa biurowa do wbudowania | Recessed Comm. | PHILIPS | 312 | brak | P1 | Cennik opraw podstawowych Philips |  | 1 | PCE | tak |  |  |  | 9405119090 | / | / | / |  | 349 | -10.6% | Link do specyfikacji
8720169516977 | 911401877485 | 872016951697799 | Link do zdjęcia | 51697799 | RC065B G5 34_36S/830_40 PSD W60L60 OC SC | Oprawy profesjonalne | Philips Ledinaire | Oprawa biurowa do wbudowania | Recessed Comm. | PHILIPS | 323 | brak | P3 | Cennik opraw projektowych Philips |  | 4 | PCE | tak |  |  |  | 9405119090 | / | / | / | nowość | 380 | -15% | Link do specyfikacji
8720169516984 | 911401877585 | 872016951698499 | Link do zdjęcia | 51698499 | RC065B G5 34_36S/830_40 PSU 30x120 OC SC | Oprawy profesjonalne | Philips Ledinaire | Oprawa biurowa do wbudowania | Recessed Comm. | PHILIPS | 230 | brak | P1 | Cennik opraw podstawowych Philips |  | 4 | PCE | tak |  |  |  | 9405119090 | / | / | / |  | 263.7 | -12.78% | Link do specyfikacji
8720169516731 | 911401877385 | 872016951673199 | Link do zdjęcia | 51673199 | RC065B G5 34_36S/830_40 PSU 60x60 NOC SC | Oprawy profesjonalne | Philips Ledinaire | Oprawa biurowa do wbudowania | Recessed Comm. | PHILIPS | 195 | brak | P1 | Cennik opraw podstawowych Philips |  | 4 | PCE | tak |  |  |  | 9405119090 | / | / | / |  | 222.8 | -12.48% | Link do specyfikacji
8720169516724 | 911401877285 | 872016951672499 | Link do zdjęcia | 51672499 | RC065B G5 34_36S/830_40 PSU W60L60 OC SC | Oprawy profesjonalne | Philips Ledinaire | Oprawa biurowa do wbudowania | Recessed Comm. | PHILIPS | 220 | brak | P1 | Cennik opraw podstawowych Philips |  | 4 | PCE | tak |  |  |  | 9405119090 | / | / | / |  | 239 | -7.95% | Link do specyfikacji
8720169516571 | 911401875785 | 872016951657199 | Link do zdjęcia | 51657199 | RC065B G5 34S/840 PSD W60L60 OC CFW | Oprawy profesjonalne | Philips Ledinaire | Oprawa biurowa do wbudowania | Recessed Comm. | PHILIPS | 302 | brak | P1 | Cennik opraw podstawowych Philips |  | 4 | PCE | tak |  |  |  | 9405119090 | / | / | / |  | 305.1 | -1.016% | Link do specyfikacji
8720169516540 | 911401875485 | 872016951654099 | Link do zdjęcia | 51654099 | RC065B G5 34S/840 PSU W60L60 NOC CFW | Oprawy profesjonalne | Philips Ledinaire | Oprawa biurowa do wbudowania | Recessed Comm. | PHILIPS | 153 | brak | P1 | Cennik opraw podstawowych Philips |  | 4 | PCE | tak |  |  |  | 9405119090 | / | / | / |  | 164.7 | -7.104% | Link do specyfikacji
8720169516557 | 911401875585 | 872016951655799 | Link do zdjęcia | 51655799 | RC065B G5 34S/840 PSU W60L60 NOC SC | Oprawy profesjonalne | Philips Ledinaire | Oprawa biurowa do wbudowania | Recessed Comm. | PHILIPS | 163 | brak | P1 | Cennik opraw podstawowych Philips |  | 4 | PCE | tak |  |  |  | 9405119090 | / | / | / | nowość | 212.16 | -23.17% | Link do specyfikacji
8718699791803 | 911401885080 | 871869979180399 | Link do zdjęcia | 79180399 | RC065B LED34S/840 PSU W60L60 NOC | Oprawy profesjonalne | Philips Ledinaire | Oprawa biurowa do wbudowania | Recessed Comm. | PHILIPS | 163 | brak | P1 | Cennik opraw podstawowych Philips | FCP | 4 | PCE | tak | 912401483245 |  |  | 9405119090 | / | / | / |  | 179 | -8.939% | Link do specyfikacji
8720169501270 | 911401820385 | 872016950127099 | Link do zdjęcia | 50127099 | RC065B LED34S/840 PSU W60L60 NOC BN | Oprawy profesjonalne | Philips Ledinaire | Oprawa biurowa do wbudowania | Recessed Comm. | PHILIPS | 152 | brak | P1 | Cennik opraw podstawowych Philips |  | 4 | PCE | tak |  |  |  | 9405119090 | / | / | / |  | 159.5933 | -4.758% | Link do specyfikacji
8720169516519 | 911401875185 | 872016951651999 | Link do zdjęcia | 51651999 | RC065B G5 34S/840 PSU W60L60 OC CFW | Oprawy profesjonalne | Philips Ledinaire | Oprawa biurowa do wbudowania | Recessed Comm. | PHILIPS | 189 | brak | P1 | Cennik opraw podstawowych Philips |  | 4 | PCE | tak |  |  |  | 9405119090 | / | / | / |  | 189.5 | -0.2639% | Link do specyfikacji
8720169516526 | 911401875285 | 872016951652699 | Link do zdjęcia | 51652699 | RC065B G5 34S/840 PSU W60L60 OC SC | Oprawy profesjonalne | Philips Ledinaire | Oprawa biurowa do wbudowania | Recessed Comm. | PHILIPS | 214 | brak | P1 | Cennik opraw podstawowych Philips |  | 4 | PCE | tak |  |  |  | 9405119090 | / | / | / | nowość | 256.32 | -16.51% | Link do specyfikacji
8720169516564 | 911401875685 | 872016951656499 | Link do zdjęcia | 51656499 | RC065B G5 34S/865 PSU W60L60 NOC CFW | Oprawy profesjonalne | Philips Ledinaire | Oprawa biurowa do wbudowania | Recessed Comm. | PHILIPS | 129 | brak | P1 | Cennik opraw podstawowych Philips |  | 4 | PCE | tak |  |  |  | 9405119090 | / | / | / |  | 164.7 | -21.68% | Link do specyfikacji
8720169516533 | 911401875385 | 872016951653399 | Link do zdjęcia | 51653399 | RC065B G5 34S/865 PSU W60L60 OC CFW | Oprawy profesjonalne | Philips Ledinaire | Oprawa biurowa do wbudowania | Recessed Comm. | PHILIPS | 152 | brak | P1 | Cennik opraw podstawowych Philips |  | 4 | PCE | tak |  |  |  | 9405119090 | / | / | / |  | 195 | -22.05% | Link do specyfikacji
8720169516595 | 911401875985 | 872016951659599 | Link do zdjęcia | 51659599 | RC065B G5 41S/840 PSU W60L60 NOC CFW | Oprawy profesjonalne | Philips Ledinaire | Oprawa biurowa do wbudowania | Recessed Comm. | PHILIPS | 129 | brak | P1 | Cennik opraw podstawowych Philips | FCP | 4 | PCE | tak |  |  |  | 9405119090 | / | / | / |  | 164.7 | -21.68% | Link do specyfikacji
8720169516601 | 911401876085 | 872016951660199 | Link do zdjęcia | 51660199 | RC065B G5 41S/840 PSU W60L60 OC CFW | Oprawy profesjonalne | Philips Ledinaire | Oprawa biurowa do wbudowania | Recessed Comm. | PHILIPS | 152 | brak | P1 | Cennik opraw podstawowych Philips | FCP | 4 | PCE | tak |  |  |  | 9405119090 | / | / | / |  | 189.5 | -19.79% | Link do specyfikacji
8720169516694 | 911401876985 | 872016951669499 | Link do zdjęcia | 51669499 | RC065B G5 60S/840 PSU 60x120 NOC TPb CFW | Oprawy profesjonalne | Philips Ledinaire | Oprawa biurowa do wbudowania | Recessed Comm. | PHILIPS | 393 | brak | P1 | Cennik opraw podstawowych Philips |  | 2 | PCE | tak |  |  |  | 9405119090 | / | / | / | nowość | 490 | -19.8% | Link do specyfikacji
8710163369266 | 911401823781 | 871016336926699 | Link do zdjęcia | 36926699 | RC065B LED41S/840 PSU W60L60 NOC | Oprawy profesjonalne | Philips Ledinaire | Oprawa biurowa do wbudowania | Recessed Comm. | PHILIPS | 174 | brak | P1 | Cennik opraw podstawowych Philips | FCP | 4 | PCE | tak |  |  | Produkt wycofywany. Dostępny do wyczerpania zapasu. | 9405119090 | / | / | / |  | 230 | -24.35% | Link do specyfikacji
8719514953970 | 911401860884 | 871951495397099 | Link do zdjęcia | 95397099 | RC132Z G5 SMB W60L60 | Oprawy profesjonalne | Philips Coreline | Akcesoria | Recessed Comm. | PHILIPS | 97.9 | brak | P3 | Cennik opraw projektowych Philips |  | 10 | PCE | n.a. | 910930031018 | 911401807787 |  | 9405990090 | / | / | / |  | 93 | 5.269% | Link do specyfikacji
8719514954076 | 911401861284 | 871951495407699 | Link do zdjęcia | 95407699 | RC132Z G5 SME-3 WH | Oprawy profesjonalne | Philips Coreline | Akcesoria | Recessed Comm. | PHILIPS | 108 | brak | P3 | Cennik opraw projektowych Philips |  | 20 | PCE | n.a. |  | 911401809487 |  | 9405990090 | / | / | / |  | 167.5 | -35.52% | Link do specyfikacji
8719514954083 | 911401861384 | 871951495408399 | Link do zdjęcia | 95408399 | RC132Z G5 SME-4 WH | Oprawy profesjonalne | Philips Coreline | Akcesoria | Recessed Comm. | PHILIPS | 113 | brak | P3 | Cennik opraw projektowych Philips |  | 20 | PCE | n.a. | 911401892380 | 911401809387 |  | 9405119090 | / | / | / |  | 160.61 | -29.64% | Link do specyfikacji
8719514950306 | 911401843684 | 871951495030600 | Link do zdjęcia | 95030600 | RC132V G5 29_34_40S/830 PSU W60L60 OC | Oprawy profesjonalne | Philips Coreline | Oprawa biurowa do wbudowania | Recessed Comm. | PHILIPS | 384 | brak | P3 | Cennik opraw projektowych Philips |  | 1 | PCE | tak |  | 911401891185 | Produkt wycofywany. Dostępny do wyczerpania zapasu. | 9405119090 | / | / | / |  | 528 | -27.27% | Link do specyfikacji
8719514949997 | 911401840584 | 871951494999700 | Link do zdjęcia | 94999700 | RC132V G5 34S/830 PSU W60L60 NOC | Oprawy profesjonalne | Philips Coreline | Oprawa biurowa do wbudowania | Recessed Comm. | PHILIPS | 234 | brak | P3 | Cennik opraw projektowych Philips |  | 1 | PCE | tak | 911401878080 | 911401807587 | Produkt wycofywany. Dostępny do wyczerpania zapasu. | 9405119090 | / | / | / |  | 359.352 | -34.88% | Link do specyfikacji
8719514950047 | 911401841084 | 871951495004700 | Link do zdjęcia | 95004700 | RC132V G5 34S/830 PSU W60L60 OC | Oprawy profesjonalne | Philips Coreline | Oprawa biurowa do wbudowania | Recessed Comm. | PHILIPS | 298 | brak | P3 | Cennik opraw projektowych Philips |  | 1 | PCE | tak | 911401878680 | 911401807687 | Produkt wycofywany. Dostępny do wyczerpania zapasu. | 9405119090 | / | / | / |  | 418.5264 | -28.8% | Link do specyfikacji
8720169013674 | 910505102347 | 872016901367400 | Link do zdjęcia | 1367400 | RC132V G5 36S/840 PSD W60L60 OC ELB3 | Oprawy profesjonalne | Philips Coreline | Oprawa biurowa do wbudowania | Recessed Comm. | PHILIPS | 1062 | brak | P3 | Cennik opraw projektowych Philips |  | 1 | PCE | tak | 910505100532 |  | Produkt wycofywany. Dostępny do wyczerpania zapasu. | 9405119090 | / | / | / |  | 1461.8064 | -27.35% | Link do specyfikacji
8719514950009 | 911401840684 | 871951495000900 | Link do zdjęcia | 95000900 | RC132V G5 36S/840 PSU W60L60 NOC | Oprawy profesjonalne | Philips Coreline | Oprawa biurowa do wbudowania | Recessed Comm. | PHILIPS | 232 | brak | P3 | Cennik opraw projektowych Philips |  | 1 | PCE | tak | 911401877980 | 911401890285 | Produkt wycofywany. Dostępny do wyczerpania zapasu. | 9405119090 | / | / | / |  | 345.4416 | -32.84% | Link do specyfikacji
8720169013735 | 910505102353 | 872016901373500 | Link do zdjęcia | 1373500 | RC132V G5 36S/840 PSU W60L60 NOC ELB3 | Oprawy profesjonalne | Philips Coreline | Oprawa biurowa do wbudowania | Recessed Comm. | PHILIPS | 837 | brak | P3 | Cennik opraw projektowych Philips |  | 1 | PCE | tak | 910505100545 |  | Produkt wycofywany. Dostępny do wyczerpania zapasu. | 9405119090 | / | / | / |  | 1152 | -27.34% | Link do specyfikacji
8719514950054 | 911401841184 | 871951495005400 | Link do zdjęcia | 95005400 | RC132V G5 36S/840 PSU W60L60 OC | Oprawy profesjonalne | Philips Coreline | Oprawa biurowa do wbudowania | Recessed Comm. | PHILIPS | 298 | brak | P3 | Cennik opraw projektowych Philips |  | 1 | PCE | tak | 911401878580 | 911401890585 | Produkt wycofywany. Dostępny do wyczerpania zapasu. | 9405119090 | / | / | / |  | 418.5264 | -28.8% | Link do specyfikacji
8720169735194 | 911401891285 | 872016973519499 | Link do zdjęcia | 73519499 | RC132V G6 29_36_43S/830_40 PSD W60L60 OC | Oprawy profesjonalne | Philips Coreline | Oprawa biurowa do wbudowania | Recessed Comm. | PHILIPS | 604 | brak | P3 | Cennik opraw projektowych Philips |  | 4 | PCE | tak |  |  |  | 9405119090 | / | / | / | nowość | 600 | 0.6667% | Link do specyfikacji
8720169749894 | 911401801187 | 872016974989499 | Link do zdjęcia | 74989499 | RC132V G6 29_36_43S/830_40 PSDW30L120OC | Oprawy profesjonalne | Philips Coreline | Oprawa biurowa do wbudowania | Recessed Comm. | PHILIPS | 630 | brak | P3 | Cennik opraw projektowych Philips |  | 4 | PCE | tak | 911401841884 |  |  | 9405119090 | / | / | / | nowość | 615 | 2.439% | Link do specyfikacji
8720169735187 | 911401891185 | 872016973518799 | Link do zdjęcia | 73518799 | RC132V G6 29_36_43S/830_40 PSU W60L60 OC | Oprawy profesjonalne | Philips Coreline | Oprawa biurowa do wbudowania | Recessed Comm. | PHILIPS | 435 | brak | P3 | Cennik opraw projektowych Philips |  | 4 | PCE | tak | 911401843684 |  |  | 9405119090 | / | / | / | nowość | 530 | -17.92% | Link do specyfikacji
8720169749900 | 911401801287 | 872016974990099 | Link do zdjęcia | 74990099 | RC132V G6 29_36_43S/830_40 PSU W60L60NOC | Oprawy profesjonalne | Philips Coreline | Oprawa biurowa do wbudowania | Recessed Comm. | PHILIPS | 384 | brak | P3 | Cennik opraw projektowych Philips |  | 4 | PCE | tak | 911401844184 |  |  | 9405119090 | / | / | / | nowość | 375 | 2.4% | Link do specyfikacji
8720169749955 | 911401801787 | 872016974995599 | Link do zdjęcia | 74995599 | RC132V G6 31_36_43S/940 PSD W60L60 OC | Oprawy profesjonalne | Philips Coreline | Oprawa biurowa do wbudowania | Recessed Comm. | PHILIPS | 546 | brak | P3 | Cennik opraw projektowych Philips |  | 4 | PCE | tak | 911401842484 |  |  | 9405119090 | / | / | / | nowość | 570 | -4.211% | Link do specyfikacji
8720169751330 | 911401807587 | 872016975133099 | Link do zdjęcia | 75133099 | RC132V G6 34S/830 PSU W60L60 NOC | Oprawy profesjonalne | Philips Coreline | Oprawa biurowa do wbudowania | Recessed Comm. | PHILIPS | 278 | brak | P3 | Cennik opraw projektowych Philips |  | 4 | PCE | tak | 911401840584 |  |  | 9405119090 | / | / | / | nowość | 422 | -34.12% | Link do specyfikacji
8720169751347 | 911401807687 | 872016975134799 | Link do zdjęcia | 75134799 | RC132V G6 34S/830 PSU W60L60 OC | Oprawy profesjonalne | Philips Coreline | Oprawa biurowa do wbudowania | Recessed Comm. | PHILIPS | 344 | brak | P3 | Cennik opraw projektowych Philips |  | 4 | PCE | tak | 911401841084 |  |  | 9405119090 | / | / | / | nowość | 508 | -32.28% | Link do specyfikacji
8720169735170 | 911401891085 | 872016973517099 | Link do zdjęcia | 73517099 | RC132V G6 36S/840 PSD W30L120 OC | Oprawy profesjonalne | Philips Coreline | Oprawa biurowa do wbudowania | Recessed Comm. | PHILIPS | 529 | brak | P3 | Cennik opraw projektowych Philips |  | 4 | PCE | tak | 911401841984 |  |  | 9405119090 | / | / | / | nowość | 788 | -32.87% | Link do specyfikacji
8720169735156 | 911401890885 | 872016973515699 | Link do zdjęcia | 73515699 | RC132V G6 36S/840 PSD W60L60 OC | Oprawy profesjonalne | Philips Coreline | Oprawa biurowa do wbudowania | Recessed Comm. | PHILIPS | 498 | brak | P3 | Cennik opraw projektowych Philips |  | 4 | PCE | tak | 911401841584 |  |  | 9405119090 | / | / | / | nowość | 747 | -33.33% | Link do specyfikacji
8720169735118 | 911401890485 | 872016973511899 | Link do zdjęcia | 73511899 | RC132V G6 36S/840 PSU W30L120 NOC | Oprawy profesjonalne | Philips Coreline | Oprawa biurowa do wbudowania | Recessed Comm. | PHILIPS | 307 | brak | P3 | Cennik opraw projektowych Philips |  | 4 | PCE | tak | 911401840984 |  |  | 9405119090 | / | / | / | nowość | 464 | -33.84% | Link do specyfikacji
8720169735149 | 911401890785 | 872016973514999 | Link do zdjęcia | 73514999 | RC132V G6 36S/840 PSU W30L120 OC | Oprawy profesjonalne | Philips Coreline | Oprawa biurowa do wbudowania | Recessed Comm. | PHILIPS | 367 | brak | P3 | Cennik opraw projektowych Philips |  | 4 | PCE | tak | 911401841384 |  |  | 9405119090 | / | / | / | nowość | 549 | -33.15% | Link do specyfikacji
8720169735095 | 911401890285 | 872016973509599 | Link do zdjęcia | 73509599 | RC132V G6 36S/840 PSU W60L60 NOC | Oprawy profesjonalne | Philips Coreline | Oprawa biurowa do wbudowania | Recessed Comm. | PHILIPS | 270 | brak | P3 | Cennik opraw projektowych Philips |  | 4 | PCE | tak | 911401840684 |  |  | 9405119090 | / | / | / | nowość | 422 | -36.02% | Link do specyfikacji
8720169735125 | 911401890585 | 872016973512599 | Link do zdjęcia | 73512599 | RC132V G6 36S/840 PSU W60L60 OC | Oprawy profesjonalne | Philips Coreline | Oprawa biurowa do wbudowania | Recessed Comm. | PHILIPS | 344 | brak | P3 | Cennik opraw projektowych Philips |  | 4 | PCE | tak | 911401841184 |  |  | 9405119090 | / | / | / | nowość | 508 | -32.28% | Link do specyfikacji
8720169749870 | 911401800687 | 872016974987099 | Link do zdjęcia | 74987099 | RC132V G6 36S/840 PSU W60L60 OC BN | Oprawy profesjonalne | Philips Coreline | Oprawa biurowa do wbudowania | Recessed Comm. | PHILIPS | 278 | brak | P3 | Cennik opraw projektowych Philips |  | 4 | PCE | tak | 911401823385 |  |  | 9405119090 | / | / | / | nowość | 414 | -32.85% | Link do specyfikacji
8720169750159 | 911401800887 | 872016975015999 | Link do zdjęcia | 75015999 | RC132V G6 36S/840 PSU W60L60 OC BN6 | Oprawy profesjonalne | Philips Coreline | Oprawa biurowa do wbudowania | Recessed Comm. | PHILIPS | 278 | brak | P3 | Cennik opraw projektowych Philips |  | 6 | PCE | tak | 911401823485 |  |  | 9405119090 | / | / | / | nowość | 382 | -27.23% | Link do specyfikacji
8720169749832 | 911401800287 | 872016974983299 | Link do zdjęcia | 74983299 | RC132V G6 36S/UE840 PSD W60L60 OC | Oprawy profesjonalne | Philips Coreline | Oprawa biurowa do wbudowania | Recessed Comm. | PHILIPS | 590 | brak | P3 | Cennik opraw projektowych Philips |  | 4 | PCE | tak |  |  |  | 9405119090 | / | / | / | nowość | 864 | -31.71% | Link do specyfikacji
8720169749818 | 911401800087 | 872016974981899 | Link do zdjęcia | 74981899 | RC132V G6 36S/UE840 PSU W60L60 NOC | Oprawy profesjonalne | Philips Coreline | Oprawa biurowa do wbudowania | Recessed Comm. | PHILIPS | 372 | brak | P3 | Cennik opraw projektowych Philips |  | 4 | PCE | tak |  |  |  | 9405119090 | / | / | / | nowość | 507 | -26.63% | Link do specyfikacji
8720169749825 | 911401800187 | 872016974982599 | Link do zdjęcia | 74982599 | RC132V G6 36S/UE840 PSU W60L60 OC | Oprawy profesjonalne | Philips Coreline | Oprawa biurowa do wbudowania | Recessed Comm. | PHILIPS | 430 | brak | P3 | Cennik opraw projektowych Philips |  | 4 | PCE | tak |  |  |  | 9405119090 | / | / | / | nowość | 592 | -27.36% | Link do specyfikacji
8720169751286 | 911401807087 | 872016975128699 | Link do zdjęcia | 75128699 | RC132V G6 43S/840 PSU W60L60 NOC BN | Oprawy profesjonalne | Philips Coreline | Oprawa biurowa do wbudowania | Recessed Comm. | PHILIPS | 229 | brak | P3 | Cennik opraw projektowych Philips |  | 4 | PCE | tak |  |  |  | 9405119090 | / | / | / | nowość | 382 | -40.05% | Link do specyfikacji
8720169751279 | 911401806987 | 872016975127999 | Link do zdjęcia | 75127999 | RC132V G6 43S/840 PSU W60L60 OC BN | Oprawy profesjonalne | Philips Coreline | Oprawa biurowa do wbudowania | Recessed Comm. | PHILIPS | 286 | brak | P3 | Cennik opraw projektowych Philips |  | 4 | PCE | tak |  |  |  | 9405119090 | / | / | / | nowość | 425 | -32.71% | Link do specyfikacji
8720169749849 | 911401800387 | 872016974984999 | Link do zdjęcia | 74984999 | RC132V G6 50S/840 PSD W60L60 OC | Oprawy profesjonalne | Philips Coreline | Oprawa biurowa do wbudowania | Recessed Comm. | PHILIPS | 511 | brak | P3 | Cennik opraw projektowych Philips |  | 4 | PCE | tak | 911401841684 |  |  | 9405119090 | / | / | / | nowość | 812 | -37.07% | Link do specyfikacji
8720169751293 | 911401807187 | 872016975129399 | Link do zdjęcia | 75129399 | RC132V G6 50S/840 PSU W60L60 OC BN | Oprawy profesjonalne | Philips Coreline | Oprawa biurowa do wbudowania | Recessed Comm. | PHILIPS | 292 | brak | P3 | Cennik opraw projektowych Philips |  | 4 | PCE | tak |  |  |  | 9405119090 | / | / | / | nowość | 480 | -39.17% | Link do specyfikacji
8719514512221 | 911401880881 | 871951451222100 | Link do zdjęcia | 51222100 | RC136B 28S_34S_40S/830 PSD W30L120 OC | Oprawy profesjonalne | Philips Coreline | Oprawa biurowa do wbudowania | Recessed Comm. | PHILIPS | 648 | brak | P3 | Cennik opraw projektowych Philips |  | 1 | PCE | tak |  |  |  | 9405119090 | / | / | / |  | 692 | -6.358% | Link do specyfikacji
8718699975517 | 910505101244 | 871869997551700 | Link do zdjęcia | 97551700 | RC136B 28S_34S_40S/830 PSD W30L120OCELB3 | Oprawy profesjonalne | Philips Coreline | Oprawa biurowa do wbudowania | Recessed Comm. | PHILIPS | 1260 | brak | P3 | Cennik opraw projektowych Philips |  | 1 | PCE | tak |  |  |  | 9405119090 | / | / | / |  | 1353 | -6.874% | Link do specyfikacji
8719514512207 | 911401880681 | 871951451220700 | Link do zdjęcia | 51220700 | RC136B 28S_34S_40S/830 PSD W60L60 OC | Oprawy profesjonalne | Philips Coreline | Oprawa biurowa do wbudowania | Recessed Comm. | PHILIPS | 674 | brak | P3 | Cennik opraw projektowych Philips |  | 1 | PCE | tak |  |  |  | 9405119090 | / | / | / |  | 724 | -6.906% | Link do specyfikacji
8719514512160 | 911401880281 | 871951451216000 | Link do zdjęcia | 51216000 | RC136B 28S_34S_40S/830 PSU W60L60 NOC | Oprawy profesjonalne | Philips Coreline | Oprawa biurowa do wbudowania | Recessed Comm. | PHILIPS | 445 | brak | P3 | Cennik opraw projektowych Philips |  | 1 | PCE | tak |  |  |  | 9405119090 | / | / | / |  | 603 | -26.2% | Link do specyfikacji
8719514512238 | 911401880981 | 871951451223800 | Link do zdjęcia | 51223800 | RC136B 31S_37S_43S/840 PSD W30L120 OC | Oprawy profesjonalne | Philips Coreline | Oprawa biurowa do wbudowania | Recessed Comm. | PHILIPS | 648 | brak | P3 | Cennik opraw projektowych Philips |  | 1 | PCE | tak |  |  |  | 9405119090 | / | / | / |  | 692 | -6.358% | Link do specyfikacji
8718699975524 | 910505101245 | 871869997552400 | Link do zdjęcia | 97552400 | RC136B 31S_37S_43S/840 PSD W30L120OCELB3 | Oprawy profesjonalne | Philips Coreline | Oprawa biurowa do wbudowania | Recessed Comm. | PHILIPS | 1260 | brak | P3 | Cennik opraw projektowych Philips |  | 1 | PCE | tak |  |  |  | 9405119090 | / | / | / |  | 1353 | -6.874% | Link do specyfikacji
8719514512191 | 911401880581 | 871951451219100 | Link do zdjęcia | 51219100 | RC136B 31S_37S_43S/840 PSD W60L60 NOC | Oprawy profesjonalne | Philips Coreline | Oprawa biurowa do wbudowania | Recessed Comm. | PHILIPS | 617 | brak | P3 | Cennik opraw projektowych Philips |  | 1 | PCE | tak |  |  |  | 9405119090 | / | / | / |  | 664 | -7.078% | Link do specyfikacji
8719514512214 | 911401880781 | 871951451221400 | Link do zdjęcia | 51221400 | RC136B 31S_37S_43S/840 PSD W60L60 OC | Oprawy profesjonalne | Philips Coreline | Oprawa biurowa do wbudowania | Recessed Comm. | PHILIPS | 604 | brak | P3 | Cennik opraw projektowych Philips |  | 1 | PCE | tak |  |  |  | 9405119090 | / | / | / |  | 641 | -5.772% | Link do specyfikacji
8718699975487 | 910505101241 | 871869997548700 | Link do zdjęcia | 97548700 | RC136B 31S_37S_43S/840 PSD W60L60 OCELB3 | Oprawy profesjonalne | Philips Coreline | Oprawa biurowa do wbudowania | Recessed Comm. | PHILIPS | 1221 | brak | P3 | Cennik opraw projektowych Philips |  | 1 | PCE | tak |  |  |  | 9405119090 | / | / | / |  | 1311 | -6.865% | Link do specyfikacji
8718699975500 | 910505101243 | 871869997550000 | Link do zdjęcia | 97550000 | RC136B 31S_37S_43S/840 PSD W60L60NOCELB3 | Oprawy profesjonalne | Philips Coreline | Oprawa biurowa do wbudowania | Recessed Comm. | PHILIPS | 1181 | brak | P3 | Cennik opraw projektowych Philips |  | 1 | PCE | tak |  |  |  | 9405119090 | / | / | / |  | 1261 | -6.344% | Link do specyfikacji
8719514512177 | 911401880381 | 871951451217700 | Link do zdjęcia | 51217700 | RC136B 31S_37S_43S/840 PSU W60L60 NOC | Oprawy profesjonalne | Philips Coreline | Oprawa biurowa do wbudowania | Recessed Comm. | PHILIPS | 395 | brak | P3 | Cennik opraw projektowych Philips |  | 1 | PCE | tak |  |  |  | 9405119090 | / | / | / |  | 537 | -26.44% | Link do specyfikacji
8719514512184 | 911401880481 | 871951451218400 | Link do zdjęcia | 51218400 | RC136B 31S_37S_43S/840 PSU W60L60 OC | Oprawy profesjonalne | Philips Coreline | Oprawa biurowa do wbudowania | Recessed Comm. | PHILIPS | 445 | brak | P3 | Cennik opraw projektowych Philips |  | 1 | PCE | tak |  |  |  | 9405119090 | / | / | / |  | 603 | -26.2% | Link do specyfikacji
8718699975494 | 910505101242 | 871869997549400 | Link do zdjęcia | 97549400 | RC136B 31S_37S_43S/840 PSU W60L60NOCELB3 | Oprawy profesjonalne | Philips Coreline | Oprawa biurowa do wbudowania | Recessed Comm. | PHILIPS | 1110 | brak | P3 | Cennik opraw projektowych Philips |  | 1 | PCE | tak |  |  |  | 9405119090 | / | / | / |  | 1494 | -25.7% | Link do specyfikacji
8719514963993 | 911401808385 | 871951496399300 | Link do zdjęcia | 96399300 | RC136B 60S/840 PSD W60L60 OC | Oprawy profesjonalne | Philips Coreline | Oprawa biurowa do wbudowania | Recessed Comm. | PHILIPS | 560 | brak | P3 | Cennik opraw projektowych Philips |  | 1 | PCE | tak |  |  |  | 9405119090 | / | / | / |  | 763 | -26.61% | Link do specyfikacji
8719514963986 | 911401808285 | 871951496398600 | Link do zdjęcia | 96398600 | RC136B 60S/840 PSU W60L60 OC | Oprawy profesjonalne | Philips Coreline | Oprawa biurowa do wbudowania | Recessed Comm. | PHILIPS | 394 | brak | P3 | Cennik opraw projektowych Philips |  | 1 | PCE | tak |  |  |  | 9405119090 | / | / | / |  | 528 | -25.38% | Link do specyfikacji
8720169752146 | 911401807787 | 872016975214699 | Link do zdjęcia | 75214699 | RC159Z SMB W60L60 | Oprawy profesjonalne | Philips Coreline | Akcesoria | Recessed Comm. | PHILIPS | 106 | brak | P1 | Cennik opraw projektowych Philips |  | 10 | PCE | n.a. | 911401860884 |  |  | 9405119090 | / | / | / | nowość | 120 | -11.67% | Link do specyfikacji
8720169752160 | 911401807987 | 872016975216099 | Link do zdjęcia | 75216099 | RC159Z SMB W30L120 | Oprawy profesjonalne | Philips Coreline | Akcesoria | Recessed Comm. | PHILIPS | 121 | brak | P1 | Cennik opraw projektowych Philips |  | 10 | PCE | n.a. | 911401861084 |  |  | 9405119090 | / | / | / | nowość | 140 | -13.57% | Link do specyfikacji
8720169752474 | 911401809187 | 872016975247499 | Link do zdjęcia | 75247499 | RC159Z Safety Cable | Oprawy profesjonalne | Philips Coreline | Akcesoria | Recessed Comm. | PHILIPS | 9.15 | brak | P1 | Cennik opraw projektowych Philips |  | 40 | PCE | n.a. | 911401892680 |  |  | 9405990090 | / | / | / | nowość | 8.76 | 4.452% | Link do specyfikacji
8720169752481 | 911401809287 | 872016975248199 | Link do zdjęcia | 75248199 | RC159Z Plaster Ceiling SMB-PLC | Oprawy profesjonalne | Philips Coreline | Akcesoria | Recessed Comm. | PHILIPS | 15.9 | brak | P1 | Cennik opraw projektowych Philips |  | 10 | SET | n.a. | 911401861184 |  |  | 9405990090 | / | / | / | nowość | 15.61 | 1.858% | Link do specyfikacji
8720169752498 | 911401809387 | 872016975249899 | Link do zdjęcia | 75249899 | RC159Z Suspension set SME-4 WH | Oprawy profesjonalne | Philips Coreline | Akcesoria | Recessed Comm. | PHILIPS | 125 | brak | P1 | Cennik opraw projektowych Philips |  | 20 | PCE | n.a. | 911401861384 |  |  | 9405990090 | / | / | / | nowość | 125.82 | -0.6517% | Link do specyfikacji
8720169752504 | 911401809487 | 872016975250499 | Link do zdjęcia | 75250499 | RC159Z Suspension set SME-3 WH | Oprawy profesjonalne | Philips Coreline | Akcesoria | Recessed Comm. | PHILIPS | 135 | brak | P1 | Cennik opraw projektowych Philips |  | 20 | PCE | n.a. | 911401861284 |  |  | 9405990090 | / | / | / | nowość | 131.39 | 2.748% | Link do specyfikacji
8720169752511 | 911401809587 | 872016975251199 | Link do zdjęcia | 75251199 | RC159Z Suspension set SME-2 WH | Oprawy profesjonalne | Philips Coreline | Akcesoria | Recessed Comm. | PHILIPS | 149 | brak | P1 | Cennik opraw projektowych Philips |  | 20 | SET | n.a. |  |  |  | 9405990090 | / | / | / | nowość | 150 | -0.6667% | Link do specyfikacji
8710163340173 | 911401801180 | 871016334017399 | Link do zdjęcia | 34017399 | PILA RC007B LED12S/840 PSU W30L30 NOC | Oprawy profesjonalne | PILA | Oprawa biurowa do wbudowania | Recessed Comm. | PILA | 71.4 | brak | P8 | Cennik opraw PILA |  | 4 | PCE | tak |  |  | Produkt wycofywany. Dostępny do wyczerpania zapasu. | 9405119090 | / | / | / |  | 78 | -8.462% | Link do specyfikacji
8719514959972 | 911401879584 | 871951495997299 | Link do zdjęcia | 95997299 | PILA RC007B LED40S/840 PSU I W60L60 NOC | Oprawy profesjonalne | PILA | Oprawa biurowa do wbudowania | Recessed Comm. | PILA | 98.2 | brak | P8 | Cennik opraw PILA | FCP | 4 | PCE | tak | 911401714793 |  |  | 9405119090 | / | / | / |  | 135.8491 | -27.71% | Link do specyfikacji
8719514959989 | 911401879684 | 871951495998999 | Link do zdjęcia | 95998999 | PILA RC007B LED40S/840 PSU I W60L60 OC | Oprawy profesjonalne | PILA | Oprawa biurowa do wbudowania | Recessed Comm. | PILA | 116 | brak | P8 | Cennik opraw PILA | FCP | 4 | PCE | tak |  |  |  | 9405119090 | / | / | / |  | 149.434 | -22.37% | Link do specyfikacji
8720169732896 | 911401562743 | 872016973289699 | Link do zdjęcia | 73289699 | EcoSet BLE IR Remote Controller | Oprawy profesjonalne | Philips Ledinaire | Pilot zdalny EcoSet | Recessed Comm. | PHILIPS | 132 | brak | P1 | Cennik opraw podstawowych Philips |  | 10 | PCE | n.a. |  |  |  | 8526920090 | / | / | / |  | 131.9 | 0.07582% | Link do specyfikacji
8720169732902 | 911401562843 | 872016973290299 | Link do zdjęcia | 73290299 | EcoSet BLE Wall Switch | Oprawy profesjonalne | Philips Ledinaire | Przycisk ścienny EcoSet | Recessed Comm. | PHILIPS | 206 | brak | P1 | Cennik opraw podstawowych Philips |  | 10 | PCE | n.a. |  |  |  | 8536508090 | / | / | / |  | 206.1 | -0.04852% | Link do specyfikacji
8720169517219 | 911401877685 | 872016951721999 | Link do zdjęcia | 51721999 | RC075 34S/840 ESW W60L60 OC EcoSet SC | Oprawy profesjonalne | Philips Ledinaire | Panel biurowy EcoSet | Recessed Comm. | PHILIPS | 247 | brak | P1 | Cennik opraw podstawowych Philips |  | 4 | PCE | tak |  |  |  | 9405119090 | / | / | / |  | 247.1 | -0.04047% | Link do specyfikacji
8727900621341 | 910925227912 | 872790062134100 | Link do zdjęcia | 62134100 | ZRP220 AD60/60 A5 | Oprawy profesjonalne | Philips | Akcesoria | Road Lighting | PHILIPS | 125 | brak | P1 | Cennik opraw podstawowych Philips |  | 1 | PCE | n.a. |  |  |  | 9405990090 | / | / | / |  | 162 | -22.84% | Link do specyfikacji
8719514627079 | 910925868646 | 871951462707900 | Link do zdjęcia | 62707900 | ZRP100 SPIG ADAP CL MALAGA+LN STREETLIGH | Oprawy profesjonalne | Philips | Akcesoria | Road Lighting | PHILIPS | 140 | brak | P3 | Cennik opraw projektowych Philips |  | 1 | PCE | n.a. |  |  |  | 9405990090 | / | / | / |  | 143 | -2.098% | Link do specyfikacji
8720169427433 | 910770234489 | 872016942743300 | Link do zdjęcia | 42743300 | BGP290 LED45/740 II DM10 48/60S | Oprawy profesjonalne | Philips Unistreet | Oprawa drogowa | Road Lighting | PHILIPS | 975 | brak | P1 | Cennik opraw podstawowych Philips |  | 1 | PCE | tak |  |  |  | 9405423990 | / | / | / |  | 974.592 | 0.04186% | Link do specyfikacji
8720169427440 | 910770234490 | 872016942744000 | Link do zdjęcia | 42744000 | BGP290 LED60/740 II DM10 48/60S | Oprawy profesjonalne | Philips Unistreet | Oprawa drogowa | Road Lighting | PHILIPS | 982 | brak | P1 | Cennik opraw podstawowych Philips |  | 1 | PCE | tak |  |  |  | 9405423990 | / | / | / |  | 1032.192 | -4.863% | Link do specyfikacji
8720169427457 | 910770234491 | 872016942745700 | Link do zdjęcia | 42745700 | BGP291 LED85-4S/740 II DM10 48/60S | Oprawy profesjonalne | Philips Unistreet | Oprawa drogowa | Road Lighting | PHILIPS | 1173 | brak | P1 | Cennik opraw podstawowych Philips |  | 1 | PCE | tak |  |  |  | 9405423990 | / | / | / |  | 1173.12 | -0.01023% | Link do specyfikacji
8720169427464 | 910770234492 | 872016942746400 | Link do zdjęcia | 42746400 | BGP292 LED120-4S/740 II DM10 48/60S | Oprawy profesjonalne | Philips Unistreet | Oprawa drogowa | Road Lighting | PHILIPS | 1211 | brak | P1 | Cennik opraw podstawowych Philips |  | 1 | PCE | tak |  |  |  | 9405423990 | / | / | / |  | 1488.96 | -18.67% | Link do specyfikacji
8720169427471 | 910770234493 | 872016942747100 | Link do zdjęcia | 42747100 | BGP292 LED170-4S/740 II DM10 48/60S | Oprawy profesjonalne | Philips Unistreet | Oprawa drogowa | Road Lighting | PHILIPS | 1295 | brak | P1 | Cennik opraw podstawowych Philips |  | 1 | PCE | tak |  |  |  | 9405423990 | / | / | / |  | 1310 | -1.145% | Link do specyfikacji
8719514512122 | 919515814269 | 871951451212299 | Link do zdjęcia | 51212299 | BRP056 LED53/730 PSU 42W SLF CE | Oprawy profesjonalne | Philips Ledinaire | Oprawa drogowa | Road Lighting | PHILIPS | 454 | brak | P1 | Cennik opraw podstawowych Philips |  | 4 | PCE | tak |  | 919515898467 |  | 9405423990 | / | / | / |  | 508 | -10.63% | Link do specyfikacji
8719514512092 | 919515814272 | 871951451209299 | Link do zdjęcia | 51209299 | BRP056 LED55/740 PSU 42W SLF CE | Oprawy profesjonalne | Philips Ledinaire | Oprawa drogowa | Road Lighting | PHILIPS | 454 | brak | P1 | Cennik opraw podstawowych Philips |  | 4 | PCE | tak |  | 919515898470 |  | 9405423990 | / | / | / |  | 508 | -10.63% | Link do specyfikacji
8719514143562 | 910770213162 | 871951414356200 | Link do zdjęcia | 14356200 | BRP101 LED36/730 II DM | Oprawy profesjonalne | Philips Coreline | Oprawa drogowa | Road Lighting | PHILIPS | 536 | brak | P1 | Cennik opraw podstawowych Philips |  | 1 | PCE | tak |  | 910925869868 |  | 9405423990 | / | / | / |  | 489 | 9.611% | Link do specyfikacji
8720169471979 | 910925869868 | 872016947197900 | Link do zdjęcia | 47197900 | BRP101 LED41/730 II DM | Oprawy profesjonalne | Philips Coreline | Oprawa drogowa | Road Lighting | PHILIPS | 536 | brak | P1 | Cennik opraw podstawowych Philips |  | 1 | PCE | tak | 910770213162 |  |  | 9405423990 | / | / | / | nowość | 489 | 9.611% | Link do specyfikacji
8720169471849 | 910925869855 | 872016947184900 | Link do zdjęcia | 47184900 | BRP101 LED44/740 I DM | Oprawy profesjonalne | Philips Coreline | Oprawa drogowa | Road Lighting | PHILIPS | 536 | brak | P1 | Cennik opraw podstawowych Philips |  | 1 | PCE | tak | 910925865338 |  |  | 9405423990 | / | / | / | nowość | 489 | 9.611% | Link do specyfikacji
8720169471856 | 910925869856 | 872016947185600 | Link do zdjęcia | 47185600 | BRP101 LED44/740 II DM | Oprawy profesjonalne | Philips Coreline | Oprawa drogowa | Road Lighting | PHILIPS | 536 | brak | P1 | Cennik opraw podstawowych Philips |  | 1 | PCE | tak | 910925865339 |  |  | 9405423990 | / | / | / | nowość | 489 | 9.611% | Link do specyfikacji
8719514143579 | 910770213163 | 871951414357900 | Link do zdjęcia | 14357900 | BRP102 LED54/730 II DM | Oprawy profesjonalne | Philips Coreline | Oprawa drogowa | Road Lighting | PHILIPS | 650 | brak | P1 | Cennik opraw podstawowych Philips |  | 1 | PCE | tak |  | 910925869870 |  | 9405423990 | / | / | / |  | 674 | -3.561% | Link do specyfikacji
8720169471993 | 910925869870 | 872016947199300 | Link do zdjęcia | 47199300 | BRP102 LED55/730 II DM | Oprawy profesjonalne | Philips Coreline | Oprawa drogowa | Road Lighting | PHILIPS | 650 | brak | P1 | Cennik opraw podstawowych Philips |  | 1 | PCE | tak | 910770213163 |  |  | 9405423990 | / | / | / | nowość | 674 | -3.561% | Link do specyfikacji
8718696998175 | 910925865340 | 871869699817500 | Link do zdjęcia | 99817500 | BRP102 LED55/740 I DM | Oprawy profesjonalne | Philips Coreline | Oprawa drogowa | Road Lighting | PHILIPS | 650 | brak | P1 | Cennik opraw podstawowych Philips |  | 1 | PCE | tak |  | 910925869859 |  | 9405423990 | / | / | / |  | 674 | -3.561% | Link do specyfikacji
8718696998182 | 910925865341 | 871869699818200 | Link do zdjęcia | 99818200 | BRP102 LED55/740 II DM | Oprawy profesjonalne | Philips Coreline | Oprawa drogowa | Road Lighting | PHILIPS | 650 | brak | P1 | Cennik opraw podstawowych Philips | FCP | 1 | PCE | tak |  | 910925869860 |  | 9405423990 | / | / | / |  | 674 | -3.561% | Link do specyfikacji
8720169471887 | 910925869859 | 872016947188700 | Link do zdjęcia | 47188700 | BRP102 LED58/740 I DM | Oprawy profesjonalne | Philips Coreline | Oprawa drogowa | Road Lighting | PHILIPS | 650 | brak | P1 | Cennik opraw podstawowych Philips |  | 1 | PCE | tak | 910925865340 |  |  | 9405423990 | / | / | / | nowość | 674 | -3.561% | Link do specyfikacji
8720169471894 | 910925869860 | 872016947189400 | Link do zdjęcia | 47189400 | BRP102 LED58/740 II DM | Oprawy profesjonalne | Philips Coreline | Oprawa drogowa | Road Lighting | PHILIPS | 650 | brak | P1 | Cennik opraw podstawowych Philips |  | 1 | PCE | tak | 910925865341 |  |  | 9405423990 | / | / | / | nowość | 674 | -3.561% | Link do specyfikacji
8720169472006 | 910925869871 | 872016947200600 | Link do zdjęcia | 47200600 | BRP102 LED69/730 II DM | Oprawy profesjonalne | Philips Coreline | Oprawa drogowa | Road Lighting | PHILIPS | 786 | brak | P1 | Cennik opraw podstawowych Philips |  | 1 | PCE | tak | 910770213164 |  |  | 9405423990 | / | / | / | nowość | 786 | 0% | Link do specyfikacji
8719514143586 | 910770213164 | 871951414358600 | Link do zdjęcia | 14358600 | BRP102 LED72/730 II DM | Oprawy profesjonalne | Philips Coreline | Oprawa drogowa | Road Lighting | PHILIPS | 786 | brak | P1 | Cennik opraw podstawowych Philips |  | 1 | PCE | tak |  | 910925869871 |  | 9405423990 | / | / | / |  | 786 | 0% | Link do specyfikacji
8720169471900 | 910925869861 | 872016947190000 | Link do zdjęcia | 47190000 | BRP102 LED74/740 I DM | Oprawy profesjonalne | Philips Coreline | Oprawa drogowa | Road Lighting | PHILIPS | 763 | brak | P1 | Cennik opraw podstawowych Philips |  | 1 | PCE | tak | 910925865342 |  |  | 9405423990 | / | / | / | nowość | 763 | 0% | Link do specyfikacji
8720169471917 | 910925869862 | 872016947191700 | Link do zdjęcia | 47191700 | BRP102 LED74/740 II DM | Oprawy profesjonalne | Philips Coreline | Oprawa drogowa | Road Lighting | PHILIPS | 786 | brak | P1 | Cennik opraw podstawowych Philips |  | 1 | PCE | tak | 910925865343 |  |  | 9405423990 | / | / | / | nowość | 763 | 3.014% | Link do specyfikacji
8720169472044 | 910925869875 | 872016947204400 | Link do zdjęcia | 47204400 | BRP102 LED103/730 II DM | Oprawy profesjonalne | Philips Coreline | Oprawa drogowa | Road Lighting | PHILIPS | 857 | brak | P1 | Cennik opraw podstawowych Philips |  | 1 | PCE | tak | 910770213165 |  |  | 9405423990 | / | / | / | nowość | 899 | -4.672% | Link do specyfikacji
8720169471924 | 910925869863 | 872016947192400 | Link do zdjęcia | 47192400 | BRP102 LED110/740 I DM | Oprawy profesjonalne | Philips Coreline | Oprawa drogowa | Road Lighting | PHILIPS | 808 | brak | P1 | Cennik opraw podstawowych Philips |  | 1 | PCE | tak | 910925865344 |  |  | 9405423990 | / | / | / | nowość | 808 | 0% | Link do specyfikacji
8720169471931 | 910925869864 | 872016947193100 | Link do zdjęcia | 47193100 | BRP102 LED110/740 II DM | Oprawy profesjonalne | Philips Coreline | Oprawa drogowa | Road Lighting | PHILIPS | 808 | brak | P1 | Cennik opraw podstawowych Philips |  | 1 | PCE | tak | 910925865345 |  |  | 9405423990 | / | / | / | nowość | 808 | 0% | Link do specyfikacji
8710163311005 | 911401663403 | 871016331100500 | Link do zdjęcia | 31100500 | BPP008 LED-MP 740 PSU I GR 60P | Oprawy profesjonalne | Philips | Oprawa drogowa | City Beautification & Urban | PHILIPS | 1680 | brak | P1 | Cennik opraw podstawowych Philips |  | 1 | PCE | tak |  |  |  | 9405423990 | / | / | / |  | 1680 | 0% | Link do specyfikacji
8710163311012 | 911401663503 | 871016331101200 | Link do zdjęcia | 31101200 | BPP008 LED-MP 830 PSU I GR 60P | Oprawy profesjonalne | Philips | Oprawa drogowa | City Beautification & Urban | PHILIPS | 1680 | brak | P1 | Cennik opraw podstawowych Philips |  | 1 | PCE | tak |  |  |  | 9405423990 | / | / | / |  | 1680 | 0% | Link do specyfikacji
8718291910442 | 910925866298 | 871829191044200 | Link do zdjęcia | 91044200 | BDP100 LED20/830 DS PCF GR 62P | Oprawy profesjonalne | Philips TownGuide | Oprawa parkowa | Road Lighting | PHILIPS | 1441 | brak | P3 | Cennik opraw projektowych Philips |  | 1 | PCE | tak |  |  |  | 9405423990 | / | / | / |  | 1312 | 9.832% | Link do specyfikacji
8718291910459 | 910925866299 | 871829191045900 | Link do zdjęcia | 91045900 | BDP100 LED30/830 DS PCF GR 62P | Oprawy profesjonalne | Philips TownGuide | Oprawa parkowa | Road Lighting | PHILIPS | 1441 | brak | P3 | Cennik opraw projektowych Philips |  | 1 | PCE | tak |  |  |  | 9405423990 | / | / | / |  | 1328 | 8.509% | Link do specyfikacji
8718291910466 | 910925866301 | 871829191046600 | Link do zdjęcia | 91046600 | BDP100 LED40/830 DS PCF GR 62P | Oprawy profesjonalne | Philips TownGuide | Oprawa parkowa | Road Lighting | PHILIPS | 1494 | brak | P3 | Cennik opraw projektowych Philips |  | 1 | PCE | tak |  |  |  | 9405423990 | / | / | / |  | 1362 | 9.692% | Link do specyfikacji
8718291909828 | 910925866286 | 871829190982800 | Link do zdjęcia | 90982800 | BDP100 LED50/740 II DS PCF GR 62P | Oprawy profesjonalne | Philips TownGuide | Oprawa parkowa | Road Lighting | PHILIPS | 1525 | brak | P3 | Cennik opraw projektowych Philips |  | 1 | PCE | tak |  |  |  | 9405423990 | / | / | / |  | 1399 | 9.006% | Link do specyfikacji
8718291906032 | 910925866273 | 871829190603200 | Link do zdjęcia | 90603200 | BDP100 LED50/830 II DS PCF GR 62P | Oprawy profesjonalne | Philips TownGuide | Oprawa parkowa | Road Lighting | PHILIPS | 1525 | brak | P3 | Cennik opraw projektowych Philips |  | 1 | PCE | tak |  |  |  | 9405423990 | / | / | / |  | 1399 | 9.006% | Link do specyfikacji
8718291909835 | 910925866287 | 871829190983500 | Link do zdjęcia | 90983500 | BDP100 LED70/740 II DS PCF GR 62P | Oprawy profesjonalne | Philips TownGuide | Oprawa parkowa | Road Lighting | PHILIPS | 1648 | brak | P3 | Cennik opraw projektowych Philips |  | 1 | PCE | tak |  |  |  | 9405423990 | / | / | / |  | 1533 | 7.502% | Link do specyfikacji
8718291909958 | 910925866297 | 871829190995800 | Link do zdjęcia | 90995800 | BDP100 LED70/830 II DS PCF GR 62P | Oprawy profesjonalne | Philips TownGuide | Oprawa parkowa | Road Lighting | PHILIPS | 1648 | brak | P3 | Cennik opraw projektowych Philips |  | 1 | PCE | tak |  |  |  | 9405423990 | / | / | / |  | 1533 | 7.502% | Link do specyfikacji
8720169751989 | 911401881602 | 872016975198999 | Link do zdjęcia | 75198999 | BVP085 LED09/840 | Oprawy profesjonalne | Philips Ledinaire | Naświetlacz | Solar LED | PHILIPS | 277 | brak | P1 | Cennik opraw podstawowych Philips |  | 5 | PCE | tak |  |  |  | 9405413990 | / | / | / | nowość | 319.3 | -13.25% | Link do specyfikacji
8720169751996 | 911401881702 | 872016975199699 | Link do zdjęcia | 75199699 | BVP085 LED17/830 | Oprawy profesjonalne | Philips Ledinaire | Naświetlacz | Solar LED | PHILIPS | 455 | brak | P1 | Cennik opraw podstawowych Philips |  | 5 | PCE | tak |  |  |  | 9405413990 | / | / | / | nowość | 534.14 | -14.82% | Link do specyfikacji
8720169752009 | 911401881802 | 872016975200999 | Link do zdjęcia | 75200999 | BVP085 LED18/840 | Oprawy profesjonalne | Philips Ledinaire | Naświetlacz | Solar LED | PHILIPS | 455 | brak | P1 | Cennik opraw podstawowych Philips |  | 5 | PCE | tak |  |  |  | 9405413990 | / | / | / | nowość | 534.14 | -14.82% | Link do specyfikacji
8720169752016 | 911401881902 | 872016975201699 | Link do zdjęcia | 75201699 | BVP085 LED26/830 | Oprawy profesjonalne | Philips Ledinaire | Naświetlacz | Solar LED | PHILIPS | 643 | brak | P1 | Cennik opraw podstawowych Philips |  | 3 | PCE | tak |  |  |  | 9405413990 | / | / | / | nowość | 751.87 | -14.48% | Link do specyfikacji
8720169752023 | 911401882002 | 872016975202399 | Link do zdjęcia | 75202399 | BVP085 LED28/840 | Oprawy profesjonalne | Philips Ledinaire | Naświetlacz | Solar LED | PHILIPS | 643 | brak | P1 | Cennik opraw podstawowych Philips |  | 3 | PCE | tak |  |  |  | 9405413990 | / | / | / | nowość | 751.87 | -14.48% | Link do specyfikacji
8720169752030 | 911401882102 | 872016975203099 | Link do zdjęcia | 75203099 | BVP085 LED42/830 | Oprawy profesjonalne | Philips Ledinaire | Naświetlacz | Solar LED | PHILIPS | 830 | brak | P1 | Cennik opraw podstawowych Philips |  | 3 | PCE | tak |  |  |  | 9405413990 | / | / | / | nowość | 895.87 | -7.353% | Link do specyfikacji
8720169752047 | 911401882202 | 872016975204799 | Link do zdjęcia | 75204799 | BVP085 LED45/840 | Oprawy profesjonalne | Philips Ledinaire | Naświetlacz | Solar LED | PHILIPS | 830 | brak | P1 | Cennik opraw podstawowych Philips |  | 3 | PCE | tak |  |  |  | 9405413990 | / | / | / | nowość | 895.87 | -7.353% | Link do specyfikacji
8720169556812 | 912300060468 | 872016955681200 | Link do zdjęcia | 55681200 | BVP111 LED49-4S/730 OFA52 | Oprawy profesjonalne | Philips Coreline | Naświetlacz | Sports & Area Comm. | PHILIPS | 771 | brak | P3 | Cennik opraw projektowych Philips |  | 1 | PCE | tak |  |  |  | 9405423990 | / | / | / |  | 823.1655 | -6.337% | Link do specyfikacji
8720169557352 | 912300060470 | 872016955735200 | Link do zdjęcia | 55735200 | BVP111 LED49-4S/730 S | Oprawy profesjonalne | Philips Coreline | Naświetlacz | Sports & Area Comm. | PHILIPS | 771 | brak | P3 | Cennik opraw projektowych Philips |  | 1 | PCE | tak |  |  |  | 9405423990 | / | / | / |  | 823.1655 | -6.337% | Link do specyfikacji
8720169556799 | 912300060466 | 872016955679900 | Link do zdjęcia | 55679900 | BVP111 LED51-4S/740 OFA52 | Oprawy profesjonalne | Philips Coreline | Naświetlacz | Sports & Area Comm. | PHILIPS | 771 | brak | P3 | Cennik opraw projektowych Philips |  | 1 | PCE | tak |  |  |  | 9405423990 | / | / | / |  | 823.1655 | -6.337% | Link do specyfikacji
8720169556805 | 912300060467 | 872016955680500 | Link do zdjęcia | 55680500 | BVP111 LED51-4S/740 S | Oprawy profesjonalne | Philips Coreline | Naświetlacz | Sports & Area Comm. | PHILIPS | 771 | brak | P3 | Cennik opraw projektowych Philips |  | 1 | PCE | tak |  |  |  | 9405423990 | / | / | / |  | 823.1655 | -6.337% | Link do specyfikacji
8720169556829 | 912300060469 | 872016955682900 | Link do zdjęcia | 55682900 | BVP111 LED73-4S/740 OFA52 | Oprawy profesjonalne | Philips Coreline | Naświetlacz | Sports & Area Comm. | PHILIPS | 820 | brak | P3 | Cennik opraw projektowych Philips |  | 1 | PCE | tak |  |  |  | 9405423990 | / | / | / |  | 881.9631 | -7.026% | Link do specyfikacji
8718699455897 | 912300024003 | 871869945589700 | Link do zdjęcia | 45589700 | BVP125 LED120-4S/740 PSU S ALU C1KC3 | Oprawy profesjonalne | Philips Coreline | Naświetlacz | Sports & Area Comm. | PHILIPS | 1014 | brak | P3 | Cennik opraw projektowych Philips |  | 1 | PCE | tak |  |  |  | 9405423990 | / | / | / |  | 1236 | -17.96% | Link do specyfikacji
8718699455880 | 912300024002 | 871869945588000 | Link do zdjęcia | 45588000 | BVP125 LED80-4S/740 PSU OFA52 ALU C1KC3 | Oprawy profesjonalne | Philips Coreline | Naświetlacz | Sports & Area Comm. | PHILIPS | 1010 | brak | P3 | Cennik opraw projektowych Philips |  | 1 | PCE | tak |  |  |  | 9405423990 | / | / | / |  | 1188 | -14.98% | Link do specyfikacji
8718699455903 | 912300024004 | 871869945590300 | Link do zdjęcia | 45590300 | BVP125 LED80-4S/740 PSU S ALU C1KC3 | Oprawy profesjonalne | Philips Coreline | Naświetlacz | Sports & Area Comm. | PHILIPS | 1010 | brak | P3 | Cennik opraw projektowych Philips |  | 1 | PCE | tak |  |  |  | 9405423990 | / | / | / |  | 1188 | -14.98% | Link do specyfikacji
8718699096410 | 912300023662 | 871869909641000 | Link do zdjęcia | 9641000 | BVP130 LED160-4S/740 PSU OFA52 ALU C1KC3 | Oprawy profesjonalne | Philips Coreline | Naświetlacz | Sports & Area Comm. | PHILIPS | 1542 | brak | P3 | Cennik opraw projektowych Philips |  | 1 | PCE | tak |  |  |  | 9405423990 | / | / | / |  | 1818 | -15.18% | Link do specyfikacji
8718699096441 | 912300023665 | 871869909644100 | Link do zdjęcia | 9644100 | BVP130 LED160-4S/740 PSU S ALU C1KC3 | Oprawy profesjonalne | Philips Coreline | Naświetlacz | Sports & Area Comm. | PHILIPS | 1542 | brak | P3 | Cennik opraw projektowych Philips |  | 1 | PCE | tak |  |  |  | 9405423990 | / | / | / |  | 1818 | -15.18% | Link do specyfikacji
8718699096403 | 912300023661 | 871869909640300 | Link do zdjęcia | 9640300 | BVP130 LED210-4S/740 PSU OFA52 ALU C1KC3 | Oprawy profesjonalne | Philips Coreline | Naświetlacz | Sports & Area Comm. | PHILIPS | 1604 | brak | P3 | Cennik opraw projektowych Philips |  | 1 | PCE | tak |  |  |  | 9405423990 | / | / | / |  | 1909 | -15.98% | Link do specyfikacji
8718699096434 | 912300023664 | 871869909643400 | Link do zdjęcia | 9643400 | BVP130 LED210-4S/740 PSU S ALU C1KC3 | Oprawy profesjonalne | Philips Coreline | Naświetlacz | Sports & Area Comm. | PHILIPS | 1604 | brak | P3 | Cennik opraw projektowych Philips |  | 1 | PCE | tak |  |  |  | 9405423990 | / | / | / |  | 1909 | -15.98% | Link do specyfikacji
8718699096397 | 912300023660 | 871869909639700 | Link do zdjęcia | 9639700 | BVP130 LED260-4S/740 PSU OFA52 ALU C1KC3 | Oprawy profesjonalne | Philips Coreline | Naświetlacz | Sports & Area Comm. | PHILIPS | 1943 | brak | P3 | Cennik opraw projektowych Philips |  | 1 | PCE | tak |  |  |  | 9405423990 | / | / | / |  | 2364 | -17.81% | Link do specyfikacji
8718699096427 | 912300023663 | 871869909642700 | Link do zdjęcia | 9642700 | BVP130 LED260-4S/740 PSU S ALU C1KC3 T35 | Oprawy profesjonalne | Philips Coreline | Naświetlacz | Sports & Area Comm. | PHILIPS | 1943 | brak | P3 | Cennik opraw projektowych Philips |  | 1 | PCE | tak |  |  |  | 9405423990 | / | / | / |  | 2364 | -17.81% | Link do specyfikacji
8719514533639 | 911401842483 | 871951453363999 | Link do zdjęcia | 53363999 | BVP164 LED22/830 PSU 20W SWB CE | Oprawy profesjonalne | Philips Ledinaire | Naświetlacz | Sports & Area Comm. | PHILIPS | 71.1 | brak | P1 | Cennik opraw podstawowych Philips | FCP | 24 | PCE | tak | 911401730442 | 911401872386 |  | 9405423990 | / | / | / |  | 75 | -5.2% | Link do specyfikacji
8719514533523 | 911401855483 | 871951453352399 | Link do zdjęcia | 53352399 | BVP164 LED84/840 PSU 70W SWB CE | Oprawy profesjonalne | Philips Ledinaire | Naświetlacz | Sports & Area Comm. | PHILIPS | 210 | brak | P1 | Cennik opraw podstawowych Philips | FCP | 10 | PCE | tak |  | 911401875386 |  | 9405423990 | / | / | / |  | 342 | -38.6% | Link do specyfikacji
8720169736016 | 911401871386 | 872016973601699 | Link do zdjęcia | 73601699 | BVP167 LED12/830_40_65 DOB 10W SWB | Oprawy profesjonalne | Philips Ledinaire | Naświetlacz | Sports & Area Comm. | PHILIPS | 50 | brak | P1 | Cennik opraw podstawowych Philips | FCP | 24 | PCE | tak | 911401841483, 911401851483 |  |  | 9405423990 | / | / | / | nowość | 64.32 | -22.26% | Link do specyfikacji
8720169736153 | 911401891386 | 872016973615399 | Link do zdjęcia | 73615399 | BVP167 LED12/830_40_65DOB 10W SWB MDU | Oprawy profesjonalne | Philips Ledinaire | Naświetlacz | Sports & Area Comm. | PHILIPS | 109 | brak | P1 | Cennik opraw podstawowych Philips | FCP | 24 | PCE | tak | 911401883683, 911401883783 |  |  | 9405423990 | / | / | / | nowość | 137.14 | -20.52% | Link do specyfikacji
8720169736023 | 911401872386 | 872016973602399 | Link do zdjęcia | 73602399 | BVP167 LED24/830_40_65 DOB 20W SWB | Oprawy profesjonalne | Philips Ledinaire | Naświetlacz | Sports & Area Comm. | PHILIPS | 67.9 | brak | P1 | Cennik opraw podstawowych Philips | FCP | 24 | PCE | tak | 911401842483, 911401852483 |  |  | 9405423990 | / | / | / | nowość | 84.67 | -19.81% | Link do specyfikacji
8720169736160 | 911401892386 | 872016973616099 | Link do zdjęcia | 73616099 | BVP167 LED24/830_40_65DOB 20W SWB MDU | Oprawy profesjonalne | Philips Ledinaire | Naświetlacz | Sports & Area Comm. | PHILIPS | 123 | brak | P1 | Cennik opraw podstawowych Philips | FCP | 24 | PCE | tak | 911401883983, 911401884083 |  |  | 9405423990 | / | / | / | nowość | 157.44 | -21.88% | Link do specyfikacji
8720169736030 | 911401873386 | 872016973603099 | Link do zdjęcia | 73603099 | BVP167 LED36/830_40_65 DOB 30W SWB | Oprawy profesjonalne | Philips Ledinaire | Naświetlacz | Sports & Area Comm. | PHILIPS | 98.2 | brak | P1 | Cennik opraw podstawowych Philips | FCP | 16 | PCE | tak | 911401843483, 911401853483, 911401863483 |  |  | 9405423990 | / | / | / | nowość | 114.29 | -14.08% | Link do specyfikacji
8720169736177 | 911401893386 | 872016973617799 | Link do zdjęcia | 73617799 | BVP167 LED36/830_40_65DOB 30W SWB MDU | Oprawy profesjonalne | Philips Ledinaire | Naświetlacz | Sports & Area Comm. | PHILIPS | 159 | brak | P1 | Cennik opraw podstawowych Philips | FCP | 16 | PCE | tak | 911401884283, 911401884383 |  |  | 9405423990 | / | / | / | nowość | 187.1 | -15.02% | Link do specyfikacji
8720169736047 | 911401874386 | 872016973604799 | Link do zdjęcia | 73604799 | BVP167 LED60/830_40_65 DOB 50W SWB | Oprawy profesjonalne | Philips Ledinaire | Naświetlacz | Sports & Area Comm. | PHILIPS | 116 | brak | P1 | Cennik opraw podstawowych Philips | FCP | 16 | PCE | tak | 911401844483, 911401854483, 911401864483 |  |  | 9405423990 | / | / | / | nowość | 141.02 | -17.74% | Link do specyfikacji
8720169736184 | 911401894386 | 872016973618499 | Link do zdjęcia | 73618499 | BVP167 LED60/830_40_65DOB 50W SWB MDU | Oprawy profesjonalne | Philips Ledinaire | Naświetlacz | Sports & Area Comm. | PHILIPS | 177 | brak | P1 | Cennik opraw podstawowych Philips | FCP | 16 | PCE | tak | 911401884583, 911401884683 |  |  | 9405423990 | / | / | / | nowość | 213.79 | -17.21% | Link do specyfikacji
8720169736115 | 911401883386 | 872016973611599 | Link do zdjęcia | 73611599 | BVP167 LED73/830_40_65 DOB 65W AWB | Oprawy profesjonalne | Philips Ledinaire | Naświetlacz | Sports & Area Comm. | PHILIPS | 238 | brak | P1 | Cennik opraw podstawowych Philips | FCP | 10 | PCE | tak | 911401896183, 911401896083 |  |  | 9405423990 | / | / | / | nowość | 305.38 | -22.06% | Link do specyfikacji
8720169736054 | 911401875386 | 872016973605499 | Link do zdjęcia | 73605499 | BVP167 LED84/830_40_65 DOB 70W SWB | Oprawy profesjonalne | Philips Ledinaire | Naświetlacz | Sports & Area Comm. | PHILIPS | 200 | brak | P1 | Cennik opraw podstawowych Philips | FCP | 10 | PCE | tak | 911401855483, 911401845483 |  |  | 9405423990 | / | / | / | nowość | 254.3 | -21.35% | Link do specyfikacji
8720169736122 | 911401884386 | 872016973612299 | Link do zdjęcia | 73612299 | BVP169 LED105/830_40_65 DOB 90W AWB | Oprawy profesjonalne | Philips Ledinaire | Naświetlacz | Sports & Area Comm. | PHILIPS | 304 | brak | P1 | Cennik opraw podstawowych Philips | FCP | 6 | PCE | tak | 911401896383, 911401896483 |  |  | 9405423990 | / | / | / | nowość | 368.3 | -17.46% | Link do specyfikacji
8720169736061 | 911401876386 | 872016973606199 | Link do zdjęcia | 73606199 | BVP169 LED120/830_40_65 DOB 100W SWB | Oprawy profesjonalne | Philips Ledinaire | Naświetlacz | Sports & Area Comm. | PHILIPS | 286 | brak | P1 | Cennik opraw podstawowych Philips | FCP | 6 | PCE | tak | 911401846483, 911401856483, 911401866483 |  |  | 9405423990 | / | / | / | nowość | 299.18 | -4.405% | Link do specyfikacji
8720169736139 | 911401885386 | 872016973613999 | Link do zdjęcia | 73613999 | BVP169 LED157/830_40_65 DOB 135W AWB | Oprawy profesjonalne | Philips Ledinaire | Naświetlacz | Sports & Area Comm. | PHILIPS | 438 | brak | P1 | Cennik opraw podstawowych Philips | FCP | 4 | PCE | tak | 911401896683, 911401896783 |  |  | 9405423990 | / | / | / | nowość | 509.86 | -14.09% | Link do specyfikacji
8720169736078 | 911401877386 | 872016973607899 | Link do zdjęcia | 73607899 | BVP169 LED180/830_40_65 DOB 150W SWB | Oprawy profesjonalne | Philips Ledinaire | Naświetlacz | Sports & Area Comm. | PHILIPS | 402 | brak | P1 | Cennik opraw podstawowych Philips | FCP | 4 | PCE | tak | 911401847483, 911401857483, 911401867483 |  |  | 9405423990 | / | / | / | nowość | 435.41 | -7.673% | Link do specyfikacji
8720169736146 | 911401886386 | 872016973614699 | Link do zdjęcia | 73614699 | BVP169 LED210/830_40_65 DOB 180W AWB | Oprawy profesjonalne | Philips Ledinaire | Naświetlacz | Sports & Area Comm. | PHILIPS | 571 | brak | P1 | Cennik opraw podstawowych Philips | FCP | 4 | PCE | tak | 911401896983, 911401897083 |  |  | 9405423990 | / | / | / | nowość | 650.3 | -12.19% | Link do specyfikacji
8720169736085 | 911401878386 | 872016973608599 | Link do zdjęcia | 73608599 | BVP169 LED240/830_40_65 DOB 200W SWB | Oprawy profesjonalne | Philips Ledinaire | Naświetlacz | Sports & Area Comm. | PHILIPS | 545 | brak | P1 | Cennik opraw podstawowych Philips | FCP | 4 | PCE | tak | 911401848483, 911401858483, 911401868483 |  |  | 9405423990 | / | / | / | nowość | 564 | -3.369% | Link do specyfikacji
8719514532946 | 911401826583 | 871951453294699 | Link do zdjęcia | 53294699 | PILA BVP008 100W 4000K | Oprawy profesjonalne | PILA | Naświetlacz | Sports & Area Comm. | PILA | 410 | brak | P8 | Cennik opraw PILA | FCP | 12 | PCE | tak |  |  |  | 9405423990 | / | / | / |  | 483 | -15.11% | Link do specyfikacji
8719514533042 | 911401810583 | 871951453304299 | Link do zdjęcia | 53304299 | PILA BVP008 10W 3000K | Oprawy profesjonalne | PILA | Naświetlacz | Sports & Area Comm. | PILA | 27 | brak | P8 | Cennik opraw PILA | FCP | 36 | PCE | tak | 911401732232 |  |  | 9405423990 | / | / | / |  | 27 | 0% | Link do specyfikacji
8719514532984 | 911401820583 | 871951453298499 | Link do zdjęcia | 53298499 | PILA BVP008 10W 4000K | Oprawy profesjonalne | PILA | Naświetlacz | Sports & Area Comm. | PILA | 27 | brak | P8 | Cennik opraw PILA | FCP | 36 | PCE | tak | 911401732202 |  |  | 9405423990 | / | / | / |  | 26 | 3.846% | Link do specyfikacji
8719514532939 | 911401828583 | 871951453293999 | Link do zdjęcia | 53293999 | PILA BVP008 200W 4000K | Oprawy profesjonalne | PILA | Naświetlacz | Sports & Area Comm. | PILA | 700 | brak | P8 | Cennik opraw PILA | FCP | 6 | PCE | tak |  |  |  | 9405423990 | / | / | / |  | 802 | -12.72% | Link do specyfikacji
8719514533035 | 911401811583 | 871951453303599 | Link do zdjęcia | 53303599 | PILA BVP008 20W 3000K | Oprawy profesjonalne | PILA | Naświetlacz | Sports & Area Comm. | PILA | 39 | brak | P8 | Cennik opraw PILA | FCP | 36 | PCE | tak | 911401732242 |  |  | 9405423990 | / | / | / |  | 39 | 0% | Link do specyfikacji
8719514532977 | 911401821583 | 871951453297799 | Link do zdjęcia | 53297799 | PILA BVP008 20W 4000K | Oprawy profesjonalne | PILA | Naświetlacz | Sports & Area Comm. | PILA | 39 | brak | P8 | Cennik opraw PILA | FCP | 36 | PCE | tak | 911401732212 |  |  | 9405423990 | / | / | / |  | 39 | 0% | Link do specyfikacji
8719514534612 | 911401874983 | 871951453461299 | Link do zdjęcia | 53461299 | PILA BVP008 20W 4000K MDU | Oprawy profesjonalne | PILA | Naświetlacz | Sports & Area Comm. | PILA | 99 | brak | P8 | Cennik opraw PILA | FCP | 36 | PCE | tak | 911401732272 |  |  | 9405423990 | / | / | / |  | 99 | 0% | Link do specyfikacji
8719514533011 | 911401814583 | 871951453301199 | Link do zdjęcia | 53301199 | PILA BVP008 50W 3000K | Oprawy profesjonalne | PILA | Naświetlacz | Sports & Area Comm. | PILA | 87 | brak | P8 | Cennik opraw PILA | FCP | 24 | PCE | tak | 911401732252 |  |  | 9405423990 | / | / | / |  | 87 | 0% | Link do specyfikacji
8719514532953 | 911401824583 | 871951453295399 | Link do zdjęcia | 53295399 | PILA BVP008 50W 4000K | Oprawy profesjonalne | PILA | Naświetlacz | Sports & Area Comm. | PILA | 87 | brak | P8 | Cennik opraw PILA | FCP | 24 | PCE | tak | 911401732222 |  |  | 9405423990 | / | / | / |  | 87 | 0% | Link do specyfikacji
8719514534575 | 911401875583 | 871951453457599 | Link do zdjęcia | 53457599 | PILA BVP008 50W 4000K MDU | Oprawy profesjonalne | PILA | Naświetlacz | Sports & Area Comm. | PILA | 136 | brak | P8 | Cennik opraw PILA | FCP | 24 | PCE | tak | 911401732282 |  |  | 9405423990 | / | / | / |  | 136 | 0% | Link do specyfikacji
8718696069622 | 911401850680 | 871869606962200 | Link do zdjęcia | 6962200 | SM060C LED34S/840 PSU W20L120 NOC | Oprawy profesjonalne | Philips Ledinaire | Oprawa biurowa nabudowana | Surface & Suspend. comm. | PHILIPS | 330 | brak | P1 | Cennik opraw podstawowych Philips | FCP | 1 | PCE | tak |  |  |  | 9405119090 | / | / | / |  | 319 | 3.448% | Link do specyfikacji
8710163350394 | 911401842280 | 871016335039400 | Link do zdjęcia | 35039400 | SM060C LED34S/840 PSU W20L120 OC | Oprawy profesjonalne | Philips Ledinaire | Oprawa biurowa nabudowana | Surface & Suspend. comm. | PHILIPS | 429 | brak | P1 | Cennik opraw podstawowych Philips |  | 1 | PCE | tak |  |  |  | 9405119090 | / | / | / |  | 388 | 10.57% | Link do specyfikacji
8710163350417 | 911401842480 | 871016335041700 | Link do zdjęcia | 35041700 | SM060C LED40S/840 PSU W20L120 NOC | Oprawy profesjonalne | Philips Ledinaire | Oprawa biurowa nabudowana | Surface & Suspend. comm. | PHILIPS | 357 | brak | P1 | Cennik opraw podstawowych Philips | FCP | 1 | PCE | tak |  |  |  | 9405119090 | / | / | / |  | 335 | 6.567% | Link do specyfikacji
8720169736900 | 911401892285 | 872016973690099 | Link do zdjęcia | 73690099 | SM065C 41S/840 PSU W60L60 OC 4PK | Oprawy profesjonalne | Philips Ledinaire | Oprawa biurowa nabudowana | Surface & Suspend. comm. | PHILIPS | 177 | brak | P1 | Cennik opraw podstawowych Philips |  | 4 | PCE | tak |  |  | 4-pak zastępuje pojedynczą wersję (911401892085) z poprzedniej edycji cennika | 9405119090 | / | / | / | nowość | / | / | Link do specyfikacji
8720169736856 | 911401892185 | 872016973685699 | Link do zdjęcia | 73685699 | SM065C 41S/840 PSU W60L60 NOC | Oprawy profesjonalne | Philips Ledinaire | Oprawa biurowa nabudowana | Surface & Suspend. comm. | PHILIPS | 159 | brak | P1 | Cennik opraw podstawowych Philips | FCP | 1 | PCE | tak |  |  |  | 9405119090 | / | / | / | nowość | 159.26 | -0.1633% | Link do specyfikacji
8719514512344 | 911401882081 | 871951451234400 | Link do zdjęcia | 51234400 | SM136V 28S_34S_40S/830 PSD W20L120 OC | Oprawy profesjonalne | Philips Coreline | Oprawa biurowa nabudowana | Surface & Suspend. comm. | PHILIPS | 630 | brak | P3 | Cennik opraw projektowych Philips |  | 1 | PCE | tak |  |  |  | 9405119090 | / | / | / |  | 675 | -6.667% | Link do specyfikacji
8719514512399 | 911401882581 | 871951451239900 | Link do zdjęcia | 51239900 | SM136V 28S_34S_40S/830 PSD W20L150 OC | Oprawy profesjonalne | Philips Coreline | Oprawa biurowa nabudowana | Surface & Suspend. comm. | PHILIPS | 683 | brak | P3 | Cennik opraw projektowych Philips |  | 1 | PCE | tak |  |  |  | 9405119090 | / | / | / |  | 728 | -6.181% | Link do specyfikacji
8719514512306 | 911401881681 | 871951451230600 | Link do zdjęcia | 51230600 | SM136V 28S_34S_40S/830 PSU W20L120 NOC | Oprawy profesjonalne | Philips Coreline | Oprawa biurowa nabudowana | Surface & Suspend. comm. | PHILIPS | 507 | brak | P3 | Cennik opraw projektowych Philips |  | 1 | PCE | tak |  |  |  | 9405119090 | / | / | / |  | 676 | -25% | Link do specyfikacji
8719514512368 | 911401882281 | 871951451236800 | Link do zdjęcia | 51236800 | SM136V 28S_34S_40S/830 PSU W20L150 NOC | Oprawy profesjonalne | Philips Coreline | Oprawa biurowa nabudowana | Surface & Suspend. comm. | PHILIPS | 546 | brak | P3 | Cennik opraw projektowych Philips |  | 1 | PCE | tak |  |  |  | 9405119090 | / | / | / |  | 721 | -24.27% | Link do specyfikacji
8719514512337 | 911401881981 | 871951451233700 | Link do zdjęcia | 51233700 | SM136V 31S_37S_43S/840 PSD W20L120 NOC | Oprawy profesjonalne | Philips Coreline | Oprawa biurowa nabudowana | Surface & Suspend. comm. | PHILIPS | 613 | brak | P3 | Cennik opraw projektowych Philips |  | 1 | PCE | tak |  |  |  | 9405119090 | / | / | / |  | 629 | -2.544% | Link do specyfikacji
8719514512351 | 911401882181 | 871951451235100 | Link do zdjęcia | 51235100 | SM136V 31S_37S_43S/840 PSD W20L120 OC | Oprawy profesjonalne | Philips Coreline | Oprawa biurowa nabudowana | Surface & Suspend. comm. | PHILIPS | 630 | brak | P3 | Cennik opraw projektowych Philips |  | 1 | PCE | tak |  |  |  | 9405119090 | / | / | / |  | 675 | -6.667% | Link do specyfikacji
8718699975548 | 910505101247 | 871869997554800 | Link do zdjęcia | 97554800 | SM136V 31S_37S_43S/840 PSD W20L120OCELB3 | Oprawy profesjonalne | Philips Coreline | Oprawa biurowa nabudowana | Surface & Suspend. comm. | PHILIPS | 1304 | brak | P3 | Cennik opraw projektowych Philips |  | 1 | PCE | tak |  |  |  | 9405119090 | / | / | / |  | 1394 | -6.456% | Link do specyfikacji
8719514512405 | 911401882681 | 871951451240500 | Link do zdjęcia | 51240500 | SM136V 31S_37S_43S/840 PSD W20L150 OC | Oprawy profesjonalne | Philips Coreline | Oprawa biurowa nabudowana | Surface & Suspend. comm. | PHILIPS | 674 | brak | P3 | Cennik opraw projektowych Philips |  | 1 | PCE | tak |  |  |  | 9405119090 | / | / | / |  | 719 | -6.259% | Link do specyfikacji
8718699975555 | 910505101248 | 871869997555500 | Link do zdjęcia | 97555500 | SM136V 31S_37S_43S/840 PSD W20L150OCELB3 | Oprawy profesjonalne | Philips Coreline | Oprawa biurowa nabudowana | Surface & Suspend. comm. | PHILIPS | 1331 | brak | P3 | Cennik opraw projektowych Philips |  | 1 | PCE | tak |  |  |  | 9405119090 | / | / | / |  | 1425 | -6.596% | Link do specyfikacji
8719514512313 | 911401881781 | 871951451231300 | Link do zdjęcia | 51231300 | SM136V 31S_37S_43S/840 PSU W20L120 NOC | Oprawy profesjonalne | Philips Coreline | Oprawa biurowa nabudowana | Surface & Suspend. comm. | PHILIPS | 507 | brak | P3 | Cennik opraw projektowych Philips |  | 1 | PCE | tak |  |  |  | 9405119090 | / | / | / |  | 676 | -25% | Link do specyfikacji
8719514512320 | 911401881881 | 871951451232000 | Link do zdjęcia | 51232000 | SM136V 31S_37S_43S/840 PSU W20L120 OC | Oprawy profesjonalne | Philips Coreline | Oprawa biurowa nabudowana | Surface & Suspend. comm. | PHILIPS | 551 | brak | P3 | Cennik opraw projektowych Philips |  | 1 | PCE | tak |  |  |  | 9405119090 | / | / | / |  | 738 | -25.34% | Link do specyfikacji
8719514512375 | 911401882381 | 871951451237500 | Link do zdjęcia | 51237500 | SM136V 31S_37S_43S/840 PSU W20L150 NOC | Oprawy profesjonalne | Philips Coreline | Oprawa biurowa nabudowana | Surface & Suspend. comm. | PHILIPS | 546 | brak | P3 | Cennik opraw projektowych Philips |  | 1 | PCE | tak |  |  |  | 9405119090 | / | / | / |  | 721 | -24.27% | Link do specyfikacji
8719514512382 | 911401882481 | 871951451238200 | Link do zdjęcia | 51238200 | SM136V 31S_37S_43S/840 PSU W20L150 OC | Oprawy profesjonalne | Philips Coreline | Oprawa biurowa nabudowana | Surface & Suspend. comm. | PHILIPS | 613 | brak | P3 | Cennik opraw projektowych Philips |  | 1 | PCE | tak |  |  |  | 9405119090 | / | / | / |  | 784 | -21.81% | Link do specyfikacji
8718699975531 | 910505101246 | 871869997553100 | Link do zdjęcia | 97553100 | SM136V 31S_37S_43S/840 PSUW20L120NOCELB3 | Oprawy profesjonalne | Philips Coreline | Oprawa biurowa nabudowana | Surface & Suspend. comm. | PHILIPS | 1203 | brak | P3 | Cennik opraw projektowych Philips |  | 1 | PCE | tak |  |  |  | 9405119090 | / | / | / |  | 1608 | -25.19% | Link do specyfikacji
8718699975562 | 910505101249 | 871869997556200 | Link do zdjęcia | 97556200 | SM136V 31S_37S_43S/840 PSUW20L150NOCELB3 | Oprawy profesjonalne | Philips Coreline | Oprawa biurowa nabudowana | Surface & Suspend. comm. | PHILIPS | 1234 | brak | P3 | Cennik opraw projektowych Philips |  | 1 | PCE | tak |  |  |  | 9405119090 | / | / | / |  | 1640 | -24.76% | Link do specyfikacji
8719514964013 | 911401808585 | 871951496401300 | Link do zdjęcia | 96401300 | SM136V 60S/840 PSD W20L120 OC | Oprawy profesjonalne | Philips Coreline | Oprawa biurowa nabudowana | Surface & Suspend. comm. | PHILIPS | 613 | brak | P3 | Cennik opraw projektowych Philips |  | 1 | PCE | tak |  |  |  | 9405119090 | / | / | / |  | 816 | -24.88% | Link do specyfikacji
8719514964006 | 911401808485 | 871951496400600 | Link do zdjęcia | 96400600 | SM136V 60S/840 PSU W20L120 OC | Oprawy profesjonalne | Philips Coreline | Oprawa biurowa nabudowana | Surface & Suspend. comm. | PHILIPS | 507 | brak | P3 | Cennik opraw projektowych Philips |  | 1 | PCE | tak |  |  |  | 9405119090 | / | / | / |  | 677 | -25.11% | Link do specyfikacji
8720169510159 | 911401841385 | 872016951015999 | Link do zdjęcia | 51015999 | SM155C 17_26S/830_840 PSU TW3 PI5 L602 | Oprawy profesjonalne | Philips Coreline | Oprawa biurowa nabudowana | Surface & Suspend. comm. | PHILIPS | 252 | brak | P3 | Cennik opraw projektowych Philips |  | 4 | PCE | tak | 912401483055 |  |  | 9405119090 | / | / | / |  | 254.82 | -1.107% | Link do specyfikacji
8720169750739 | 911401803587 | 872016975073999 | Link do zdjęcia | 75073999 | SM155C 30_48S/830_840 PSED TW1 PI5 L1160 | Oprawy profesjonalne | Philips Coreline | Oprawa biurowa nabudowana | Surface & Suspend. comm. | PHILIPS | 683 | brak | P3 | Cennik opraw projektowych Philips |  | 4 | PCE | tak |  |  |  | 9405423100 | / | / | / |  | 629.09 | 8.57% | Link do specyfikacji
8720169510166 | 911401841485 | 872016951016699 | Link do zdjęcia | 51016699 | SM155C 30_48S/830_840 PSU TW3 PI5 L1160 | Oprawy profesjonalne | Philips Coreline | Oprawa biurowa nabudowana | Surface & Suspend. comm. | PHILIPS | 382 | brak | P3 | Cennik opraw projektowych Philips |  | 4 | PCE | tak | 912401483058 |  |  | 9405119090 | / | / | / |  | 374.27 | 2.065% | Link do specyfikacji
8720169750746 | 911401803687 | 872016975074699 | Link do zdjęcia | 75074699 | SM155C 37_60S/830_840 PSED TW1 PI5 L1440 | Oprawy profesjonalne | Philips Coreline | Oprawa biurowa nabudowana | Surface & Suspend. comm. | PHILIPS | 754 | brak | P3 | Cennik opraw projektowych Philips |  | 4 | PCE | tak |  |  |  | 9405423100 | / | / | / |  | 480 | 57.08% | Link do specyfikacji
8720169510135 | 911401841185 | 872016951013599 | Link do zdjęcia | 51013599 | SM155C 48S/840 PSU TW3 PI5 L1160 | Oprawy profesjonalne | Philips Coreline | Oprawa biurowa nabudowana | Surface & Suspend. comm. | PHILIPS | 348 | brak | P3 | Cennik opraw projektowych Philips |  | 4 | PCE | tak | 912401483057 |  |  | 9405119090 | / | / | / |  | 342.41 | 1.633% | Link do specyfikacji
8720169510142 | 911401841285 | 872016951014299 | Link do zdjęcia | 51014299 | SM155C 60S/840 PSU TW3 PI5 L1440 | Oprawy profesjonalne | Philips Coreline | Oprawa biurowa nabudowana | Surface & Suspend. comm. | PHILIPS | 408 | brak | P3 | Cennik opraw projektowych Philips |  | 4 | PCE | tak | 912401483059 |  |  | 9405119090 | / | / | / |  | 398.16 | 2.471% | Link do specyfikacji
8720169513228 | 911401856685 | 872016951322899 | Link do zdjęcia | 51322899 | SM155Z Suspension set CL fastset | Oprawy profesjonalne | Philips Coreline | Oprawa biurowa nabudowana | Surface & Suspend. comm. | PHILIPS | 11.5 | brak | P3 | Cennik opraw projektowych Philips |  | 20 | PCE | tak |  |  |  | 7312900000 | / | / | / |  | 12.74 | -9.733% | Link do specyfikacji
8719514188556 | 910925867567 | 871951418855699 | Link do zdjęcia | 18855699 | LL200Z CB WH (5PCS) | Oprawy profesjonalne | Philips Coreline | Akcesoria | Trunking System Comm. | PHILIPS | 112 | brak | P3 | Cennik opraw projektowych Philips |  | 6 | PCE | n.a. |  |  |  | 9405920090 | / | / | / |  | 135 | -17.04% | Link do specyfikacji
8719514188525 | 910925867564 | 871951418852599 | Link do zdjęcia | 18852599 | LL200Z EC7-M-F (5PCS) | Oprawy profesjonalne | Philips Coreline | Akcesoria | Trunking System Comm. | PHILIPS | 141 | brak | P3 | Cennik opraw projektowych Philips |  | 6 | PCE | n.a. |  |  |  | 9405920090 | / | / | / |  | 196 | -28.06% | Link do specyfikacji
8719514188532 | 910925867565 | 871951418853299 | Link do zdjęcia | 18853299 | LL200Z EC9-M-F (4PCS) | Oprawy profesjonalne | Philips Coreline | Akcesoria | Trunking System Comm. | PHILIPS | 260 | brak | P3 | Cennik opraw projektowych Philips |  | 6 | PCE | n.a. |  |  |  | 9405990090 | / | / | / |  | 363 | -28.37% | Link do specyfikacji
8719514188617 | 910925867573 | 871951418861799 | Link do zdjęcia | 18861799 | LL200Z EP WH (6PCS) | Oprawy profesjonalne | Philips Coreline | Akcesoria | Trunking System Comm. | PHILIPS | 41 | brak | P3 | Cennik opraw projektowych Philips |  | 6 | PCE | n.a. |  |  |  | 9405920090 | / | / | / |  | 67 | -38.81% | Link do specyfikacji
8719514108196 | 910925867562 | 871951410819600 | Link do zdjęcia | 10819600 | LL200Z MB-SW 2xEP CU7 WH | Oprawy profesjonalne | Philips Coreline | Akcesoria | Trunking System Comm. | PHILIPS | 156 | brak | P3 | Cennik opraw projektowych Philips |  | 1 | PCE | n.a. |  |  |  | 9405920090 | / | / | / |  | 250 | -37.6% | Link do specyfikacji
8719514108202 | 910925867563 | 871951410820200 | Link do zdjęcia | 10820200 | LL200Z MB-SW 2xEP CU9 WH | Oprawy profesjonalne | Philips Coreline | Akcesoria | Trunking System Comm. | PHILIPS | 234 | brak | P3 | Cennik opraw projektowych Philips |  | 1 | PCE | n.a. |  |  |  | 9405990090 | / | / | / |  | 301 | -22.26% | Link do specyfikacji
8719514188549 | 910925867566 | 871951418854999 | Link do zdjęcia | 18854999 | LL200Z MB-SW WH (2PCS) | Oprawy profesjonalne | Philips Coreline | Akcesoria | Trunking System Comm. | PHILIPS | 69.6 | brak | P3 | Cennik opraw projektowych Philips |  | 6 | PCE | n.a. |  |  |  | 9405920090 | / | / | / |  | 89 | -21.8% | Link do specyfikacji
8719514188570 | 910925867569 | 871951418857099 | Link do zdjęcia | 18857099 | LL200Z PB WH (5PCS) | Oprawy profesjonalne | Philips Coreline | Akcesoria | Trunking System Comm. | PHILIPS | 224 | brak | P3 | Cennik opraw projektowych Philips |  | 6 | PCE | n.a. |  |  |  | 9405920090 | / | / | / |  | 280 | -20% | Link do specyfikacji
8719514108325 | 910925867575 | 871951410832500 | Link do zdjęcia | 10832500 | LL200Z SMB 2xEP CU7 WH | Oprawy profesjonalne | Philips Coreline | Akcesoria | Trunking System Comm. | PHILIPS | 157 | brak | P3 | Cennik opraw projektowych Philips |  | 1 | PCE | n.a. |  |  |  | 9405920090 | / | / | / |  | 205 | -23.41% | Link do specyfikacji
8719514188563 | 910925867568 | 871951418856399 | Link do zdjęcia | 18856399 | LL200Z SMB WH (5PCS) | Oprawy profesjonalne | Philips Coreline | Akcesoria | Trunking System Comm. | PHILIPS | 62.8 | brak | P3 | Cennik opraw projektowych Philips |  | 6 | PCE | n.a. |  |  |  | 9405920090 | / | / | / |  | 89 | -29.44% | Link do specyfikacji
8719514188624 | 910925867574 | 871951418862499 | Link do zdjęcia | 18862499 | LL200Z SMB-TPM SET | Oprawy profesjonalne | Philips Coreline | Akcesoria | Trunking System Comm. | PHILIPS | 25.1 | brak | P3 | Cennik opraw projektowych Philips |  | 200 | PCE | n.a. |  |  |  | 9405990090 | / | / | / |  | 34 | -26.18% | Link do specyfikacji
8719514188587 | 910925867570 | 871951418858799 | Link do zdjęcia | 18858799 | LL200Z SW2-1250 | Oprawy profesjonalne | Philips Coreline | Akcesoria | Trunking System Comm. | PHILIPS | 25.2 | brak | P3 | Cennik opraw projektowych Philips |  | 50 | PCE | n.a. |  |  |  | 9405920090 | / | / | / |  | 35 | -28% | Link do specyfikacji
8719514188594 | 910925867571 | 871951418859499 | Link do zdjęcia | 18859499 | LL200Z SW2-3000 | Oprawy profesjonalne | Philips Coreline | Akcesoria | Trunking System Comm. | PHILIPS | 30.9 | brak | P3 | Cennik opraw projektowych Philips |  | 40 | PCE | n.a. |  |  |  | 9405920090 | / | / | / |  | 46 | -32.83% | Link do specyfikacji
8719514188600 | 910925867572 | 871951418860099 | Link do zdjęcia | 18860099 | LL200Z SW2-5000 | Oprawy profesjonalne | Philips Coreline | Akcesoria | Trunking System Comm. | PHILIPS | 37.7 | brak | P3 | Cennik opraw projektowych Philips |  | 30 | PCE | n.a. |  |  |  | 9405920090 | / | / | / |  | 60 | -37.17% | Link do specyfikacji
8719514107724 | 910925867515 | 871951410772400 | Link do zdjęcia | 10772400 | LL212X 53S/840 1x PSD WB 7x1.5 | Oprawy profesjonalne | Philips Coreline | Linia świetlna | Trunking System Comm. | PHILIPS | 516 | brak | P3 | Cennik opraw projektowych Philips |  | 1 | PCE | tak |  |  |  | 9405920090 | / | C | / |  | 722 | -28.53% | Link do specyfikacji
8719514107793 | 910925867522 | 871951410779300 | Link do zdjęcia | 10779300 | LL212X 53S/840 1x PSD WB 7x1.5 HE | Oprawy profesjonalne | Philips Coreline | Linia świetlna | Trunking System Comm. | PHILIPS | 542 | brak | P3 | Cennik opraw projektowych Philips |  | 1 | PCE | tak |  |  |  | 9405119090 | / | C | / |  | 756 | -28.31% | Link do specyfikacji
8719514107809 | 910925867523 | 871951410780900 | Link do zdjęcia | 10780900 | LL212X 53S/840 1x PSD WB 7x2.5 HE | Oprawy profesjonalne | Philips Coreline | Linia świetlna | Trunking System Comm. | PHILIPS | 560 | brak | P3 | Cennik opraw projektowych Philips |  | 1 | PCE | tak |  |  |  | 9405119090 | / | C | / |  | 779 | -28.11% | Link do specyfikacji
8719514107533 | 910925867495 | 871951410753300 | Link do zdjęcia | 10753300 | LL212X 53S/840 1x PSU WB 5x1.5 HE | Oprawy profesjonalne | Philips Coreline | Linia świetlna | Trunking System Comm. | PHILIPS | 476 | brak | P3 | Cennik opraw projektowych Philips |  | 1 | PCE | tak |  |  |  | 9405119090 | / | C | / |  | 682 | -30.21% | Link do specyfikacji
8719514107816 | 910925867524 | 871951410781600 | Link do zdjęcia | 10781600 | LL212X 53S/840 1x PSU WB 5x2.5 HE | Oprawy profesjonalne | Philips Coreline | Linia świetlna | Trunking System Comm. | PHILIPS | 494 | brak | P3 | Cennik opraw projektowych Philips |  | 1 | PCE | tak |  |  |  | 9405119090 | / | C | / |  | 692 | -28.61% | Link do specyfikacji
8719514108394 | 910925867582 | 871951410839400 | Link do zdjęcia | 10839400 | LL212X 5x1.5 BC | Oprawy profesjonalne | Philips Coreline | Akcesoria | Trunking System Comm. | PHILIPS | 225 | brak | P3 | Cennik opraw projektowych Philips |  | 1 | PCE | n.a. |  |  |  | 9405920090 | / | / | / |  | 277 | -18.77% | Link do specyfikacji
8719514108424 | 910925867585 | 871951410842400 | Link do zdjęcia | 10842400 | LL212X 5x2.5 BC | Oprawy profesjonalne | Philips Coreline | Akcesoria | Trunking System Comm. | PHILIPS | 244 | brak | P3 | Cennik opraw projektowych Philips |  | 1 | PCE | n.a. |  |  |  | 9405119090 | / | / | / |  | 296 | -17.57% | Link do specyfikacji
8719514108400 | 910925867583 | 871951410840000 | Link do zdjęcia | 10840000 | LL212X 7x1.5 BC | Oprawy profesjonalne | Philips Coreline | Akcesoria | Trunking System Comm. | PHILIPS | 235 | brak | P3 | Cennik opraw projektowych Philips |  | 1 | PCE | n.a. |  |  |  | 9405990090 | / | / | / |  | 286 | -17.83% | Link do specyfikacji
8719514108431 | 910925867586 | 871951410843100 | Link do zdjęcia | 10843100 | LL212X 7x2.5 BC | Oprawy profesjonalne | Philips Coreline | Akcesoria | Trunking System Comm. | PHILIPS | 253 | brak | P3 | Cennik opraw projektowych Philips |  | 1 | PCE | n.a. |  |  |  | 9405920090 | / | / | / |  | 310 | -18.39% | Link do specyfikacji
8719514108448 | 910925867587 | 871951410844800 | Link do zdjęcia | 10844800 | LL212X 9 BC | Oprawy profesjonalne | Philips Coreline | Akcesoria | Trunking System Comm. | PHILIPS | 297 | brak | P3 | Cennik opraw projektowych Philips |  | 1 | PCE | n.a. |  |  |  | 9405119090 | / | / | / |  | 366 | -18.85% | Link do specyfikacji
8719514108417 | 910925867584 | 871951410841700 | Link do zdjęcia | 10841700 | LL212X 9x1.5 BC | Oprawy profesjonalne | Philips Coreline | Akcesoria | Trunking System Comm. | PHILIPS | 279 | brak | P3 | Cennik opraw projektowych Philips |  | 1 | PCE | n.a. |  |  |  | 9405119090 | / | / | / |  | 342 | -18.42% | Link do specyfikacji
8719514107564 | 910925867498 | 871951410756400 | Link do zdjęcia | 10756400 | LL217X 80S/840 1x PSD BV WB | Oprawy profesjonalne | Philips Coreline | Linia świetlna | Trunking System Comm. | PHILIPS | 555 | brak | P3 | Cennik opraw projektowych Philips |  | 1 | PCE | tak |  |  |  | 9405119090 | / | C | / |  | 803 | -30.88% | Link do specyfikacji
8719514107922 | 910925867535 | 871951410792200 | Link do zdjęcia | 10792200 | LL217X 80S/840 1x PSD O 7x2.5 | Oprawy profesjonalne | Philips Coreline | Linia świetlna | Trunking System Comm. | PHILIPS | 635 | brak | P3 | Cennik opraw projektowych Philips |  | 1 | PCE | tak |  |  |  | 9405119090 | / | C | / |  | 852 | -25.47% | Link do specyfikacji
8719514107878 | 910925867530 | 871951410787800 | Link do zdjęcia | 10787800 | LL217X 80S/840 1x PSD O 7x2.5 HE | Oprawy profesjonalne | Philips Coreline | Linia świetlna | Trunking System Comm. | PHILIPS | 679 | brak | P3 | Cennik opraw projektowych Philips |  | 1 | PCE | tak |  |  |  | 9405119090 | / | C | / |  | 905 | -24.97% | Link do specyfikacji
8719514108172 | 910925867560 | 871951410817200 | Link do zdjęcia | 10817200 | LL217X 80S/840 1x PSD WB 7x1.5 HE | Oprawy profesjonalne | Philips Coreline | Linia świetlna | Trunking System Comm. | PHILIPS | 648 | brak | P3 | Cennik opraw projektowych Philips |  | 1 | PCE | tak |  |  |  | 9405119090 | / | C | / |  | 891 | -27.27% | Link do specyfikacji
8719514107939 | 910925867536 | 871951410793900 | Link do zdjęcia | 10793900 | LL217X 80S/840 1x PSD WB 7x2.5 | Oprawy profesjonalne | Philips Coreline | Linia świetlna | Trunking System Comm. | PHILIPS | 635 | brak | P3 | Cennik opraw projektowych Philips |  | 1 | PCE | tak |  |  |  | 9405119090 | / | C | / |  | 852 | -25.47% | Link do specyfikacji
8719514107885 | 910925867531 | 871951410788500 | Link do zdjęcia | 10788500 | LL217X 80S/840 1x PSD WB 7x2.5 HE | Oprawy profesjonalne | Philips Coreline | Linia świetlna | Trunking System Comm. | PHILIPS | 674 | brak | P3 | Cennik opraw projektowych Philips |  | 1 | PCE | tak |  |  |  | 9405119090 | / | C | / |  | 905 | -25.52% | Link do specyfikacji
8719514107946 | 910925867537 | 871951410794600 | Link do zdjęcia | 10794600 | LL217X 80S/840 1x PSU WB 5x1.5 | Oprawy profesjonalne | Philips Coreline | Linia świetlna | Trunking System Comm. | PHILIPS | 529 | brak | P3 | Cennik opraw projektowych Philips |  | 1 | PCE | tak |  |  |  | 9405119090 | / | C | / |  | 750 | -29.47% | Link do specyfikacji
8719514107915 | 910925867534 | 871951410791500 | Link do zdjęcia | 10791500 | LL217X 80S/840 1x PSU WB 5x1.5 HE | Oprawy profesjonalne | Philips Coreline | Linia świetlna | Trunking System Comm. | PHILIPS | 573 | brak | P3 | Cennik opraw projektowych Philips |  | 1 | PCE | tak |  |  |  | 9405119090 | / | C | / |  | 799 | -28.29% | Link do specyfikacji
8719514107953 | 910925867538 | 871951410795300 | Link do zdjęcia | 10795300 | LL217X 80S/840 1x PSU WB 5x2.5 | Oprawy profesjonalne | Philips Coreline | Linia świetlna | Trunking System Comm. | PHILIPS | 546 | brak | P3 | Cennik opraw projektowych Philips |  | 1 | PCE | tak |  |  |  | 9405119090 | / | C | / |  | 758 | -27.97% | Link do specyfikacji
8719514107908 | 910925867533 | 871951410790800 | Link do zdjęcia | 10790800 | LL217X 80S/840 1x PSU WB 5x2.5 HE | Oprawy profesjonalne | Philips Coreline | Linia świetlna | Trunking System Comm. | PHILIPS | 586 | brak | P3 | Cennik opraw projektowych Philips |  | 1 | PCE | tak |  |  |  | 9405119090 | / | C | / |  | 803 | -27.02% | Link do specyfikacji
8719514107830 | 910925867526 | 871951410783000 | Link do zdjęcia | 10783000 | LL217X 120S/840 1x PSD WB 7x1.5 HE | Oprawy profesjonalne | Philips Coreline | Linia świetlna | Trunking System Comm. | PHILIPS | 701 | brak | P3 | Cennik opraw projektowych Philips |  | 1 | PCE | tak |  |  |  | 9405119090 | / | C | / |  | 999 | -29.83% | Link do specyfikacji
8719514107847 | 910925867527 | 871951410784700 | Link do zdjęcia | 10784700 | LL217X 120S/840 1x PSD WB 7x2.5 HE | Oprawy profesjonalne | Philips Coreline | Linia świetlna | Trunking System Comm. | PHILIPS | 709 | brak | P3 | Cennik opraw projektowych Philips |  | 1 | PCE | tak |  |  |  | 9405119090 | / | C | / |  | 978 | -27.51% | Link do specyfikacji
8719514107823 | 910925867525 | 871951410782300 | Link do zdjęcia | 10782300 | LL217X 120S/840 1x PSU BV WB HE | Oprawy profesjonalne | Philips Coreline | Linia świetlna | Trunking System Comm. | PHILIPS | 577 | brak | P3 | Cennik opraw projektowych Philips |  | 1 | PCE | tak |  |  |  | 9405119090 | / | C | / |  | 828 | -30.31% | Link do specyfikacji
8719514107861 | 910925867529 | 871951410786100 | Link do zdjęcia | 10786100 | LL217X 120S/840 1x PSU WB 5x1.5 HE | Oprawy profesjonalne | Philips Coreline | Linia świetlna | Trunking System Comm. | PHILIPS | 635 | brak | P3 | Cennik opraw projektowych Philips |  | 1 | PCE | tak |  |  |  | 9405119090 | / | C | / |  | 878 | -27.68% | Link do specyfikacji
8719514107632 | 910925867506 | 871951410763200 | Link do zdjęcia | 10763200 | LL217X 120S/840 1x PSU WB 5x2.5 HE | Oprawy profesjonalne | Philips Coreline | Linia świetlna | Trunking System Comm. | PHILIPS | 652 | brak | P3 | Cennik opraw projektowych Philips |  | 1 | PCE | tak |  |  |  | 9405119090 | / | C | / |  | 884 | -26.24% | Link do specyfikacji
8719514108455 | 910925867588 | 871951410845500 | Link do zdjęcia | 10845500 | LL217X 5x1.5 BC | Oprawy profesjonalne | Philips Coreline | Akcesoria | Trunking System Comm. | PHILIPS | 269 | brak | P3 | Cennik opraw projektowych Philips |  | 1 | PCE | n.a. |  |  |  | 9405119090 | / | / | / |  | 297 | -9.428% | Link do specyfikacji
8719514108486 | 910925867591 | 871951410848600 | Link do zdjęcia | 10848600 | LL217X 5x2.5 BC | Oprawy profesjonalne | Philips Coreline | Akcesoria | Trunking System Comm. | PHILIPS | 285 | brak | P3 | Cennik opraw projektowych Philips |  | 1 | PCE | n.a. |  |  |  | 9405119090 | / | / | / |  | 303 | -5.941% | Link do specyfikacji
8719514108462 | 910925867589 | 871951410846200 | Link do zdjęcia | 10846200 | LL217X 7x1.5 BC | Oprawy profesjonalne | Philips Coreline | Akcesoria | Trunking System Comm. | PHILIPS | 282 | brak | P3 | Cennik opraw projektowych Philips |  | 1 | PCE | n.a. |  |  |  | 9405119090 | / | / | / |  | 310 | -9.032% | Link do specyfikacji
8719514108493 | 910925867592 | 871951410849300 | Link do zdjęcia | 10849300 | LL217X 7x2.5 BC | Oprawy profesjonalne | Philips Coreline | Akcesoria | Trunking System Comm. | PHILIPS | 298 | brak | P3 | Cennik opraw projektowych Philips |  | 1 | PCE | n.a. |  |  |  | 9405119090 | / | / | / |  | 320 | -6.875% | Link do specyfikacji
8719514108509 | 910925867593 | 871951410850900 | Link do zdjęcia | 10850900 | LL217X 9 BC | Oprawy profesjonalne | Philips Coreline | Akcesoria | Trunking System Comm. | PHILIPS | 346 | brak | P3 | Cennik opraw projektowych Philips |  | 1 | PCE | n.a. |  |  |  | 9405119090 | / | / | / |  | 381 | -9.186% | Link do specyfikacji
8719514108479 | 910925867590 | 871951410847900 | Link do zdjęcia | 10847900 | LL217X 9x1.5 BC | Oprawy profesjonalne | Philips Coreline | Akcesoria | Trunking System Comm. | PHILIPS | 330 | brak | P3 | Cennik opraw projektowych Philips |  | 1 | PCE | n.a. |  |  |  | 9405119090 | / | / | / |  | 370 | -10.81% | Link do specyfikacji
8719514108189 | 910925867561 | 871951410818900 | Link do zdjęcia | 10818900 | LL234X 90S/840 2x PSD WB 7x1.5 | Oprawy profesjonalne | Philips Coreline | Linia świetlna | Trunking System Comm. | PHILIPS | 1062 | brak | P3 | Cennik opraw projektowych Philips |  | 1 | PCE | tak |  |  |  | 9405119090 | / | C | / |  | 1456 | -27.06% | Link do specyfikacji
8719514108080 | 910925867551 | 871951410808000 | Link do zdjęcia | 10808000 | LL234X 160S/840 2x PSD O 7x1.5 | Oprawy profesjonalne | Philips Coreline | Linia świetlna | Trunking System Comm. | PHILIPS | 1278 | brak | P3 | Cennik opraw projektowych Philips |  | 1 | PCE | tak |  |  |  | 9405119090 | / | C | / |  | 1672 | -23.56% | Link do specyfikacji
8719514108097 | 910925867552 | 871951410809700 | Link do zdjęcia | 10809700 | LL234X 160S/840 2x PSD O 7x2.5 | Oprawy profesjonalne | Philips Coreline | Linia świetlna | Trunking System Comm. | PHILIPS | 1296 | brak | P3 | Cennik opraw projektowych Philips |  | 1 | PCE | tak |  |  |  | 9405119090 | / | C | / |  | 1714 | -24.39% | Link do specyfikacji
8719514108103 | 910925867553 | 871951410810300 | Link do zdjęcia | 10810300 | LL234X 160S/840 2x PSD WB 7x1.5 | Oprawy profesjonalne | Philips Coreline | Linia świetlna | Trunking System Comm. | PHILIPS | 1278 | brak | P3 | Cennik opraw projektowych Philips |  | 1 | PCE | tak |  |  |  | 9405119090 | / | C | / |  | 1672 | -23.56% | Link do specyfikacji
8719514107977 | 910925867540 | 871951410797700 | Link do zdjęcia | 10797700 | LL234X 160S/840 2x PSD WB 7x1.5 HE | Oprawy profesjonalne | Philips Coreline | Linia świetlna | Trunking System Comm. | PHILIPS | 1318 | brak | P3 | Cennik opraw projektowych Philips |  | 1 | PCE | tak |  |  |  | 9405119090 | / | C | / |  | 1774 | -25.7% | Link do specyfikacji
8719514108110 | 910925867554 | 871951410811000 | Link do zdjęcia | 10811000 | LL234X 160S/840 2x PSD WB 7x2.5 | Oprawy profesjonalne | Philips Coreline | Linia świetlna | Trunking System Comm. | PHILIPS | 1296 | brak | P3 | Cennik opraw projektowych Philips |  | 1 | PCE | tak |  |  |  | 9405119090 | / | C | / |  | 1714 | -24.39% | Link do specyfikacji
8719514107984 | 910925867541 | 871951410798400 | Link do zdjęcia | 10798400 | LL234X 160S/840 2x PSD WB 7x2.5 HE | Oprawy profesjonalne | Philips Coreline | Linia świetlna | Trunking System Comm. | PHILIPS | 1353 | brak | P3 | Cennik opraw projektowych Philips |  | 1 | PCE | tak |  |  |  | 9405119090 | / | C | / |  | 1817 | -25.54% | Link do specyfikacji
8719514108073 | 910925867550 | 871951410807300 | Link do zdjęcia | 10807300 | LL234X 160S/840 2x PSU BV WB | Oprawy profesjonalne | Philips Coreline | Linia świetlna | Trunking System Comm. | PHILIPS | 758 | brak | P3 | Cennik opraw projektowych Philips |  | 1 | PCE | tak |  |  |  | 9405119090 | / | C | / |  | 1151 | -34.14% | Link do specyfikacji
8719514108134 | 910925867556 | 871951410813400 | Link do zdjęcia | 10813400 | LL234X 160S/840 2x PSU O 5x1.5 | Oprawy profesjonalne | Philips Coreline | Linia świetlna | Trunking System Comm. | PHILIPS | 895 | brak | P3 | Cennik opraw projektowych Philips |  | 1 | PCE | tak |  |  |  | 9405119090 | / | C | / |  | 1275 | -29.8% | Link do specyfikacji
8719514108141 | 910925867557 | 871951410814100 | Link do zdjęcia | 10814100 | LL234X 160S/840 2x PSU O 5x2.5 | Oprawy profesjonalne | Philips Coreline | Linia świetlna | Trunking System Comm. | PHILIPS | 991 | brak | P3 | Cennik opraw projektowych Philips |  | 1 | PCE | tak |  |  |  | 9405119090 | / | C | / |  | 1307 | -24.18% | Link do specyfikacji
8719514108158 | 910925867558 | 871951410815800 | Link do zdjęcia | 10815800 | LL234X 160S/840 2x PSU WB 5x1.5 | Oprawy profesjonalne | Philips Coreline | Linia świetlna | Trunking System Comm. | PHILIPS | 895 | brak | P3 | Cennik opraw projektowych Philips |  | 1 | PCE | tak |  |  |  | 9405119090 | / | C | / |  | 1275 | -29.8% | Link do specyfikacji
8719514108004 | 910925867543 | 871951410800400 | Link do zdjęcia | 10800400 | LL234X 160S/840 2x PSU WB 5x1.5 HE | Oprawy profesjonalne | Philips Coreline | Linia świetlna | Trunking System Comm. | PHILIPS | 978 | brak | P3 | Cennik opraw projektowych Philips |  | 1 | PCE | tak |  |  |  | 9405119090 | / | C | / |  | 1372 | -28.72% | Link do specyfikacji
8719514108165 | 910925867559 | 871951410816500 | Link do zdjęcia | 10816500 | LL234X 160S/840 2x PSU WB 5x2.5 | Oprawy profesjonalne | Philips Coreline | Linia świetlna | Trunking System Comm. | PHILIPS | 991 | brak | P3 | Cennik opraw projektowych Philips |  | 1 | PCE | tak |  |  |  | 9405119090 | / | C | / |  | 1307 | -24.18% | Link do specyfikacji
8719514108011 | 910925867544 | 871951410801100 | Link do zdjęcia | 10801100 | LL234X 160S/840 2x PSU WB 5x2.5 HE | Oprawy profesjonalne | Philips Coreline | Linia świetlna | Trunking System Comm. | PHILIPS | 1009 | brak | P3 | Cennik opraw projektowych Philips |  | 1 | PCE | tak |  |  |  | 9405119090 | / | C | / |  | 1401 | -27.98% | Link do specyfikacji
8719514107960 | 910925867539 | 871951410796000 | Link do zdjęcia | 10796000 | LL234X 240S/840 2x PSD BV WB HE | Oprawy profesjonalne | Philips Coreline | Linia świetlna | Trunking System Comm. | PHILIPS | 1260 | brak | P3 | Cennik opraw projektowych Philips |  | 1 | PCE | tak |  |  |  | 9405119090 | / | C | / |  | 1644 | -23.36% | Link do specyfikacji
8719514108028 | 910925867545 | 871951410802800 | Link do zdjęcia | 10802800 | LL234X 240S/840 2x PSD WB 7x1.5 HE | Oprawy profesjonalne | Philips Coreline | Linia świetlna | Trunking System Comm. | PHILIPS | 1318 | brak | P3 | Cennik opraw projektowych Philips |  | 1 | PCE | tak |  |  |  | 9405119090 | / | C | / |  | 1774 | -25.7% | Link do specyfikacji
8719514108035 | 910925867546 | 871951410803500 | Link do zdjęcia | 10803500 | LL234X 240S/840 2x PSD WB 7x2.5 HE | Oprawy profesjonalne | Philips Coreline | Linia świetlna | Trunking System Comm. | PHILIPS | 1353 | brak | P3 | Cennik opraw projektowych Philips |  | 1 | PCE | tak |  |  |  | 9405119090 | / | C | / |  | 1818 | -25.58% | Link do specyfikacji
8719514108059 | 910925867548 | 871951410805900 | Link do zdjęcia | 10805900 | LL234X 240S/840 2x PSU WB 5x1.5 HE | Oprawy profesjonalne | Philips Coreline | Linia świetlna | Trunking System Comm. | PHILIPS | 1110 | brak | P3 | Cennik opraw projektowych Philips |  | 1 | PCE | tak |  |  |  | 9405119090 | / | C | / |  | 1532 | -27.55% | Link do specyfikacji
8719514108066 | 910925867549 | 871951410806600 | Link do zdjęcia | 10806600 | LL234X 240S/840 2x PSU WB 5x2.5 HE | Oprawy profesjonalne | Philips Coreline | Linia świetlna | Trunking System Comm. | PHILIPS | 1163 | brak | P3 | Cennik opraw projektowych Philips |  | 1 | PCE | tak |  |  |  | 9405119090 | / | C | / |  | 1564 | -25.64% | Link do specyfikacji
8719514108516 | 910925867594 | 871951410851600 | Link do zdjęcia | 10851600 | LL234X 5x1.5 BC | Oprawy profesjonalne | Philips Coreline | Akcesoria | Trunking System Comm. | PHILIPS | 373 | brak | P3 | Cennik opraw projektowych Philips |  | 1 | PCE | n.a. |  |  |  | 9405920090 | / | / | / |  | 448 | -16.74% | Link do specyfikacji
8719514108547 | 910925867597 | 871951410854700 | Link do zdjęcia | 10854700 | LL234X 5x2.5 BC | Oprawy profesjonalne | Philips Coreline | Akcesoria | Trunking System Comm. | PHILIPS | 405 | brak | P3 | Cennik opraw projektowych Philips |  | 1 | PCE | n.a. |  |  |  | 9405920090 | / | / | / |  | 479 | -15.45% | Link do specyfikacji
8719514108523 | 910925867595 | 871951410852300 | Link do zdjęcia | 10852300 | LL234X 7x1.5 BC | Oprawy profesjonalne | Philips Coreline | Akcesoria | Trunking System Comm. | PHILIPS | 397 | brak | P3 | Cennik opraw projektowych Philips |  | 1 | PCE | n.a. |  |  |  | 9405920090 | / | / | / |  | 470 | -15.53% | Link do specyfikacji
8719514108554 | 910925867598 | 871951410855400 | Link do zdjęcia | 10855400 | LL234X 7x2.5 BC | Oprawy profesjonalne | Philips Coreline | Akcesoria | Trunking System Comm. | PHILIPS | 429 | brak | P3 | Cennik opraw projektowych Philips |  | 1 | PCE | n.a. |  |  |  | 9405119090 | / | / | / |  | 513 | -16.37% | Link do specyfikacji
8719514108561 | 910925867599 | 871951410856100 | Link do zdjęcia | 10856100 | LL234X 9 BC | Oprawy profesjonalne | Philips Coreline | Akcesoria | Trunking System Comm. | PHILIPS | 485 | brak | P3 | Cennik opraw projektowych Philips |  | 1 | PCE | n.a. |  |  |  | 9405920090 | / | / | / |  | 583 | -16.81% | Link do specyfikacji
8719514108530 | 910925867596 | 871951410853000 | Link do zdjęcia | 10853000 | LL234X 9x1.5 BC | Oprawy profesjonalne | Philips Coreline | Akcesoria | Trunking System Comm. | PHILIPS | 454 | brak | P3 | Cennik opraw projektowych Philips |  | 1 | PCE | n.a. |  |  |  | 9405119090 | / | / | / |  | 538 | -15.61% | Link do specyfikacji
8719514948259 | 911401755342 | 871951494825999 | Link do zdjęcia | 94825999 | BBP341 LED540/WW 6W 20D 100-240V | Oprawy profesjonalne | Philips Uni | Oprawa wbudowana w ziemię | Urban inspiration commodity | PHILIPS | 395 | brak | P3 | Cennik opraw projektowych Philips |  | 8 | PCE | tak |  | 911401666808 | Produkt wycofywany. Dostępny do wyczerpania zapasu. | 9405423990 | / | / | / |  | 475 | -16.84% | Link do specyfikacji
8720169534216 | 911401771212 | 872016953421699 | Link do zdjęcia | 53421699 | BBP343 LED RGB 18W 20D 24V GM | Oprawy profesjonalne | Philips Uni | Oprawa wbudowana w ziemię | Urban inspiration commodity | PHILIPS | 780 | brak | P3 | Cennik opraw projektowych Philips |  | 4 | PCE | tak |  | 911401667208 | Produkt wycofywany. Dostępny do wyczerpania zapasu. | 9405423990 | / | / | / |  | 874 | -10.76% | Link do specyfikacji
8720169753242 | 911401812187 | 872016975324299 | Link do zdjęcia | 75324299 | WT050C 1xTLED L600 | Oprawy profesjonalne | Philips Ledinaire | Oprawa hermetyczna | Waterproof comm. | PHILIPS | 63 | brak | P1 | Cennik opraw podstawowych Philips | FCP | 16 | PCE | nie |  |  |  | 9405114090 | / | / | / | nowość | 63 | 0% | Link do specyfikacji
8720169753259 | 911401812287 | 872016975325999 | Link do zdjęcia | 75325999 | WT050C 2xTLED L600 | Oprawy profesjonalne | Philips Ledinaire | Oprawa hermetyczna | Waterproof comm. | PHILIPS | 71.6 | brak | P1 | Cennik opraw podstawowych Philips | FCP | 16 | PCE | nie |  |  |  | 9405114090 | / | / | / | nowość | 72 | -0.5556% | Link do specyfikacji
8710163366043 | 911401807581 | 871016336604399 | Link do zdjęcia | 36604399 | WT050C 1xTLED L1500 | Oprawy profesjonalne | Philips Ledinaire | Oprawa hermetyczna | Waterproof comm. | PHILIPS | 82 | brak | P1 | Cennik opraw podstawowych Philips | FCP | 12 | PCE | nie |  |  |  | 9405114090 | / | / | / |  | 85 | -3.529% | Link do specyfikacji
8710163366029 | 911401807381 | 871016336602999 | Link do zdjęcia | 36602999 | WT050C 1xTLED L1200 | Oprawy profesjonalne | Philips Ledinaire | Oprawa hermetyczna | Waterproof comm. | PHILIPS | 80.4 | brak | P1 | Cennik opraw podstawowych Philips | FCP | 12 | PCE | nie |  |  |  | 9405114090 | / | / | / |  | 83 | -3.133% | Link do specyfikacji
8710163366050 | 911401807681 | 871016336605099 | Link do zdjęcia | 36605099 | WT050C 2xTLED L1500 | Oprawy profesjonalne | Philips Ledinaire | Oprawa hermetyczna | Waterproof comm. | PHILIPS | 97 | brak | P1 | Cennik opraw podstawowych Philips | FCP | 12 | PCE | nie |  |  |  | 9405114090 | / | / | / |  | 97 | 0% | Link do specyfikacji
8710163366036 | 911401807481 | 871016336603699 | Link do zdjęcia | 36603699 | WT050C 2xTLED L1200 | Oprawy profesjonalne | Philips Ledinaire | Oprawa hermetyczna | Waterproof comm. | PHILIPS | 94.6 | brak | P1 | Cennik opraw podstawowych Philips | FCP | 12 | PCE | nie |  |  |  | 9405114090 | / | / | / |  | 95 | -0.4211% | Link do specyfikacji
8710163360072 | 911401876480 | 871016336007299 | Link do zdjęcia | 36007299 | WT060C LED18S/840 PSU L600 BN | Oprawy profesjonalne | Philips Ledinaire | Oprawa hermetyczna | Waterproof comm. | PHILIPS | 108 | brak | P1 | Cennik opraw podstawowych Philips | FCP | 12 | PCE | tak | 912401483225 |  |  | 9405114090 | / | / | / |  | 131 | -17.56% | Link do specyfikacji
8710163362915 | 911401892780 | 871016336291599 | Link do zdjęcia | 36291599 | WT060C LED25S/840 PSU L1200 BN | Oprawy profesjonalne | Philips Ledinaire | Oprawa hermetyczna | Waterproof comm. | PHILIPS | 126 | brak | P1 | Cennik opraw podstawowych Philips |  | 12 | PCE | tak |  |  |  | 9405114090 | / | / | / |  | 162 | -22.22% | Link do specyfikacji
8710163362922 | 911401892880 | 871016336292299 | Link do zdjęcia | 36292299 | WT060C LED25S/840 PSU TW1 L1200 BN | Oprawy profesjonalne | Philips Ledinaire | Oprawa hermetyczna | Waterproof comm. | PHILIPS | 140 | brak | P1 | Cennik opraw podstawowych Philips |  | 12 | PCE | tak |  |  |  | 9405114090 | / | / | / |  | 173 | -19.08% | Link do specyfikacji
8710163362939 | 911401892980 | 871016336293999 | Link do zdjęcia | 36293999 | WT060C LED34S/840 PSU L1500 BN | Oprawy profesjonalne | Philips Ledinaire | Oprawa hermetyczna | Waterproof comm. | PHILIPS | 153 | brak | P1 | Cennik opraw podstawowych Philips |  | 12 | PCE | tak |  |  |  | 9405114090 | / | / | / |  | 212 | -27.83% | Link do specyfikacji
8710163362946 | 911401893080 | 871016336294699 | Link do zdjęcia | 36294699 | WT060C LED34S/840 PSU TW1 L1500 BN | Oprawy profesjonalne | Philips Ledinaire | Oprawa hermetyczna | Waterproof comm. | PHILIPS | 163 | brak | P1 | Cennik opraw podstawowych Philips |  | 12 | PCE | tak |  |  |  | 9405114090 | / | / | / |  | 223 | -26.91% | Link do specyfikacji
8710163360096 | 911401876680 | 871016336009699 | Link do zdjęcia | 36009699 | WT060C LED36S/840 PSU L1200 BN | Oprawy profesjonalne | Philips Ledinaire | Oprawa hermetyczna | Waterproof comm. | PHILIPS | 145 | brak | P1 | Cennik opraw podstawowych Philips | FCP | 12 | PCE | tak | 912401483227 |  |  | 9405114090 | / | / | / |  | 175 | -17.14% | Link do specyfikacji
8710163360102 | 911401876780 | 871016336010299 | Link do zdjęcia | 36010299 | WT060C LED36S/840 PSU TW1 L1200 BN | Oprawy profesjonalne | Philips Ledinaire | Oprawa hermetyczna | Waterproof comm. | PHILIPS | 153 | brak | P1 | Cennik opraw podstawowych Philips | FCP | 12 | PCE | tak | 912401483228 |  |  | 9405114090 | / | / | / |  | 186 | -17.74% | Link do specyfikacji
8710163360157 | 911401877280 | 871016336015799 | Link do zdjęcia | 36015799 | WT060C LED36S/865 PSU L1200 BN | Oprawy profesjonalne | Philips Ledinaire | Oprawa hermetyczna | Waterproof comm. | PHILIPS | 145 | brak | P1 | Cennik opraw podstawowych Philips |  | 12 | PCE | tak |  |  |  | 9405114090 | / | / | / |  | 175 | -17.14% | Link do specyfikacji
8710163360119 | 911401876880 | 871016336011999 | Link do zdjęcia | 36011999 | WT060C LED56S/840 PSU L1500 BN | Oprawy profesjonalne | Philips Ledinaire | Oprawa hermetyczna | Waterproof comm. | PHILIPS | 172 | brak | P1 | Cennik opraw podstawowych Philips | FCP | 12 | PCE | tak | 912401483229 |  |  | 9405114090 | / | / | / |  | 208 | -17.31% | Link do specyfikacji
8710163360126 | 911401876980 | 871016336012699 | Link do zdjęcia | 36012699 | WT060C LED56S/840 PSU TW1 L1500 BN | Oprawy profesjonalne | Philips Ledinaire | Oprawa hermetyczna | Waterproof comm. | PHILIPS | 181 | brak | P1 | Cennik opraw podstawowych Philips | FCP | 12 | PCE | tak | 912401483230 |  |  | 9405114090 | / | / | / |  | 217 | -16.59% | Link do specyfikacji
8710163360171 | 911401877480 | 871016336017199 | Link do zdjęcia | 36017199 | WT060C LED56S/865 PSU L1500 BN | Oprawy profesjonalne | Philips Ledinaire | Oprawa hermetyczna | Waterproof comm. | PHILIPS | 177 | brak | P1 | Cennik opraw podstawowych Philips | FCP | 12 | PCE | tak |  |  |  | 9405114090 | / | / | / |  | 208 | -14.9% | Link do specyfikacji
8710163362953 | 911401893180 | 871016336295399 | Link do zdjęcia | 36295399 | WT060C LED80S/840 PSU L1800 BN | Oprawy profesjonalne | Philips Ledinaire | Oprawa hermetyczna | Waterproof comm. | PHILIPS | 215 | brak | P1 | Cennik opraw podstawowych Philips | FCP | 12 | PCE | tak |  |  |  | 9405114090 | / | / | / |  | 278 | -22.66% | Link do specyfikacji
8719514958180 | 911401874084 | 871951495818099 | Link do zdjęcia | 95818099 | WT065C G2 LED98S/840 PSU L1500 | Oprawy profesjonalne | Philips Ledinaire | Oprawa hermetyczna | Waterproof comm. | PHILIPS | 412 | brak | P1 | Cennik opraw podstawowych Philips |  | 8 | PCE | tak |  |  |  | 9405114090 | / | / | / |  | 481.488 | -14.43% | Link do specyfikacji
8719514963818 | 911401807485 | 871951496381899 | Link do zdjęcia | 96381899 | WT065C G3 LED18S/840 PSU L600 BN | Oprawy profesjonalne | Philips Ledinaire | Oprawa hermetyczna | Waterproof comm. | PHILIPS | 144 | brak | P1 | Cennik opraw podstawowych Philips |  | 12 | PCE | tak |  |  |  | 9405114090 | / | / | / |  | 169.2184 | -14.9% | Link do specyfikacji
8719514963825 | 911401807585 | 871951496382599 | Link do zdjęcia | 96382599 | WT065C G3 LED24S/840 PSU L1200 BN | Oprawy profesjonalne | Philips Ledinaire | Oprawa hermetyczna | Waterproof comm. | PHILIPS | 186 | brak | P1 | Cennik opraw podstawowych Philips |  | 9 | PCE | tak |  |  |  | 9405114090 | / | / | / |  | 217.6116 | -14.53% | Link do specyfikacji
8719514963849 | 911401807785 | 871951496384999 | Link do zdjęcia | 96384999 | WT065C G3 LED35S/840 PSU L1500 BN | Oprawy profesjonalne | Philips Ledinaire | Oprawa hermetyczna | Waterproof comm. | PHILIPS | 209 | brak | P1 | Cennik opraw podstawowych Philips |  | 9 | PCE | tak |  |  |  | 9405114090 | / | / | / |  | 241.7556 | -13.55% | Link do specyfikacji
8719514963832 | 911401807685 | 871951496383299 | Link do zdjęcia | 96383299 | WT065C G3 LED48S/840 PSU L1200 BN | Oprawy profesjonalne | Philips Ledinaire | Oprawa hermetyczna | Waterproof comm. | PHILIPS | 220 | brak | P1 | Cennik opraw podstawowych Philips |  | 9 | PCE | tak |  |  |  | 9405114090 | / | / | / |  | 256.4106 | -14.2% | Link do specyfikacji
8719514963856 | 911401807885 | 871951496385699 | Link do zdjęcia | 96385699 | WT065C G3 LED68S/840 PSU L1500 BN | Oprawy profesjonalne | Philips Ledinaire | Oprawa hermetyczna | Waterproof comm. | PHILIPS | 260 | brak | P1 | Cennik opraw podstawowych Philips |  | 9 | PCE | tak |  |  |  | 9405114090 | / | / | / |  | 302.2735 | -13.99% | Link do specyfikacji
8719514963863 | 911401807985 | 871951496386399 | Link do zdjęcia | 96386399 | WT065C G3 LED74S/840 PSU L1500 BN | Oprawy profesjonalne | Philips Ledinaire | Oprawa hermetyczna | Waterproof comm. | PHILIPS | 281 | brak | P1 | Cennik opraw podstawowych Philips |  | 9 | PCE | tak |  |  |  | 9405114090 | / | / | / |  | 325.4686 | -13.66% | Link do specyfikacji
8720169500211 | 911401815185 | 872016950021199 | Link do zdjęcia | 50021199 | WT065C LED29_48S/840 PSU L1200 | Oprawy profesjonalne | Philips Ledinaire | Oprawa hermetyczna | Waterproof comm. | PHILIPS | 245 | brak | P1 | Cennik opraw podstawowych Philips |  | 9 | PCE | tak |  |  |  | 9405114090 | / | / | / |  | 282.136 | -13.16% | Link do specyfikacji
8720169500235 | 911401815385 | 872016950023599 | Link do zdjęcia | 50023599 | WT065C LED29_48S/840 PSU L1200 TW1 | Oprawy profesjonalne | Philips Ledinaire | Oprawa hermetyczna | Waterproof comm. | PHILIPS | 272 | brak | P1 | Cennik opraw podstawowych Philips |  | 9 | PCE | tak |  |  |  | 9405114090 | / | / | / |  | 315.3471 | -13.75% | Link do specyfikacji
8720169500228 | 911401815285 | 872016950022899 | Link do zdjęcia | 50022899 | WT065C LED41_68S/840 PSU L1500 | Oprawy profesjonalne | Philips Ledinaire | Oprawa hermetyczna | Waterproof comm. | PHILIPS | 287 | brak | P1 | Cennik opraw podstawowych Philips |  | 9 | PCE | tak |  |  |  | 9405114090 | / | / | / |  | 332.5325 | -13.69% | Link do specyfikacji
8720169500242 | 911401815485 | 872016950024299 | Link do zdjęcia | 50024299 | WT065C LED41_68S/840 PSU L1500 TW1 | Oprawy profesjonalne | Philips Ledinaire | Oprawa hermetyczna | Waterproof comm. | PHILIPS | 316 | brak | P1 | Cennik opraw podstawowych Philips |  | 9 | PCE | tak |  |  |  | 9405114090 | / | / | / |  | 365.7436 | -13.6% | Link do specyfikacji
8720169750364 | 911401802987 | 872016975036499 | Link do zdjęcia | 75036499 | WT075C 48S/840 ESW L1200 EcoSet | Oprawy profesjonalne | Philips Ledinaire | Oprawa hermetyczna | Waterproof comm. | PHILIPS | 255 | brak | P1 | Cennik opraw podstawowych Philips |  | 9 | PCE | tak |  |  |  | 9405114090 | / | / | / | nowość | 309.12 | -17.51% | Link do specyfikacji
8720169750371 | 911401803087 | 872016975037199 | Link do zdjęcia | 75037199 | WT075C 68S/840 ESW L1500 EcoSet | Oprawy profesjonalne | Philips Ledinaire | Oprawa hermetyczna | Waterproof comm. | PHILIPS | 322 | brak | P1 | Cennik opraw podstawowych Philips |  | 9 | PCE | tak |  |  |  | 9405114090 | / | / | / | nowość | 414.05 | -22.23% | Link do specyfikacji
8710163349763 | 911401836980 | 871016334976399 | Link do zdjęcia | 34976399 | WT120C G2 LED18S/840 PSU PCO L600 | Oprawy profesjonalne | Philips Coreline | Oprawa hermetyczna | Waterproof comm. | PHILIPS | 149 | brak | P3 | Cennik opraw projektowych Philips |  | 9 | PCE | tak |  |  |  | 9405114090 | / | / | / |  | 430 | -65.35% | Link do specyfikacji
8718696883068 | 910505100038 | 871869688306800 | Link do zdjęcia | 88306800 | WT120C G2 LED19S/840 PSD L600 | Oprawy profesjonalne | Philips Coreline | Oprawa hermetyczna | Waterproof comm. | PHILIPS | 364 | brak | P3 | Cennik opraw projektowych Philips |  | 1 | PCE | tak | 910500458243 |  |  | 9405114090 | / | / | / |  | 470 | -22.55% | Link do specyfikacji
8718291840459 | 911401823480 | 871829184045900 | Link do zdjęcia | 84045900 | WT120C G2 LED19S/840 PSU L600 | Oprawy profesjonalne | Philips Coreline | Oprawa hermetyczna | Waterproof comm. | PHILIPS | 149 | brak | P3 | Cennik opraw projektowych Philips |  | 9 | PCE | tak | 910500453335 |  |  | 9405114090 | / | / | / |  | 430 | -65.35% | Link do specyfikacji
8720169754263 | 911401815487 | 872016975426399 | Link do zdjęcia | 75426399 | WT120C G2 LED20S/840 PSU L600 | Oprawy profesjonalne | Philips Coreline | Oprawa hermetyczna | Waterproof comm. | PHILIPS | 196 | brak | P3 | Cennik opraw projektowych Philips |  | 9 | PCE | tak |  |  |  | 9405114090 | / | / | / | nowość | 253.92 | -22.81% | Link do specyfikacji
8710163349770 | 911401837080 | 871016334977099 | Link do zdjęcia | 34977099 | WT120C G2 LED25S/840 PSU PCO L1200 | Oprawy profesjonalne | Philips Coreline | Oprawa hermetyczna | Waterproof comm. | PHILIPS | 197 | brak | P3 | Cennik opraw projektowych Philips |  | 9 | PCE | tak |  |  |  | 9405114090 | / | / | / |  | 538 | -63.38% | Link do specyfikacji
8720169500198 | 911401814985 | 872016950019899 | Link do zdjęcia | 50019899 | WT120C G2 LED27_45S/840 PSU L1200 | Oprawy profesjonalne | Philips Coreline | Oprawa hermetyczna | Waterproof comm. | PHILIPS | 241 | brak | P3 | Cennik opraw projektowych Philips |  | 9 | PCE | tak |  |  |  | 9405114090 | / | / | / | nowość | 310.56 | -22.4% | Link do specyfikacji
8718696883075 | 910505100044 | 871869688307500 | Link do zdjęcia | 88307500 | WT120C G2 LED27S/840 PSD L1200 | Oprawy profesjonalne | Philips Coreline | Oprawa hermetyczna | Waterproof comm. | PHILIPS | 410 | brak | P3 | Cennik opraw projektowych Philips |  | 1 | PCE | tak | 910500458244 |  |  | 9405114090 | / | / | / |  | 540 | -24.07% | Link do specyfikacji
8718291840466 | 911401823580 | 871829184046600 | Link do zdjęcia | 84046600 | WT120C G2 LED27S/840 PSU L1200 | Oprawy profesjonalne | Philips Coreline | Oprawa hermetyczna | Waterproof comm. | PHILIPS | 197 | brak | P3 | Cennik opraw projektowych Philips |  | 9 | PCE | tak | 910500453336 |  |  | 9405114090 | / | / | / |  | 538 | -63.38% | Link do specyfikacji
8718696916858 | 911401535291 | 871869691685800 | Link do zdjęcia | 91685800 | WT120C G2 LED27S/840 PSU TW3 L1200 | Oprawy profesjonalne | Philips Coreline | Oprawa hermetyczna | Waterproof comm. | PHILIPS | 319 | brak | P3 | Cennik opraw projektowych Philips |  | 9 | PCE | tak |  |  |  | 9405114090 | / | / | / | nowość | 445.94 | -28.47% | Link do specyfikacji
8710163349787 | 911401837180 | 871016334978799 | Link do zdjęcia | 34978799 | WT120C G2 LED31S/840 PSU PCO L1500 | Oprawy profesjonalne | Philips Coreline | Oprawa hermetyczna | Waterproof comm. | PHILIPS | 253 | brak | P3 | Cennik opraw projektowych Philips |  | 9 | PCE | tak |  |  |  | 9405114090 | / | / | / |  | 658 | -61.55% | Link do specyfikacji
8718696883082 | 910505100061 | 871869688308200 | Link do zdjęcia | 88308200 | WT120C G2 LED34S/840 PSD L1500 | Oprawy profesjonalne | Philips Coreline | Oprawa hermetyczna | Waterproof comm. | PHILIPS | 441 | brak | P3 | Cennik opraw projektowych Philips |  | 1 | PCE | tak | 910500458245 |  |  | 9405114090 | / | / | / |  | 637 | -30.77% | Link do specyfikacji
8718291840473 | 911401823680 | 871829184047399 | Link do zdjęcia | 84047399 | WT120C G2 LED34S/840 PSU L1500 | Oprawy profesjonalne | Philips Coreline | Oprawa hermetyczna | Waterproof comm. | PHILIPS | 253 | brak | P3 | Cennik opraw projektowych Philips |  | 9 | PCE | tak | 910500453337 |  |  | 9405114090 | / | / | / |  | 658 | -61.55% | Link do specyfikacji
8710163369341 | 911401824481 | 871016336934199 | Link do zdjęcia | 36934199 | WT120C G2 LED34S/865 PSU L1500 | Oprawy profesjonalne | Philips Coreline | Oprawa hermetyczna | Waterproof comm. | PHILIPS | 292 | brak | P3 | Cennik opraw projektowych Philips |  | 9 | PCE | tak |  |  |  | 9405114090 | / | / | / | nowość | 366.3 | -20.28% | Link do specyfikacji
8710163369365 | 911401824681 | 871016336936599 | Link do zdjęcia | 36936599 | WT120C G2 LED37S/830 PSU L1200 | Oprawy profesjonalne | Philips Coreline | Oprawa hermetyczna | Waterproof comm. | PHILIPS | 210 | brak | P3 | Cennik opraw projektowych Philips |  | 9 | PCE | tak |  |  |  | 9405114090 | / | / | / | nowość | 334.45 | -37.21% | Link do specyfikacji
8710163349794 | 911401837280 | 871016334979499 | Link do zdjęcia | 34979499 | WT120C G2 LED37S/840 PSU PCO L1200 | Oprawy profesjonalne | Philips Coreline | Oprawa hermetyczna | Waterproof comm. | PHILIPS | 216 | brak | P3 | Cennik opraw projektowych Philips |  | 9 | PCE | tak |  |  |  | 9405114090 | / | / | / |  | 658 | -67.17% | Link do specyfikacji
8718696883099 | 910505100053 | 871869688309900 | Link do zdjęcia | 88309900 | WT120C G2 LED40S/840 PSD L1200 | Oprawy profesjonalne | Philips Coreline | Oprawa hermetyczna | Waterproof comm. | PHILIPS | 400 | brak | P3 | Cennik opraw projektowych Philips |  | 1 | PCE | tak | 910500458246 |  |  | 9405114090 | / | / | / |  | 566 | -29.33% | Link do specyfikacji
8720169754324 | 911401816087 | 872016975432499 | Link do zdjęcia | 75432499 | WT120C G2 LED40S/840 PSD L600 | Oprawy profesjonalne | Philips Coreline | Oprawa hermetyczna | Waterproof comm. | PHILIPS | 336 | brak | P3 | Cennik opraw projektowych Philips |  | 9 | PCE | tak |  |  |  | 9405114090 | / | / | / | nowość | 453.9 | -25.97% | Link do specyfikacji
8718291840480 | 911401823780 | 871829184048099 | Link do zdjęcia | 84048099 | WT120C G2 LED40S/840 PSU L1200 | Oprawy profesjonalne | Philips Coreline | Oprawa hermetyczna | Waterproof comm. | PHILIPS | 216 | brak | P3 | Cennik opraw projektowych Philips |  | 9 | PCE | tak | 910500453338 |  |  | 9405114090 | / | / | / |  | 598 | -63.88% | Link do specyfikacji
8720169754270 | 911401815587 | 872016975427099 | Link do zdjęcia | 75427099 | WT120C G2 LED40S/840 PSU L600 | Oprawy profesjonalne | Philips Coreline | Oprawa hermetyczna | Waterproof comm. | PHILIPS | 211 | brak | P3 | Cennik opraw projektowych Philips |  | 9 | PCE | tak |  |  |  | 9405114090 | / | / | / | nowość | 276 | -23.55% | Link do specyfikacji
8718699163174 | 910505100051 | 871869916317400 | Link do zdjęcia | 16317400 | WT120C G2 LED40S/840 PSU TW1 WEC L1200 | Oprawy profesjonalne | Philips Coreline | Oprawa hermetyczna | Waterproof comm. | PHILIPS | 375 | brak | P3 | Cennik opraw projektowych Philips |  | 1 | PCE | tak | 910500459301 |  |  | 9405114090 | / | / | / |  | 569 | -34.09% | Link do specyfikacji
8718699163167 | 910505100050 | 871869916316700 | Link do zdjęcia | 16316700 | WT120C G2 LED40S/840 PSU WEC L1200 | Oprawy profesjonalne | Philips Coreline | Oprawa hermetyczna | Waterproof comm. | PHILIPS | 313 | brak | P3 | Cennik opraw projektowych Philips |  | 1 | PCE | tak | 910500459299 |  |  | 9405114090 | / | / | / |  | 535 | -41.5% | Link do specyfikacji
8710163369334 | 911401824381 | 871016336933499 | Link do zdjęcia | 36933499 | WT120C G2 LED40S/865 PSU L1200 | Oprawy profesjonalne | Philips Coreline | Oprawa hermetyczna | Waterproof comm. | PHILIPS | 208 | brak | P3 | Cennik opraw projektowych Philips |  | 9 | PCE | tak |  |  |  | 9405114090 | / | / | / | nowość | 212 | -1.887% | Link do specyfikacji
8710163369372 | 911401824781 | 871016336937299 | Link do zdjęcia | 36937299 | WT120C G2 LED55S/830 PSU L1500 | Oprawy profesjonalne | Philips Coreline | Oprawa hermetyczna | Waterproof comm. | PHILIPS | 253 | brak | P3 | Cennik opraw projektowych Philips |  | 9 | PCE | tak |  |  |  | 9405114090 | / | / | / | nowość | 398 | -36.43% | Link do specyfikacji
8720169754331 | 911401816187 | 872016975433199 | Link do zdjęcia | 75433199 | WT120C G2 LED60S/840 PSD L1200 | Oprawy profesjonalne | Philips Coreline | Oprawa hermetyczna | Waterproof comm. | PHILIPS | 435 | brak | P3 | Cennik opraw projektowych Philips |  | 9 | PCE | tak |  |  |  | 9405114090 | / | / | / | nowość | 574.08 | -24.23% | Link do specyfikacji
8718696883105 | 910505100072 | 871869688310500 | Link do zdjęcia | 88310500 | WT120C G2 LED60S/840 PSD L1500 | Oprawy profesjonalne | Philips Coreline | Oprawa hermetyczna | Waterproof comm. | PHILIPS | 458 | brak | P3 | Cennik opraw projektowych Philips |  | 1 | PCE | tak | 910500458247 |  |  | 9405114090 | / | / | / |  | 637 | -28.1% | Link do specyfikacji
8720169754287 | 911401815687 | 872016975428799 | Link do zdjęcia | 75428799 | WT120C G2 LED60S/840 PSU L1200 | Oprawy profesjonalne | Philips Coreline | Oprawa hermetyczna | Waterproof comm. | PHILIPS | 296 | brak | P3 | Cennik opraw projektowych Philips |  | 9 | PCE | tak |  |  |  | 9405114090 | / | / | / | nowość | 386.4 | -23.4% | Link do specyfikacji
8718291840497 | 911401823880 | 871829184049700 | Link do zdjęcia | 84049700 | WT120C G2 LED60S/840 PSU L1500 | Oprawy profesjonalne | Philips Coreline | Oprawa hermetyczna | Waterproof comm. | PHILIPS | 449 | brak | P3 | Cennik opraw projektowych Philips |  | 9 | PCE | tak | 910500453339 |  |  | 9405114090 | / | / | / |  | 684 | -34.36% | Link do specyfikacji
8718699163198 | 910505100070 | 871869916319800 | Link do zdjęcia | 16319800 | WT120C G2 LED60S/840 PSU TW1 WEC L1500 | Oprawy profesjonalne | Philips Coreline | Oprawa hermetyczna | Waterproof comm. | PHILIPS | 452 | brak | P3 | Cennik opraw projektowych Philips |  | 1 | PCE | tak | 910500459303 |  |  | 9405114090 | / | / | / |  | 636 | -28.93% | Link do specyfikacji
8718696916889 | 911401535591 | 871869691688900 | Link do zdjęcia | 91688900 | WT120C G2 LED60S/840 PSU TW3 L1500 | Oprawy profesjonalne | Philips Coreline | Oprawa hermetyczna | Waterproof comm. | PHILIPS | 388 | brak | P3 | Cennik opraw projektowych Philips |  | 9 | PCE | tak |  |  |  | 9405114090 | / | / | / | nowość | 465 | -16.56% | Link do specyfikacji
8718699163181 | 910505100069 | 871869916318100 | Link do zdjęcia | 16318100 | WT120C G2 LED60S/840 PSU WEC L1500 | Oprawy profesjonalne | Philips Coreline | Oprawa hermetyczna | Waterproof comm. | PHILIPS | 377 | brak | P3 | Cennik opraw projektowych Philips |  | 1 | PCE | tak | 910500459302 |  |  | 9405114090 | / | / | / |  | 624 | -39.58% | Link do specyfikacji
8710163369358 | 911401824581 | 871016336935899 | Link do zdjęcia | 36935899 | WT120C G2 LED60S/865 PSU L1500 | Oprawy profesjonalne | Philips Coreline | Oprawa hermetyczna | Waterproof comm. | PHILIPS | 253 | brak | P3 | Cennik opraw projektowych Philips |  | 9 | PCE | tak |  |  |  | 9405114090 | / | / | / | nowość | 308 | -17.86% | Link do specyfikacji
8720169754348 | 911401816287 | 872016975434899 | Link do zdjęcia | 75434899 | WT120C G2 LED80S/840 PSD L1200 | Oprawy profesjonalne | Philips Coreline | Oprawa hermetyczna | Waterproof comm. | PHILIPS | 507 | brak | P3 | Cennik opraw projektowych Philips |  | 9 | PCE | tak |  |  |  | 9405114090 | / | / | / | nowość | 662.4 | -23.46% | Link do specyfikacji
8718699409296 | 910505100079 | 871869940929600 | Link do zdjęcia | 40929600 | WT120C G2 LED80S/840 PSD L1500 | Oprawy profesjonalne | Philips Coreline | Oprawa hermetyczna | Waterproof comm. | PHILIPS | 507 | brak | P3 | Cennik opraw projektowych Philips |  | 1 | PCE | tak | 910500465652 |  |  | 9405114090 | / | / | / |  | 683 | -25.77% | Link do specyfikacji
8720169754294 | 911401815787 | 872016975429499 | Link do zdjęcia | 75429499 | WT120C G2 LED80S/840 PSU L1200 | Oprawy profesjonalne | Philips Coreline | Oprawa hermetyczna | Waterproof comm. | PHILIPS | 336 | brak | P3 | Cennik opraw projektowych Philips |  | 9 | PCE | tak |  |  |  | 9405114090 | / | / | / | nowość | 441.6 | -23.91% | Link do specyfikacji
8718699409289 | 911401823980 | 871869940928900 | Link do zdjęcia | 40928900 | WT120C G2 LED80S/840 PSU L1500 | Oprawy profesjonalne | Philips Coreline | Oprawa hermetyczna | Waterproof comm. | PHILIPS | 279 | brak | P3 | Cennik opraw projektowych Philips |  | 9 | PCE | tak | 910500465651 |  |  | 9405114090 | / | / | / |  | 710 | -60.7% | Link do specyfikacji
8718699409302 | 910505100077 | 871869940930200 | Link do zdjęcia | 40930200 | WT120C G2 LED80S/840 PSU TW3 L1500 | Oprawy profesjonalne | Philips Coreline | Oprawa hermetyczna | Waterproof comm. | PHILIPS | 498 | brak | P3 | Cennik opraw projektowych Philips |  | 1 | PCE | tak | 910500465653 |  |  | 9405114090 | / | / | / |  | 686 | -27.41% | Link do specyfikacji
8718699409302 | 911401535691 | 871869940930200 | Link do zdjęcia | 40930200 | WT120C G2 LED80S/840 PSU TW3 L1500 | Oprawy profesjonalne | Philips Coreline | Oprawa hermetyczna | Waterproof comm. | PHILIPS | 498 | brak | P3 | Cennik opraw projektowych Philips |  | 9 | PCE | tak |  |  |  | 9405114090 | / | / | / | nowość | 528 | -5.682% | Link do specyfikacji
8720169754355 | 911401816387 | 872016975435599 | Link do zdjęcia | 75435599 | WT120C G2 LED100S/840 PSD L1500 | Oprawy profesjonalne | Philips Coreline | Oprawa hermetyczna | Waterproof comm. | PHILIPS | 551 | brak | P3 | Cennik opraw projektowych Philips |  | 9 | PCE | tak |  |  |  | 9405114090 | / | / | / | nowość | 717.6 | -23.22% | Link do specyfikacji
8720169754300 | 911401815887 | 872016975430099 | Link do zdjęcia | 75430099 | WT120C G2 LED100S/840 PSU L1500 | Oprawy profesjonalne | Philips Coreline | Oprawa hermetyczna | Waterproof comm. | PHILIPS | 379 | brak | P3 | Cennik opraw projektowych Philips |  | 9 | PCE | tak |  |  |  | 9405114090 | / | / | / | nowość | 496.8 | -23.71% | Link do specyfikacji
8720169754362 | 911401816487 | 872016975436299 | Link do zdjęcia | 75436299 | WT120C G2 LED120S/840 PSD L1500 | Oprawy profesjonalne | Philips Coreline | Oprawa hermetyczna | Waterproof comm. | PHILIPS | 652 | brak | P3 | Cennik opraw projektowych Philips |  | 9 | PCE | tak |  |  |  | 9405114090 | / | / | / | nowość | 861.12 | -24.28% | Link do specyfikacji
8720169754317 | 911401815987 | 872016975431799 | Link do zdjęcia | 75431799 | WT120C G2 LED120S/840 PSU L1500 | Oprawy profesjonalne | Philips Coreline | Oprawa hermetyczna | Waterproof comm. | PHILIPS | 445 | brak | P3 | Cennik opraw projektowych Philips |  | 9 | PCE | tak |  |  |  | 9405114090 | / | / | / | nowość | 585.12 | -23.95% | Link do specyfikacji
8720169755178 | 911401816787 | 872016975517899 | Link do zdjęcia | 75517899 | WT120Z TW-3x2.5-L1200 | Oprawy profesjonalne | Philips Coreline | Akcesoria | Waterproof comm. | PHILIPS | 245 | brak | P3 | Cennik opraw projektowych Philips |  | 1 | SET | n.a. |  |  |  | 9405114090 | / | / | / | nowość | 289.98 | -15.51% | Link do specyfikacji
8720169755192 | 911401816987 | 872016975519299 | Link do zdjęcia | 75519299 | WT120Z TW-3x2.5-L1500 | Oprawy profesjonalne | Philips Coreline | Akcesoria | Waterproof comm. | PHILIPS | 298 | brak | P3 | Cennik opraw projektowych Philips |  | 1 | SET | n.a. |  |  |  | 9405114090 | / | / | / | nowość | 351.9 | -15.32% | Link do specyfikacji
8720169755154 | 911401816587 | 872016975515499 | Link do zdjęcia | 75515499 | WT120Z TW-3x2.5-L600 | Oprawy profesjonalne | Philips Coreline | Akcesoria | Waterproof comm. | PHILIPS | 159 | brak | P3 | Cennik opraw projektowych Philips |  | 1 | SET | n.a. |  |  |  | 9405114090 | / | / | / | nowość | 186.48 | -14.74% | Link do specyfikacji
8720169755185 | 911401816887 | 872016975518599 | Link do zdjęcia | 75518599 | WT120Z TW-5x2.5-L1200 | Oprawy profesjonalne | Philips Coreline | Akcesoria | Waterproof comm. | PHILIPS | 369 | brak | P3 | Cennik opraw projektowych Philips |  | 1 | SET | n.a. |  |  |  | 9405114090 | / | / | / | nowość | 437.94 | -15.74% | Link do specyfikacji
8720169755208 | 911401817087 | 872016975520899 | Link do zdjęcia | 75520899 | WT120Z TW-5x2.5-L1500 | Oprawy profesjonalne | Philips Coreline | Akcesoria | Waterproof comm. | PHILIPS | 454 | brak | P3 | Cennik opraw projektowych Philips |  | 1 | SET | n.a. |  |  |  | 9405114090 | / | / | / | nowość | 540.72 | -16.04% | Link do specyfikacji
8720169755161 | 911401816687 | 872016975516199 | Link do zdjęcia | 75516199 | WT120Z TW-5x2.5-L600 | Oprawy profesjonalne | Philips Coreline | Akcesoria | Waterproof comm. | PHILIPS | 224 | brak | P3 | Cennik opraw projektowych Philips |  | 1 | SET | n.a. |  |  |  | 9405114090 | / | / | / | nowość | 265.86 | -15.75% | Link do specyfikacji
8719514953857 | 911401860284 | 871951495385799 | Link do zdjęcia | 95385799 | WT210C LED39S/840 PSU TW1 PMMA L1500 | Oprawy profesjonalne | Philips Coreline | Oprawa hermetyczna | Waterproof comm. | PHILIPS | 397 | brak | P3 | Cennik opraw projektowych Philips |  | 6 | PCE | tak |  |  |  | 9405114090 | / | / | / |  | 733.7647 | -45.9% | Link do specyfikacji
8719514947375 | 911401828084 | 871951494737599 | Link do zdjęcia | 94737599 | WT210C LED50S/840 PSU TW1 PC L1200 | Oprawy profesjonalne | Philips Coreline | Oprawa hermetyczna | Waterproof comm. | PHILIPS | 397 | brak | P3 | Cennik opraw projektowych Philips |  | 6 | PCE | tak |  |  |  | 9405114090 | / | / | / |  | 733.7647 | -45.9% | Link do specyfikacji
8719514947351 | 911401827884 | 871951494735199 | Link do zdjęcia | 94735199 | WT210C LED50S/840 PSU TW1 PMMA L1200 | Oprawy profesjonalne | Philips Coreline | Oprawa hermetyczna | Waterproof comm. | PHILIPS | 361 | brak | P3 | Cennik opraw projektowych Philips |  | 6 | PCE | tak |  |  |  | 9405114090 | / | / | / |  | 767.1176 | -52.94% | Link do specyfikacji
8719514947382 | 911401828184 | 871951494738299 | Link do zdjęcia | 94738299 | WT210C LED70S/840 PSU TW1 PC L1500 | Oprawy profesjonalne | Philips Coreline | Oprawa hermetyczna | Waterproof comm. | PHILIPS | 458 | brak | P3 | Cennik opraw projektowych Philips |  | 6 | PCE | tak |  |  |  | 9405114090 | / | / | / |  | 1000.5882 | -54.23% | Link do specyfikacji
8719514947368 | 911401827984 | 871951494736899 | Link do zdjęcia | 94736899 | WT210C LED70S/840 PSU TW1 PMMA L1500 | Oprawy profesjonalne | Philips Coreline | Oprawa hermetyczna | Waterproof comm. | PHILIPS | 405 | brak | P3 | Cennik opraw projektowych Philips |  | 6 | PCE | tak |  |  |  | 9405114090 | / | / | / |  | 800.4706 | -49.4% | Link do specyfikacji
8710163343112 | 911401809680 | 871016334311299 | Link do zdjęcia | 34311299 | PILA WT007C LED17S/840 PSU L600 | Oprawy profesjonalne | PILA | Oprawa hermetyczna | Waterproof comm. | PILA | 58.9 | brak | P8 | Cennik opraw PILA | FCP | 24 | PCE | tak |  |  | Produkt wycofywany. Dostępny do wyczerpania zapasu. | 9405114090 | / | / | / |  | 73 | -19.32% | Link do specyfikacji
8710163335148 | 911401735772 | 871016333514899 | Link do zdjęcia | 33514899 | PILA WT007C LED34S/840 PSU L1200 | Oprawy profesjonalne | PILA | Oprawa hermetyczna | Waterproof comm. | PILA | 67.9 | brak | P8 | Cennik opraw PILA | FCP | 24 | PCE | tak |  |  | Produkt wycofywany. Dostępny do wyczerpania zapasu. | 9405114090 | / | / | / |  | 84 | -19.17% | Link do specyfikacji
8710163335155 | 911401735782 | 871016333515599 | Link do zdjęcia | 33515599 | PILA WT007C LED54S/840 PSU L1500 | Oprawy profesjonalne | PILA | Oprawa hermetyczna | Waterproof comm. | PILA | 92.1 | brak | P8 | Cennik opraw PILA | FCP | 24 | PCE | tak |  |  | Produkt wycofywany. Dostępny do wyczerpania zapasu. | 9405114090 | / | / | / |  | 113 | -18.5% | Link do specyfikacji
8719514964907 | 911401813685 | 871951496490799 | Link do zdjęcia | 96490799 | PILA WT008C 20S/840 PSU L600 CLASSIC | Oprawy profesjonalne | PILA | Oprawa hermetyczna | Waterproof comm. | PILA | 58.9 | brak | P8 | Cennik opraw PILA | FCP | 12 | PCE | tak |  |  |  | 9405114090 | / | / | / |  | 77 | -23.51% | Link do specyfikacji
8719514964938 | 911401813985 | 871951496493899 | Link do zdjęcia | 96493899 | PILA WT008C 20S/840 PSU L600 TW CLASSIC | Oprawy profesjonalne | PILA | Oprawa hermetyczna | Waterproof comm. | PILA | 69.6 | brak | P8 | Cennik opraw PILA | FCP | 12 | PCE | tak |  |  |  | 9405114090 | / | / | / |  | 86 | -19.07% | Link do specyfikacji
8719514964914 | 911401813785 | 871951496491499 | Link do zdjęcia | 96491499 | PILA WT008C 40S/840 PSU L1200 CLASSIC | Oprawy profesjonalne | PILA | Oprawa hermetyczna | Waterproof comm. | PILA | 74.4 | brak | P8 | Cennik opraw PILA | FCP | 12 | PCE | tak |  |  |  | 9405114090 | / | / | / |  | 115 | -35.3% | Link do specyfikacji
8719514964945 | 911401814085 | 871951496494599 | Link do zdjęcia | 96494599 | PILA WT008C 40S/840 PSU L1200 TW CLASSIC | Oprawy profesjonalne | PILA | Oprawa hermetyczna | Waterproof comm. | PILA | 98.2 | brak | P8 | Cennik opraw PILA | FCP | 12 | PCE | tak |  |  |  | 9405114090 | / | / | / |  | 134 | -26.72% | Link do specyfikacji
8719514964921 | 911401813885 | 871951496492199 | Link do zdjęcia | 96492199 | PILA WT008C 60S/840 PSU L1500 CLASSIC | Oprawy profesjonalne | PILA | Oprawa hermetyczna | Waterproof comm. | PILA | 108 | brak | P8 | Cennik opraw PILA | FCP | 12 | PCE | tak |  |  |  | 9405114090 | / | / | / |  | 149 | -27.52% | Link do specyfikacji
8719514964952 | 911401814185 | 871951496495299 | Link do zdjęcia | 96495299 | PILA WT008C 60S/840 PSU L1500 TW CLASSIC | Oprawy profesjonalne | PILA | Oprawa hermetyczna | Waterproof comm. | PILA | 123 | brak | P8 | Cennik opraw PILA | FCP | 12 | PCE | tak |  |  |  | 9405114090 | / | / | / |  | 173 | -28.9% | Link do specyfikacji
8711500931580 | 913700192866 | 871150093158030 | / | 93158030 | HF-B 136/236 TL-D EII 220-240V 50/60Hz | Konwencjonalne źródła światła | Philips | Osprzęt / zasilacze | eFluo Fix | PHILIPS | 89.4 | brak | L2 | Cennik źródeł konwencjonalnych Philips |  | 12 | PCE | n.a. |  |  |  | 8504102090 | / | / | / |  | 94.6 | -5.497% | /
8711500931603 | 913700192966 | 871150093160330 | / | 93160330 | HF-B 158/258 TL-D EII 220-240V 50/60Hz | Konwencjonalne źródła światła | Philips | Osprzęt / zasilacze | eFluo Fix | PHILIPS | 89.4 | brak | L2 | Cennik źródeł konwencjonalnych Philips |  | 12 | PCE | n.a. |  |  |  | 8504102090 | / | / | / |  | 94.6 | -5.497% | /
8718291770640 | 913713040966 | 871829177064000 | / | 77064000 | HF-E 1/2 58 TL-D II 220-240V 50/60Hz | Konwencjonalne źródła światła | Philips | Osprzęt / zasilacze | eFluo Fix | PHILIPS | 67.1 | brak | L2 | Cennik źródeł konwencjonalnych Philips |  | 20 | PCE | n.a. |  |  |  | 8504102090 | / | / | / |  | 71.5 | -6.154% | /
8718291770589 | 913713041166 | 871829177058900 | / | 77058900 | HF-E II 236 TL-D 220-240V 50/60Hz | Konwencjonalne źródła światła | Philips | Osprzęt / zasilacze | eFluo Fix | PHILIPS | 74.7 | brak | L2 | Cennik źródeł konwencjonalnych Philips |  | 20 | PCE | n.a. |  |  |  | 8504102090 | / | / | / |  | 59.4 | 25.76% | /
8711500536808 | 913700421366 | 871150053680830 | / | 53680830 | HF-M BLUE 109 LH TL/PL-S 230-240V | Konwencjonalne źródła światła | Philips | Osprzęt / zasilacze | eFluo Fix | PHILIPS | 59.6 | brak | L2 | Cennik źródeł konwencjonalnych Philips |  | 50 | PCE | n.a. |  |  |  | 8504108090 | / | / | / |  | 53.9 | 10.58% | /
8711500536822 | 913700421766 | 871150053682230 | / | 53682230 | HF-M BLUE 114 LH TL/PL-S/PL-C 230-240V | Konwencjonalne źródła światła | Philips | Osprzęt / zasilacze | eFluo Fix | PHILIPS | 59.6 | brak | L2 | Cennik źródeł konwencjonalnych Philips |  | 50 | PCE | n.a. |  |  |  | 8504102090 | / | / | / |  | 53.9 | 10.58% | /
8711500536464 | 913700418366 | 871150053646430 | / | 53646430 | HF-M BLUE 121 LH TL5 230-240V | Konwencjonalne źródła światła | Philips | Osprzęt / zasilacze | eFluo Fix | PHILIPS | 56.8 | brak | L2 | Cennik źródeł konwencjonalnych Philips |  | 50 | PCE | n.a. |  |  |  | 8504102090 | / | / | / |  | 43 | 32.09% | /
8711500536402 | 913700418066 | 871150053640230 | / | 53640230 | HF-M BLUE 124 LH TL/TL5/PL-L 230-240V | Konwencjonalne źródła światła | Philips | Osprzęt / zasilacze | eFluo Fix | PHILIPS | 59.6 | brak | L2 | Cennik źródeł konwencjonalnych Philips |  | 50 | PCE | n.a. |  |  |  | 8504102090 | / | / | / |  | 53.9 | 10.58% | /
8711500536389 | 913700417966 | 871150053638930 | / | 53638930 | HF-M BLUE 124 SH TL/TL5/PL-L 230-240V | Konwencjonalne źródła światła | Philips | Osprzęt / zasilacze | eFluo Fix | PHILIPS | 59.6 | brak | L2 | Cennik źródeł konwencjonalnych Philips |  | 50 | PCE | n.a. |  |  |  | 8504102090 | / | / | / |  | 53.9 | 10.58% | /
8711500931429 | 913700422866 | 871150093142930 | / | 93142930 | HF-M RED 109 SH TL/PL-S 230-240V | Konwencjonalne źródła światła | Philips | Osprzęt / zasilacze | eFluo Fix | PHILIPS | 54 | brak | L2 | Cennik źródeł konwencjonalnych Philips |  | 50 | PCE | n.a. |  |  |  | 8504102090 | / | / | / |  | 55 | -1.818% | /
8711500931405 | 913700423266 | 871150093140530 | / | 93140530 | HF-M RED 114 SH TL/TL5/PL-C/S 230-240V | Konwencjonalne źródła światła | Philips | Osprzęt / zasilacze | eFluo Fix | PHILIPS | 54 | brak | L2 | Cennik źródeł konwencjonalnych Philips |  | 50 | PCE | n.a. |  |  |  | 8504102090 | / | / | / |  | 55 | -1.818% | /
8711500928023 | 913700423466 | 871150092802330 | / | 92802330 | HF-M RED 118 SH PL-C/PL-T 230-240V | Konwencjonalne źródła światła | Philips | Osprzęt / zasilacze | eFluo Fix | PHILIPS | 54 | brak | L2 | Cennik źródeł konwencjonalnych Philips |  | 50 | PCE | n.a. |  |  |  | 8504102090 | / | / | / |  | 55 | -1.818% | /
8711500910400 | 913700420666 | 871150091040030 | / | 91040030 | HF-M RED 124 SH TL/TL5/PL-L 230-240V | Konwencjonalne źródła światła | Philips | Osprzęt / zasilacze | eFluo Fix | PHILIPS | 55.9 | brak | L2 | Cennik źródeł konwencjonalnych Philips |  | 50 | PCE | n.a. |  |  |  | 8504102090 | / | / | / |  | 58.3 | -4.117% | /
8711500999245 | 913713031066 | 872790090504500 | / | 90504500 | HF-P 1 14-35 TL5 HE III 220-240V | Konwencjonalne źródła światła | Philips | Osprzęt / zasilacze | eFluo Fix | PHILIPS | 72.7 | brak | L2 | Cennik źródeł konwencjonalnych Philips |  | 12 | PCE | n.a. |  |  |  | 8504102090 | / | / | / |  | 75.9 | -4.216% | /
8711500913975 | 913700630766 | 871150091397530 | / | 91397530 | HF-P 1 22-42 PL-T/C/L/TL5C EII 220-240V | Konwencjonalne źródła światła | Philips | Osprzęt / zasilacze | eFluo Fix | PHILIPS | 86.8 | brak | L2 | Cennik źródeł konwencjonalnych Philips |  | 12 | PCE | n.a. |  |  |  | 8504102090 | / | / | / |  | 91.3 | -4.929% | /
8711500881038 | 913700648666 | 872790083417800 | / | 83417800 | HF-P 1/218 PL-T/C III 220-240V | Konwencjonalne źródła światła | Philips | Osprzęt / zasilacze | eFluo Fix | PHILIPS | 78.4 | brak | L2 | Cennik źródeł konwencjonalnych Philips |  | 12 | PCE | n.a. |  |  |  | 8504102090 | / | / | / |  | 85.8 | -8.625% | /
8711500999641 | 913713031566 | 872790091164000 | / | 91164000 | HF-P 118/136 TL-D III 220-240V 50/60 Hz | Konwencjonalne źródła światła | Philips | Osprzęt / zasilacze | eFluo Fix | PHILIPS | 72.7 | brak | L2 | Cennik źródeł konwencjonalnych Philips |  | 12 | PCE | n.a. |  |  |  | 8504102090 | / | / | / |  | 77 | -5.584% | /
8711500881977 | 913713028066 | 872790086319200 | / | 86319200 | HF-P 149 TL5 HO III 220-240V 50/60Hz IDC | Konwencjonalne źródła światła | Philips | Osprzęt / zasilacze | eFluo Fix | PHILIPS | 72.7 | brak | L2 | Cennik źródeł konwencjonalnych Philips |  | 12 | PCE | n.a. |  |  |  | 8504102090 | / | / | / |  | 77 | -5.584% | /
8711500998217 | 913713028266 | 872790086348200 | / | 86348200 | HF-P 154/155 TL5 HO/PLL III 220-240V IDC | Konwencjonalne źródła światła | Philips | Osprzęt / zasilacze | eFluo Fix | PHILIPS | 72.7 | brak | L2 | Cennik źródeł konwencjonalnych Philips |  | 12 | PCE | n.a. |  |  |  | 8504102090 | / | / | / |  | 77 | -5.584% | /
8711500999702 | 913713031866 | 872790091170100 | / | 91170100 | HF-P 158 TL-D III 220-240V 50/60Hz IDC | Konwencjonalne źródła światła | Philips | Osprzęt / zasilacze | eFluo Fix | PHILIPS | 72.7 | brak | L2 | Cennik źródeł konwencjonalnych Philips |  | 12 | PCE | n.a. |  |  |  | 8504102090 | / | / | / |  | 77 | -5.584% | /
8727900952285 | 913713034266 | 872790095228500 | / | 95228500 | HF-P 180 TL5 III 220-240V 50/60Hz | Konwencjonalne źródła światła | Philips | Osprzęt / zasilacze | eFluo Fix | PHILIPS | 84 | brak | L2 | Cennik źródeł konwencjonalnych Philips |  | 12 | PCE | n.a. |  |  |  | 8504102090 | / | / | / |  | 91.3 | -7.996% | /
8711500999238 | 913713031166 | 872790090503800 | / | 90503800 | HF-P 2 14-35 TL5 HE III 220-240V | Konwencjonalne źródła światła | Philips | Osprzęt / zasilacze | eFluo Fix | PHILIPS | 84 | brak | L2 | Cennik źródeł konwencjonalnych Philips |  | 12 | PCE | n.a. |  |  |  | 8504102090 | / | / | / |  | 91.3 | -7.996% | /
8711500913999 | 913700630866 | 871150091399930 | / | 91399930 | HF-P 2 22-42 PL-T/C/L/TL5C EII 220-240V | Konwencjonalne źródła światła | Philips | Osprzęt / zasilacze | eFluo Fix | PHILIPS | 95 | brak | L2 | Cennik źródeł konwencjonalnych Philips |  | 12 | PCE | n.a. |  |  |  | 8504102090 | / | / | / |  | 103.4 | -8.124% | /
8727900952261 | 913713034166 | 872790095226100 | / | 95226100 | HF-P 2 24/39 TL5 III 220-240V 50/60Hz | Konwencjonalne źródła światła | Philips | Osprzęt / zasilacze | eFluo Fix | PHILIPS | 84 | brak | L2 | Cennik źródeł konwencjonalnych Philips |  | 12 | PCE | n.a. |  |  |  | 8504102090 | / | / | / |  | 91.3 | -7.996% | /
8711500999665 | 913713031666 | 872790091166400 | / | 91166400 | HF-P 218/236 TL-D III 220-240V 50/60 Hz | Konwencjonalne źródła światła | Philips | Osprzęt / zasilacze | eFluo Fix | PHILIPS | 78.4 | brak | L2 | Cennik źródeł konwencjonalnych Philips |  | 12 | PCE | n.a. |  |  |  | 8504102090 | / | / | / |  | 85.8 | -8.625% | /
8711500881984 | 913713028166 | 872790086347500 | / | 86347500 | HF-P 249 TL5 HO III 220-240V 50/60Hz IDC | Konwencjonalne źródła światła | Philips | Osprzęt / zasilacze | eFluo Fix | PHILIPS | 84 | brak | L2 | Cennik źródeł konwencjonalnych Philips |  | 12 | PCE | n.a. |  |  |  | 8504102090 | / | / | / |  | 91.3 | -7.996% | /
8711500998224 | 913713028366 | 872790086351200 | / | 86351200 | HF-P 254/255 TL5 HO/PLL III 220-240V IDC | Konwencjonalne źródła światła | Philips | Osprzęt / zasilacze | eFluo Fix | PHILIPS | 84 | brak | L2 | Cennik źródeł konwencjonalnych Philips |  | 12 | PCE | n.a. |  |  |  | 8504102090 | / | / | / |  | 91.3 | -7.996% | /
8711500999726 | 913713031966 | 872790091172500 | / | 91172500 | HF-P 258 TL-D III 220-240V 50/60Hz IDC | Konwencjonalne źródła światła | Philips | Osprzęt / zasilacze | eFluo Fix | PHILIPS | 78.4 | brak | L2 | Cennik źródeł konwencjonalnych Philips |  | 12 | PCE | n.a. |  |  |  | 8504102090 | / | / | / |  | 85.8 | -8.625% | /
8727900952308 | 913713034366 | 872790095230800 | / | 95230800 | HF-P 280 TL5/PL-L III 220-240V 50/60Hz | Konwencjonalne źródła światła | Philips | Osprzęt / zasilacze | eFluo Fix | PHILIPS | 151 | brak | L2 | Cennik źródeł konwencjonalnych Philips |  | 12 | PCE | n.a. |  |  |  | 8504102090 | / | / | / |  | 165 | -8.485% | /
8711500999627 | 913713031466 | 872790091162600 | / | 91162600 | HF-P 3/418 TL-D III 220-240V 50/60Hz IDC | Konwencjonalne źródła światła | Philips | Osprzęt / zasilacze | eFluo Fix | PHILIPS | 84 | brak | L2 | Cennik źródeł konwencjonalnych Philips |  | 10 | PCE | n.a. |  |  |  | 8504102090 | / | / | / |  | 91.3 | -7.996% | /
8711500914965 | 913700624166 | 871150091496530 | / | 91496530 | HF-Pi 1 28/35/49/54 TL5 EII 220-240V | Konwencjonalne źródła światła | Philips | Osprzęt / zasilacze | eFluo Fix | PHILIPS | 113 | brak | L2 | Cennik źródeł konwencjonalnych Philips |  | 12 | PCE | n.a. |  |  |  | 8504102090 | / | / | / |  | 124.3 | -9.091% | /
8711500881182 | 913700652566 | 872790086249200 | / | 86249200 | HF-Pi 1 28/35/49/80 TL5 EII | Konwencjonalne źródła światła | Philips | Osprzęt / zasilacze | eFluo Fix | PHILIPS | 114 | brak | L2 | Cennik źródeł konwencjonalnych Philips |  | 12 | PCE | n.a. |  |  |  | 8504102090 | / | / | / |  | 122.1 | -6.634% | /
8711500915023 | 913700624366 | 871150091502330 | / | 91502330 | HF-Pi 2 28/35/49/54 TL5 EII 220-240V | Konwencjonalne źródła światła | Philips | Osprzęt / zasilacze | eFluo Fix | PHILIPS | 140 | brak | L2 | Cennik źródeł konwencjonalnych Philips |  | 12 | PCE | n.a. |  |  |  | 8504102090 | / | / | / |  | 145.2 | -3.581% | /
8711500881199 | 913700652666 | 872790086250800 | / | 86250800 | HF-Pi 2 28/35/49/80 TL5 EII | Konwencjonalne źródła światła | Philips | Osprzęt / zasilacze | eFluo Fix | PHILIPS | 163 | brak | L2 | Cennik źródeł konwencjonalnych Philips |  | 12 | PCE | n.a. |  |  |  | 8504102090 | / | / | / |  | 173.8 | -6.214% | /
8711500881960 | 913700657666 | 872790088775400 | / | 88775400 | HF-Pi 3/4 14/24 TL5/PL-L EII 220-240V | Konwencjonalne źródła światła | Philips | Osprzęt / zasilacze | eFluo Fix | PHILIPS | 115 | brak | L2 | Cennik źródeł konwencjonalnych Philips |  | 12 | PCE | n.a. |  |  |  | 8504102090 | / | / | / |  | 119.9 | -4.087% | /
8711500910134 | 913700609266 | 871150091013430 | / | 91013430 | HF-R 136 TL-D EII 220-240V 50/60Hz | Konwencjonalne źródła światła | Philips | Osprzęt / zasilacze | eFluo Fix | PHILIPS | 168 | brak | L2 | Cennik źródeł konwencjonalnych Philips |  | 12 | PCE | n.a. |  |  |  | 8504102090 | / | / | / |  | 184.8 | -9.091% | /
8711500910172 | 913700609466 | 871150091017230 | / | 91017230 | HF-R 158 TL-D EII 220-240V 50/60Hz | Konwencjonalne źródła światła | Philips | Osprzęt / zasilacze | eFluo Fix | PHILIPS | 168 | brak | L2 | Cennik źródeł konwencjonalnych Philips |  | 12 | PCE | n.a. |  |  |  | 8504102090 | / | / | / |  | 184.8 | -9.091% | /
8711500880758 | 913700626566 | 872790080972500 | / | 80972500 | HF-R 2 26-42 PL-T/C EII 220-240V 50/60Hz | Konwencjonalne źródła światła | Philips | Osprzęt / zasilacze | eFluo Fix | PHILIPS | 197 | brak | L2 | Cennik źródeł konwencjonalnych Philips |  | 12 | PCE | n.a. |  |  |  | 8504102090 | / | / | / |  | 234.3 | -15.92% | /
8711500910158 | 913700609366 | 871150091015830 | / | 91015830 | HF-R 236 TL-D EII 220-240V 50/60Hz | Konwencjonalne źródła światła | Philips | Osprzęt / zasilacze | eFluo Fix | PHILIPS | 196 | brak | L2 | Cennik źródeł konwencjonalnych Philips |  | 12 | PCE | n.a. |  |  |  | 8504102090 | / | / | / |  | 228.8 | -14.34% | /
8711500910196 | 913700609566 | 871150091019630 | / | 91019630 | HF-R 258 TL-D EII 220-240V 50/60Hz | Konwencjonalne źródła światła | Philips | Osprzęt / zasilacze | eFluo Fix | PHILIPS | 196 | brak | L2 | Cennik źródeł konwencjonalnych Philips |  | 12 | PCE | n.a. |  |  |  | 8504102090 | / | / | / |  | 228.8 | -14.34% | /
8718291662051 | 913700695666 | 871829166205100 | / | 66205100 | HF-Ri TD 1 28/35/49/54 TL5 E+ 195-240V | Konwencjonalne źródła światła | Philips | Osprzęt / zasilacze | eFluo Fix | PHILIPS | 190 | brak | L2 | Cennik źródeł konwencjonalnych Philips |  | 12 | PCE | n.a. |  |  |  | 8504102090 | / | / | / |  | 210.1 | -9.567% | /
8718291696919 | 913700698466 | 871829169691900 | / | 69691900 | HF-Ri TD 2 14/21/24/39 E+ | Konwencjonalne źródła światła | Philips | Osprzęt / zasilacze | eFluo Fix | PHILIPS | 212 | brak | L2 | Cennik źródeł konwencjonalnych Philips |  | 12 | PCE | n.a. |  |  |  | 8504102090 | / | / | / |  | 266.2 | -20.36% | /
8718291662099 | 913700695866 | 871829166209900 | / | 66209900 | HF-Ri TD 2 28/35/49/54 TL5 E+ 195-240V | Konwencjonalne źródła światła | Philips | Osprzęt / zasilacze | eFluo Fix | PHILIPS | 196 | brak | L2 | Cennik źródeł konwencjonalnych Philips |  | 12 | PCE | n.a. |  |  |  | 8504102090 | / | / | / |  | 228.8 | -14.34% | /
8718291156789 | 913700679166 | 871829115678900 | / | 15678900 | HF-Ri TD 4 14/24 TL5 E+ 195-240V | Konwencjonalne źródła światła | Philips | Osprzęt / zasilacze | eFluo Fix | PHILIPS | 268 | brak | L2 | Cennik źródeł konwencjonalnych Philips |  | 10 | PCE | n.a. |  |  |  | 8504102090 | / | / | / |  | 282.7 | -5.2% | /
8711500999290 | 913713032166 | 872790090551900 | / | 90551900 | HF-S 118/136 TL-D II 220-240V 50/60Hz | Konwencjonalne źródła światła | Philips | Osprzęt / zasilacze | eFluo Fix | PHILIPS | 67.1 | brak | L2 | Cennik źródeł konwencjonalnych Philips |  | 12 | PCE | n.a. |  |  |  | 8504102090 | / | / | / |  | 71.5 | -6.154% | /
8711500999375 | 913713033666 | 872790090561800 | / | 90561800 | HF-S 154 TL5 II 220-240V 50/60Hz | Konwencjonalne źródła światła | Philips | Osprzęt / zasilacze | eFluo Fix | PHILIPS | 67.1 | brak | L2 | Cennik źródeł konwencjonalnych Philips |  | 12 | PCE | n.a. |  |  |  | 8504102090 | / | / | / |  | 70.4 | -4.688% | /
8711500999078 | 913713032266 | 872790089739500 | / | 89739500 | HF-S 158 TL-D II 220-240V 50/60Hz | Konwencjonalne źródła światła | Philips | Osprzęt / zasilacze | eFluo Fix | PHILIPS | 67.1 | brak | L2 | Cennik źródeł konwencjonalnych Philips |  | 12 | PCE | n.a. |  |  |  | 8504102090 | / | / | / |  | 71.5 | -6.154% | /
8711500999313 | 913713032466 | 872790090553300 | / | 90553300 | HF-S 218/236 TL-D II 220-240V 50/60Hz | Konwencjonalne źródła światła | Philips | Osprzęt / zasilacze | eFluo Fix | PHILIPS | 68.6 | brak | L2 | Cennik źródeł konwencjonalnych Philips |  | 12 | PCE | n.a. |  |  |  | 8504102090 | / | / | / |  | 69.3 | -1.01% | /
8711500999368 | 913713033566 | 872790090560100 | / | 90560100 | HF-S 249 TL5 II 220-240V 50/60Hz | Konwencjonalne źródła światła | Philips | Osprzęt / zasilacze | eFluo Fix | PHILIPS | 78.4 | brak | L2 | Cennik źródeł konwencjonalnych Philips |  | 12 | PCE | n.a. |  |  |  | 8504102090 | / | / | / |  | 79.2 | -1.01% | /
8711500999382 | 913713033766 | 872790090562500 | / | 90562500 | HF-S 254 TL5 II 220-240V 50/60Hz | Konwencjonalne źródła światła | Philips | Osprzęt / zasilacze | eFluo Fix | PHILIPS | 78.4 | brak | L2 | Cennik źródeł konwencjonalnych Philips |  | 12 | PCE | n.a. |  |  |  | 8504102090 | / | / | / |  | 79.2 | -1.01% | /
8711500999085 | 913713032566 | 872790089746300 | / | 89746300 | HF-S 258 TL-D II 220-240V 50/60Hz | Konwencjonalne źródła światła | Philips | Osprzęt / zasilacze | eFluo Fix | PHILIPS | 68.6 | brak | L2 | Cennik źródeł konwencjonalnych Philips |  | 12 | PCE | n.a. |  |  |  | 8504102090 | / | / | / |  | 70.4 | -2.557% | /
8711500999320 | 913713032666 | 872790090555700 | / | 90555700 | HF-S 3/4 18 TL-D II 220-240V 50/60Hz | Konwencjonalne źródła światła | Philips | Osprzęt / zasilacze | eFluo Fix | PHILIPS | 72.5 | brak | L2 | Cennik źródeł konwencjonalnych Philips |  | 10 | PCE | n.a. |  |  |  | 8504102090 | / | / | / |  | 81.4 | -10.93% | /
8718291233107 | 913700683866 | 871829123310700 | / | 23310700 | HID-AV C 35-70 /S CDM 220-240V 50/60Hz | Konwencjonalne źródła światła | Philips | Osprzęt / zasilacze | eHID Indoor | PHILIPS | 224 | brak | L2 | Cennik źródeł konwencjonalnych Philips |  | 12 | PCE | n.a. |  |  |  | 8504108090 | / | / | / |  | 270.1478 | -17.08% | /
8711500881861 | 913700656566 | 872790088754900 | / | 88754900 | HID-PV 100 /S SDW-TG 220-240V 50/60Hz | Konwencjonalne źródła światła | Philips | Osprzęt / zasilacze | eHID Indoor | PHILIPS | 453 | brak | L2 | Cennik źródeł konwencjonalnych Philips |  | 10 | PCE | n.a. |  |  |  | 8504108090 | / | / | / |  | 545.6 | -16.97% | /
8718696531556 | 913712008866 | 871869653155600 | / | 53155600 | HID-PV Base 100 SON/CDO Q 220-240V | Konwencjonalne źródła światła | Philips | Osprzęt / zasilacze | eHID Outdoor & Industry | PHILIPS | 313 | brak | L2 | Cennik źródeł konwencjonalnych Philips |  | 12 | PCE | n.a. |  |  |  | 8504108090 | / | / | / |  | 324.5 | -3.544% | /
8718696531570 | 913712008966 | 871869653157000 | / | 53157000 | HID-PV Base 150 SON/CDO Q 220-240V | Konwencjonalne źródła światła | Philips | Osprzęt / zasilacze | eHID Outdoor & Industry | PHILIPS | 335 | brak | L2 | Cennik źródeł konwencjonalnych Philips |  | 12 | PCE | n.a. |  |  |  | 8504108090 | / | / | / |  | 348.7 | -3.929% | /
8718696531518 | 913712008766 | 871869653151800 | / | 53151800 | HID-PV Base 70 SON C3 220-240V | Konwencjonalne źródła światła | Philips | Osprzęt / zasilacze | eHID Outdoor & Industry | PHILIPS | 257 | brak | L2 | Cennik źródeł konwencjonalnych Philips |  | 12 | PCE | n.a. |  |  |  | 8504108090 | / | / | / |  | 266.2 | -3.456% | /
8711500910523 | 913700614066 | 871150091052330 | / | 91052330 | HID-PV C 150 /S CDM 220-240V 50/60Hz | Konwencjonalne źródła światła | Philips | Osprzęt / zasilacze | eHID Indoor | PHILIPS | 347 | brak | L2 | Cennik źródeł konwencjonalnych Philips |  | 12 | PCE | n.a. |  |  |  | 8504108090 | / | / | / |  | 405.8945 | -14.51% | /
8711500881700 | 913700653166 | 872790085973700 | / | 85973700 | HID-PV C 35 /I CDM 220-240V 50/60Hz NG | Konwencjonalne źródła światła | Philips | Osprzęt / zasilacze | eHID Indoor | PHILIPS | 168 | brak | L2 | Cennik źródeł konwencjonalnych Philips |  | 12 | PCE | n.a. |  |  |  | 8504108090 | / | / | / |  | 214.4126 | -21.65% | /
8711500881687 | 913700652766 | 872790085962100 | / | 85962100 | HID-PV C 35 /S CDM 220-240V 50/60Hz NG | Konwencjonalne źródła światła | Philips | Osprzęt / zasilacze | eHID Indoor | PHILIPS | 162 | brak | L2 | Cennik źródeł konwencjonalnych Philips |  | 12 | PCE | n.a. |  |  |  | 8504108090 | / | / | / |  | 184.8107 | -12.34% | /
8727900933659 | 913700665166 | 872790093365900 | / | 93365900 | HID-PV C 50 /I CDM 220-240V 50/60Hz | Konwencjonalne źródła światła | Philips | Osprzęt / zasilacze | eHID Indoor | PHILIPS | 168 | brak | L2 | Cennik źródeł konwencjonalnych Philips |  | 12 | PCE | n.a. |  |  |  | 8504108090 | / | / | / |  | 214.4126 | -21.65% | /
8711500881717 | 913700653266 | 872790085988100 | / | 85988100 | HID-PV C 70 /I CDM 220-240V 50/60Hz NG | Konwencjonalne źródła światła | Philips | Osprzęt / zasilacze | eHID Indoor | PHILIPS | 168 | brak | L2 | Cennik źródeł konwencjonalnych Philips |  | 12 | PCE | n.a. |  |  |  | 8504108090 | / | / | / |  | 214.4126 | -21.65% | /
8711500881694 | 913700652966 | 872790085974400 | / | 85974400 | HID-PV C 70 /S CDM 220-240V 50/60Hz NG | Konwencjonalne źródła światła | Philips | Osprzęt / zasilacze | eHID Indoor | PHILIPS | 162 | brak | L2 | Cennik źródeł konwencjonalnych Philips |  | 12 | PCE | n.a. |  |  |  | 8504108090 | / | / | / |  | 184.8107 | -12.34% | /
8711500881632 | 913700646266 | 872790089060000 | / | 89060000 | HID-PV m 20 /I CDM 220-240V 50/60Hz | Konwencjonalne źródła światła | Philips | Osprzęt / zasilacze | eHID Indoor | PHILIPS | 306 | brak | L2 | Cennik źródeł konwencjonalnych Philips |  | 10 | PCE | n.a. |  | 929003279882 |  | 8504108090 | / | / | / |  | 329.8916 | -7.242% | /
8711500036599 | 924196244441 | 871150003659950 | / | 3659950 | App 15.4W E14 230-240V T22 CL OV 1CT | Konwencjonalne źródła światła | Philips | Żarówki specjalne | GLS Others | PHILIPS | 10.05 | brak | L2 | Cennik źródeł konwencjonalnych Philips |  | 100 | PCE | tak | 921096244427 |  |  | 8539229090 | E | G | 423229 |  | 11.22 | -10.43% | /
8711500038715 | 924198244441 | 871150003871550 | / | 3871550 | App 26.0W E14 230-240V T25 CL OV 1CT | Konwencjonalne źródła światła | Philips | Żarówki specjalne | GLS Others | PHILIPS | 10.05 | brak | L2 | Cennik źródeł konwencjonalnych Philips |  | 100 | PCE | tak | 921098244433 |  |  | 8539229090 | E | G | 423232 |  | 11.22 | -10.43% | /
8719514432802 | 924103544403 | 871951443280200 | / | 43280200 | App 40.0W E14 230-240V T29 OV 1PF/10 | Konwencjonalne źródła światła | Philips | Żarówki specjalne | GLS Others | PHILIPS | 10.45 | brak | L2 | Cennik źródeł konwencjonalnych Philips |  | 10 | PCE | tak | 923265945508 |  |  | 8539229090 | E | G | 980880 |  | 11.22 | -6.863% | /
8711500575227 | 923211943801 | 871150057522725 | / | 57522725 | BR125 IR 150W E27 230-250V CL 1CT/10 | Konwencjonalne źródła światła | Philips | Żarówki specjalne | Health & Industry | PHILIPS | 38.9 | brak | L2 | Cennik źródeł konwencjonalnych Philips |  | 10 | PCE | tak |  |  |  | 8539490000 | / | / | / |  | 45.9 | -15.25% | /
8711500575203 | 923211843801 | 871150057520325 | / | 57520325 | BR125 IR 150W E27 230-250V Red 1CT/10 | Konwencjonalne źródła światła | Philips | Żarówki specjalne | Health & Industry | PHILIPS | 41.4 | brak | L2 | Cennik źródeł konwencjonalnych Philips |  | 10 | PCE | tak |  |  |  | 8539490000 | / | / | / |  | 46.92 | -11.76% | /
8711500575234 | 923212143801 | 871150057523425 | / | 57523425 | BR125 IR 250W E27 230-250V CL 1CT/10 | Konwencjonalne źródła światła | Philips | Żarówki specjalne | Health & Industry | PHILIPS | 41.4 | brak | L2 | Cennik źródeł konwencjonalnych Philips |  | 10 | PCE | tak |  |  |  | 8539490000 | / | / | / |  | 56.1 | -26.2% | /
8711500575210 | 923212043801 | 871150057521025 | / | 57521025 | BR125 IR 250W E27 230-250V Red 1CT/10 | Konwencjonalne źródła światła | Philips | Żarówki specjalne | Health & Industry | PHILIPS | 43.9 | brak | L2 | Cennik źródeł konwencjonalnych Philips |  | 10 | PCE | tak |  |  |  | 8539490000 | / | / | / |  | 58.14 | -24.49% | /
8711500250087 | 924151144441 | 871150025008750 | / | 25008750 | Deco 7.0W E14 230-240V T17 CL 1CT/10X10F | Konwencjonalne źródła światła | Philips | Żarówki specjalne | GLS Others | PHILIPS | 7.55 | brak | L2 | Cennik źródeł konwencjonalnych Philips |  | 100 | PCE | tak | 924151144440 |  |  | 8539229090 | E | / | / |  | 11.22 | -32.71% | /
8711500115782 | 923801244209 | 871150011578215 | / | 11578215 | PAR38 IR 100W E27 230V CL 1CT/12 | Konwencjonalne źródła światła | Philips | Żarówki specjalne | Health & Industry | PHILIPS | 52.8 | brak | L2 | Cennik źródeł konwencjonalnych Philips |  | 12 | PCE | tak |  |  |  | 8539490000 | / | / | / |  | 66.3 | -20.36% | /
8711500600523 | 923801144209 | 871150060052315 | / | 60052315 | PAR38 IR 100W E27 230V Red 1CT/12 | Konwencjonalne źródła światła | Philips | Żarówki specjalne | Health & Industry | PHILIPS | 55.2 | brak | L2 | Cennik źródeł konwencjonalnych Philips |  | 12 | PCE | tak |  |  |  | 8539490000 | / | / | / |  | 66.3 | -16.74% | /
8711500128874 | 923806644210 | 871150012887415 | / | 12887415 | PAR38 IR 150W E27 230V Red 1CT/12 | Konwencjonalne źródła światła | Philips | Żarówki specjalne | Health & Industry | PHILIPS | 93.5 | brak | L2 | Cennik źródeł konwencjonalnych Philips |  | 12 | PCE | tak |  |  |  | 8539490000 | / | / | / |  | 93.84 | -0.3623% | /
8711500115799 | 923801344209 | 871150011579915 | / | 11579915 | PAR38 IR 175W E27 230V CL 1CT/12 | Konwencjonalne źródła światła | Philips | Żarówki specjalne | Health & Industry | PHILIPS | 55.2 | brak | L2 | Cennik źródeł konwencjonalnych Philips |  | 12 | PCE | tak |  |  |  | 8539490000 | / | / | / |  | 69.36 | -20.42% | /
8711500600530 | 923801444210 | 871150060053015 | / | 60053015 | PAR38 IR 175W E27 230V Red 1CT/12 | Konwencjonalne źródła światła | Philips | Żarówki specjalne | Health & Industry | PHILIPS | 56.5 | brak | L2 | Cennik źródeł konwencjonalnych Philips |  | 12 | PCE | tak |  |  |  | 8539490000 | / | / | / |  | 69.36 | -18.54% | /
8711500126597 | 923223543807 | 871150012659725 | / | 12659725 | R125 IR 375W E27 230-250V CL 1CT/10 | Konwencjonalne źródła światła | Philips | Żarówki specjalne | Health & Industry | PHILIPS | 74.1 | brak | L2 | Cennik źródeł konwencjonalnych Philips |  | 10 | PCE | tak |  |  |  | 8539490000 | / | / | / |  | 83.64 | -11.41% | /
8718699613211 | 925723944202 | 871869961321100 | / | 61321100 | Caps OV 26.0W G9 230V 1CT/20 | Konwencjonalne źródła światła | Philips | Kapsułki halogenowe | Halogen Lamps | PHILIPS | 11.65 | brak | L2 | Cennik źródeł konwencjonalnych Philips |  | 20 | PCE | tak | 925723944201 |  |  | 8539219290 | C | G | 423260 |  | 25 | -53.4% | /
8719514390126 | 924711544201 | 871951439012600 | / | 39012600 | Halo Linear 140.0W R7s 118mm 230V 1PF/12 | Konwencjonalne źródła światła | Philips | Liniowe halogeny R7s | Halogen Lamps | PHILIPS | 19.45 | brak | L2 | Cennik źródeł konwencjonalnych Philips |  | 12 | PCE | tak | 924587444220 |  | Produkt wycofywany. Dostępny do wyczerpania zapasu. | 8539219290 | D | G | 680251 |  | 47.25 | -58.84% | /
8719514390102 | 924711444201 | 871951439010200 | / | 39010200 | Halo Linear 140.0W R7s 78mm 230V 1PF/12 | Konwencjonalne źródła światła | Philips | Liniowe halogeny R7s | Halogen Lamps | PHILIPS | 19.45 | brak | L2 | Cennik źródeł konwencjonalnych Philips |  | 12 | PCE | tak | 924587244220 |  | Produkt wycofywany. Dostępny do wyczerpania zapasu. | 8539219290 | D | G | 680253 |  | 47.25 | -58.84% | /
8719514390065 | 924711244201 | 871951439006500 | / | 39006500 | Halo Linear 55.0W R7s 78mm 230V 1PF/12 | Konwencjonalne źródła światła | Philips | Liniowe halogeny R7s | Halogen Lamps | PHILIPS | 19.45 | brak | L2 | Cennik źródeł konwencjonalnych Philips |  | 12 | PCE | tak | 924587044210 |  | Produkt wycofywany. Dostępny do wyczerpania zapasu. | 8539219290 | D | G | 680252 |  | 47.25 | -58.84% | /
8719514390089 | 924711344201 | 871951439008900 | / | 39008900 | Halo Linear 90.0W R7s 78mm 230V 1PF/12 | Konwencjonalne źródła światła | Philips | Liniowe halogeny R7s | Halogen Lamps | PHILIPS | 19.45 | brak | L2 | Cennik źródeł konwencjonalnych Philips |  | 12 | PCE | tak | 924587144210 |  | Produkt wycofywany. Dostępny do wyczerpania zapasu. | 8539219290 | D | G | 680250 |  | 47.25 | -58.84% | /
8711500950901 | 927901710807 | 871150095090180 | / | 95090180 | PL-S 9W BLB/2P 1CT/6X10CC | Konwencjonalne źródła światła | Philips | Świetlówki liniowe | Health & Industry | PHILIPS | 95 | 0.3 | L2 | Cennik źródeł konwencjonalnych Philips |  | 60 | PCE | tak |  |  |  | 8539490000 | / | / | / |  | 117.5575 | -19.19% | /
8711500951014 | 928000010803 | 871150095101427 | / | 95101427 | TL 4W BLB 1FM/10X25CC | Konwencjonalne źródła światła | Philips | Świetlówki liniowe | Health & Industry | PHILIPS | 56.1 | 0.3 | L2 | Cennik źródeł konwencjonalnych Philips |  | 250 | PCE | tak |  |  |  | 8539490000 | / | / | / |  | 62.6919 | -10.51% | /
8711500950987 | 928000510803 | 871150095098727 | / | 95098727 | TL 6W BLB 1FM/10X25CC | Konwencjonalne źródła światła | Philips | Świetlówki liniowe | Health & Industry | PHILIPS | 56.1 | 0.3 | L2 | Cennik źródeł konwencjonalnych Philips |  | 250 | PCE | tak |  |  |  | 8539490000 | / | / | / |  | 62.6919 | -10.51% | /
8711500951045 | 928001010803 | 871150095104527 | / | 95104527 | TL 8W BLB 1FM/10X25CC | Konwencjonalne źródła światła | Philips | Świetlówki liniowe | Health & Industry | PHILIPS | 71.7 | 0.3 | L2 | Cennik źródeł konwencjonalnych Philips |  | 250 | PCE | tak |  |  |  | 8539490000 | / | / | / |  | 84.8562 | -15.5% | /
8711500951113 | 928048010805 | 871150095111340 | / | 95111340 | TL-D 18W BLB 1SL/25 | Konwencjonalne źródła światła | Philips | Świetlówki liniowe | Health & Industry | PHILIPS | 97.1 | 0.3 | L2 | Cennik źródeł konwencjonalnych Philips |  | 25 | PCE | tak |  |  |  | 8539490000 | / | / | / |  | 120.2402 | -19.24% | /
8711500951151 | 928048510805 | 871150095115140 | / | 95115140 | TL-D 36W BLB 1SL/25 | Konwencjonalne źródła światła | Philips | Świetlówki liniowe | Health & Industry | PHILIPS | 117 | 0.3 | L2 | Cennik źródeł konwencjonalnych Philips |  | 25 | PCE | tak |  |  |  | 8539490000 | / | / | / |  | 146.0035 | -19.86% | /
8711500726902 | 928048001805 | 871150072690240 | / | 72690240 | TL-D Colored 18W Blue 1SL/25 | Konwencjonalne źródła światła | Philips | Świetlówki liniowe | Health & Industry | PHILIPS | 57.1 | 0.3 | L2 | Cennik źródeł konwencjonalnych Philips |  | 25 | PCE | tak |  |  |  | 8539311090 | C | / | / |  | 59.0041 | -3.227% | /
8711500642981 | 928048001705 | 871150064298140 | / | 64298140 | TL-D Colored 18W Green 1SL/25 | Konwencjonalne źródła światła | Philips | Świetlówki liniowe | Health & Industry | PHILIPS | 51.8 | 0.3 | L2 | Cennik źródeł konwencjonalnych Philips |  | 25 | PCE | tak |  |  |  | 8539311090 | A+ | / | / |  | 59.0041 | -12.21% | /
8711500726841 | 928048001505 | 871150072684140 | / | 72684140 | TL-D Colored 18W Red 1SL/25 | Konwencjonalne źródła światła | Philips | Świetlówki liniowe | Health & Industry | PHILIPS | 73.3 | 0.3 | L2 | Cennik źródeł konwencjonalnych Philips |  | 25 | PCE | tak |  |  |  | 8539311090 | E | / | / |  | 67.9539 | 7.867% | /
8711500726872 | 928048001605 | 871150072687240 | / | 72687240 | TL-D Colored 18W Yellow 1SL/25 | Konwencjonalne źródła światła | Philips | Świetlówki liniowe | Health & Industry | PHILIPS | 59.6 | 0.3 | L2 | Cennik źródeł konwencjonalnych Philips |  | 25 | PCE | tak |  |  |  | 8539311090 | B | / | / |  | 63.5512 | -6.217% | /
8711500727541 | 928048501805 | 871150072754140 | / | 72754140 | TL-D Colored 36W Blue 1SL/25 | Konwencjonalne źródła światła | Philips | Świetlówki liniowe | Health & Industry | PHILIPS | 58.7 | 0.3 | L2 | Cennik źródeł konwencjonalnych Philips |  | 25 | PCE | tak |  |  |  | 8539311090 | C | / | / |  | 64.0185 | -8.308% | /
8711500643001 | 928048501705 | 871150064300140 | / | 64300140 | TL-D Colored 36W Green 1SL/25 | Konwencjonalne źródła światła | Philips | Świetlówki liniowe | Health & Industry | PHILIPS | 56 | 0.3 | L2 | Cennik źródeł konwencjonalnych Philips |  | 25 | PCE | tak |  |  |  | 8539311090 | A+ | / | / |  | 64.0185 | -12.53% | /
8711500727480 | 928048501505 | 871150072748040 | / | 72748040 | TL-D Colored 36W Red 1SL/25 | Konwencjonalne źródła światła | Philips | Świetlówki liniowe | Health & Industry | PHILIPS | 95.4 | 0.3 | L2 | Cennik źródeł konwencjonalnych Philips |  | 25 | PCE | tak |  |  |  | 8539311090 | E | / | / |  | 77.4774 | 23.13% | /
8711500727510 | 928048501605 | 871150072751040 | / | 72751040 | TL-D Colored 36W Yellow 1SL/25 | Konwencjonalne źródła światła | Philips | Świetlówki liniowe | Health & Industry | PHILIPS | 73 | 0.3 | L2 | Cennik źródeł konwencjonalnych Philips |  | 25 | PCE | tak |  |  |  | 8539311090 | B | / | / |  | 73.788 | -1.068% | /
8711500954510 | 928049001805 | 871150095451040 | / | 95451040 | TL-D Colored 58W Blue 1SL/25 | Konwencjonalne źródła światła | Philips | Świetlówki liniowe | Health & Industry | PHILIPS | 70.7 | 0.3 | L2 | Cennik źródeł konwencjonalnych Philips |  | 25 | PCE | tak |  |  |  | 8539311090 | C | / | / |  | 76.4574 | -7.53% | /
8711500954497 | 928049001705 | 871150095449740 | / | 95449740 | TL-D Colored 58W Green 1SL/25 | Konwencjonalne źródła światła | Philips | Świetlówki liniowe | Health & Industry | PHILIPS | 69 | 0.3 | L2 | Cennik źródeł konwencjonalnych Philips |  | 25 | PCE | tak |  |  |  | 8539311090 | A+ | / | / |  | 76.4574 | -9.754% | /
8711500954459 | 928049001505 | 871150095445940 | / | 95445940 | TL-D Colored 58W Red 1SL/25 | Konwencjonalne źródła światła | Philips | Świetlówki liniowe | Health & Industry | PHILIPS | 108 | 0.3 | L2 | Cennik źródeł konwencjonalnych Philips |  | 25 | PCE | tak |  |  |  | 8539311090 | E | / | / |  | 89.7088 | 20.39% | /
8711500954473 | 928049001605 | 871150095447340 | / | 95447340 | TL-D Colored 58W Yellow 1SL/25 | Konwencjonalne źródła światła | Philips | Świetlówki liniowe | Health & Industry | PHILIPS | 77.3 | 0.3 | L2 | Cennik źródeł konwencjonalnych Philips |  | 25 | PCE | tak |  |  |  | 8539311090 | B | / | / |  | 89.7088 | -13.83% | /
8718291202745 | 928191005331 | 871829120274500 | / | 20274500 | CDM-Rm Elite Mini 20W/830 GX10 MR16 10D | Konwencjonalne źródła światła | Philips | Lampy wyładowcze | HID Indoor | PHILIPS | 263 | 0.3 | L2 | Cennik źródeł konwencjonalnych Philips |  | 12 | PCE | tak |  |  |  | 8539329090 | A | G | 473266 |  | 274.3345 | -4.132% | /
8718291203018 | 928191105331 | 871829120301800 | / | 20301800 | CDM-Rm Elite Mini 20W/830 GX10 MR16 25D | Konwencjonalne źródła światła | Philips | Lampy wyładowcze | HID Indoor | PHILIPS | 263 | 0.3 | L2 | Cennik źródeł konwencjonalnych Philips |  | 12 | PCE | tak |  |  |  | 8539329090 | A | G | 473267 |  | 271.9386 | -3.287% | /
8718291203032 | 928191205331 | 871829120303200 | / | 20303200 | CDM-Rm Elite Mini 20W/830 GX10 MR16 40D | Konwencjonalne źródła światła | Philips | Lampy wyładowcze | HID Indoor | PHILIPS | 263 | 0.3 | L2 | Cennik źródeł konwencjonalnych Philips |  | 12 | PCE | tak |  |  |  | 8539329090 | A | G | 473268 |  | 271.9386 | -3.287% | /
8718291162964 | 928194605330 | 871829116296400 | / | 16296400 | CDM-Rm Elite Mini 35W/930 GX10 MR16 10D | Konwencjonalne źródła światła | Philips | Lampy wyładowcze | HID Indoor | PHILIPS | 263 | 0.3 | L2 | Cennik źródeł konwencjonalnych Philips |  | 12 | PCE | tak |  |  |  | 8539329090 | A | G | 473276 |  | 274.3345 | -4.132% | /
8718291163008 | 928194705330 | 871829116300800 | / | 16300800 | CDM-Rm Elite Mini 35W/930 GX10 MR16 25D | Konwencjonalne źródła światła | Philips | Lampy wyładowcze | HID Indoor | PHILIPS | 264 | 0.3 | L2 | Cennik źródeł konwencjonalnych Philips |  | 12 | PCE | tak |  |  |  | 8539329090 | A | G | 473277 |  | 271.9386 | -2.919% | /
8718291163060 | 928194805330 | 871829116306000 | / | 16306000 | CDM-Rm Elite Mini 35W/930 GX10 MR16 40D | Konwencjonalne źródła światła | Philips | Lampy wyładowcze | HID Indoor | PHILIPS | 263 | 0.3 | L2 | Cennik źródeł konwencjonalnych Philips |  | 12 | PCE | tak |  |  |  | 8539329090 | A | G | 473278 |  | 271.9386 | -3.287% | /
8711500734044 | 928154109227 | 871150073404415 | / | 73404415 | MASTER SDW-T 100W/825 PG12-1 1SL/12 | Konwencjonalne źródła światła | Philips MASTER | Lampy wyładowcze | HID Indoor | PHILIPS | 478 | 0.3 | L2 | Cennik źródeł konwencjonalnych Philips |  | 12 | PCE | tak |  |  |  | 8539322000 | B | G | 473397 |  | 434.42 | 10.03% | /
8711500734020 | 928153809230 | 871150073402015 | / | 73402015 | MASTER SDW-T 35W/825 PG12-1 1SL/12 | Konwencjonalne źródła światła | Philips MASTER | Lampy wyładowcze | HID Indoor | PHILIPS | 384 | 0.3 | L2 | Cennik źródeł konwencjonalnych Philips |  | 12 | PCE | tak |  |  |  | 8539322000 | B | G | 473395 |  | 434.42 | -11.61% | /
8711500734037 | 928153909227 | 871150073403715 | / | 73403715 | MASTER SDW-T 50W/825 PG12-1 1SL/12 | Konwencjonalne źródła światła | Philips MASTER | Lampy wyładowcze | HID Indoor | PHILIPS | 387 | 0.3 | L2 | Cennik źródeł konwencjonalnych Philips |  | 12 | PCE | tak |  |  |  | 8539322000 | B | G | 473396 |  | 434.42 | -10.92% | /
8711500213877 | 928096505330 | 871150021387710 | / | 21387710 | MASTERC CDM-R111 35W/942 GX8.5 24D 1CT | Konwencjonalne źródła światła | Philips MASTER | Lampy wyładowcze | HID Indoor | PHILIPS | 328 | 0.3 | L2 | Cennik źródeł konwencjonalnych Philips |  | 6 | PCE | tak |  |  |  | 8539329090 | B | G | 473358 |  | 364.8697 | -10.1% | /
8711500213938 | 928096905330 | 871150021393810 | / | 21393810 | MASTERC CDM-R111 70W/942 GX8.5 24D 1CT/6 | Konwencjonalne źródła światła | Philips MASTER | Lampy wyładowcze | HID Indoor | PHILIPS | 328 | 0.3 | L2 | Cennik źródeł konwencjonalnych Philips |  | 6 | PCE | tak |  |  |  | 8539329090 | B | G | 473360 |  | 364.8697 | -10.1% | /
8718291689447 | 928195405330 | 871829168944700 | / | 68944700 | MASTERC CDM-R111 Elite 35W/930 GX8.5 24D | Konwencjonalne źródła światła | Philips MASTER | Lampy wyładowcze | HID Indoor | PHILIPS | 328 | 0.3 | L2 | Cennik źródeł konwencjonalnych Philips |  | 6 | PCE | tak |  |  |  | 8539329090 | A | G | 473280 |  | 364.8697 | -10.1% | /
8718291689522 | 928195505330 | 871829168952200 | / | 68952200 | MASTERC CDM-R111 Elite 35W/930 GX8.5 40D | Konwencjonalne źródła światła | Philips MASTER | Lampy wyładowcze | HID Indoor | PHILIPS | 328 | 0.3 | L2 | Cennik źródeł konwencjonalnych Philips |  | 6 | PCE | tak |  |  |  | 8539329090 | A | G | 473281 |  | 364.8697 | -10.1% | /
8718291689621 | 928195605330 | 871829168962100 | / | 68962100 | MASTERC CDM-R111 Elite 70W/930 GX8.5 10D | Konwencjonalne źródła światła | Philips MASTER | Lampy wyładowcze | HID Indoor | PHILIPS | 328 | 0.3 | L2 | Cennik źródeł konwencjonalnych Philips |  | 6 | PCE | tak |  |  |  | 8539329090 | B | G | 473282 |  | 364.8697 | -10.1% | /
8718291689706 | 928195705330 | 871829168970600 | / | 68970600 | MASTERC CDM-R111 Elite 70W/930 GX8.5 24D | Konwencjonalne źródła światła | Philips MASTER | Lampy wyładowcze | HID Indoor | PHILIPS | 328 | 0.3 | L2 | Cennik źródeł konwencjonalnych Philips |  | 6 | PCE | tak |  |  |  | 8539329090 | A | G | 473283 |  | 364.8697 | -10.1% | /
8718291689782 | 928195805330 | 871829168978200 | / | 68978200 | MASTERC CDM-R111 Elite 70W/930 GX8.5 40D | Konwencjonalne źródła światła | Philips MASTER | Lampy wyładowcze | HID Indoor | PHILIPS | 328 | 0.3 | L2 | Cennik źródeł konwencjonalnych Philips |  | 6 | PCE | tak |  |  |  | 8539329090 | A | G | 473284 |  | 364.8697 | -10.1% | /
8711500197801 | 928083705125 | 871150019780115 | / | 19780115 | MASTERC CDM-T 150W/830 G12 1CT | Konwencjonalne źródła światła | Philips MASTER | Lampy wyładowcze | HID Indoor | PHILIPS | 145 | 0.3 | L2 | Cennik źródeł konwencjonalnych Philips |  | 12 | PCE | tak |  |  |  | 8539329090 | A+ | G | 473335 |  | 160.9069 | -9.886% | /
8711500200051 | 928084605131 | 871150020005115 | / | 20005115 | MASTERC CDM-T 150W/942 G12 1CT | Konwencjonalne źródła światła | Philips MASTER | Lampy wyładowcze | HID Indoor | PHILIPS | 145 | 0.3 | L2 | Cennik źródeł konwencjonalnych Philips |  | 12 | PCE | tak |  |  |  | 8539329090 | A | G | 473338 |  | 145.4865 | -0.3344% | /
8711500208019 | 928089805131 | 871150020801915 | / | 20801915 | MASTERC CDM-T 250W/830 G12 1CT/12 | Konwencjonalne źródła światła | Philips MASTER | Lampy wyładowcze | HID Outdoor | PHILIPS | 457 | 0.3 | L2 | Cennik źródeł konwencjonalnych Philips |  | 12 | PCE | tak |  |  |  | 8539329090 | A+ | F | 473350 |  | 506.52 | -9.777% | /
8711500211125 | 928094205131 | 871150021112515 | / | 21112515 | MASTERC CDM-T 250W/942 G12 1CT/12 | Konwencjonalne źródła światła | Philips MASTER | Lampy wyładowcze | HID Outdoor | PHILIPS | 457 | 0.3 | L2 | Cennik źródeł konwencjonalnych Philips |  | 12 | PCE | tak |  |  |  | 8539329090 | A+ | F | 473354 |  | 506.52 | -9.777% | /
8711500196972 | 928083105125 | 871150019697215 | / | 19697215 | MASTERC CDM-T 35W/830 G12 1CT/12 | Konwencjonalne źródła światła | Philips MASTER | Lampy wyładowcze | HID Indoor | PHILIPS | 142 | 0.3 | L2 | Cennik źródeł konwencjonalnych Philips |  | 12 | PCE | tak |  |  |  | 8539329090 | A | G | 473333 |  | 160.9069 | -11.75% | /
8711500211262 | 928094305125 | 871150021126215 | / | 21126215 | MASTERC CDM-T 35W/842 G12 1CT/12 | Konwencjonalne źródła światła | Philips MASTER | Lampy wyładowcze | HID Indoor | PHILIPS | 160 | 0.3 | L2 | Cennik źródeł konwencjonalnych Philips |  | 12 | PCE | tak |  |  |  | 8539329090 | A | G | 473355 |  | 160.9069 | -0.5636% | /
8711500196996 | 928082305125 | 871150019699615 | / | 19699615 | MASTERC CDM-T 70W/830 G12 1CT/12 | Konwencjonalne źródła światła | Philips MASTER | Lampy wyładowcze | HID Indoor | PHILIPS | 142 | 0.3 | L2 | Cennik źródeł konwencjonalnych Philips |  | 12 | PCE | tak |  |  |  | 8539329090 | A | G | 473328 |  | 160.9069 | -11.75% | /
8711500199270 | 928084505131 | 871150019927015 | / | 19927015 | MASTERC CDM-T 70W/942 G12 1CT/12 | Konwencjonalne źródła światła | Philips MASTER | Lampy wyładowcze | HID Indoor | PHILIPS | 142 | 0.3 | L2 | Cennik źródeł konwencjonalnych Philips |  | 12 | PCE | tak |  |  |  | 8539329090 | A | G | 473337 |  | 160.9069 | -11.75% | /
8727900871692 | 928183205125 | 872790087169200 | / | 87169200 | MASTERC CDM-T Elite 100W/930 G12 1CT/12 | Konwencjonalne źródła światła | Philips MASTER | Lampy wyładowcze | HID Indoor | PHILIPS | 160 | 0.3 | L2 | Cennik źródeł konwencjonalnych Philips |  | 12 | PCE | tak |  |  |  | 8539329090 | A+ | F | 473251 |  | 181.3894 | -11.79% | /
8711500213129 | 928094705125 | 871150021312915 | / | 21312915 | MASTERC CDM-T Elite 150W/930 G12 1CT/12 | Konwencjonalne źródła światła | Philips MASTER | Lampy wyładowcze | HID Indoor | PHILIPS | 160 | 0.3 | L2 | Cennik źródeł konwencjonalnych Philips |  | 12 | PCE | tak |  |  |  | 8539329090 | A+ | F | 473357 |  | 181.3894 | -11.79% | /
8727900871562 | 928183305125 | 872790087156200 | / | 87156200 | MASTERC CDM-T Elite 20W/830 G12 1CT/12 | Konwencjonalne źródła światła | Philips MASTER | Lampy wyładowcze | HID Indoor | PHILIPS | 128 | 0.3 | L2 | Cennik źródeł konwencjonalnych Philips |  | 12 | PCE | tak |  |  |  | 8539329090 | A+ | G | 473252 |  | 181.3894 | -29.43% | /
8727900911374 | 928185205131 | 872790091137400 | / | 91137400 | MASTERC CDM-T Elite 35W/930 G12 1CT/12 | Konwencjonalne źródła światła | Philips MASTER | Lampy wyładowcze | HID Indoor | PHILIPS | 128 | 0.3 | L2 | Cennik źródeł konwencjonalnych Philips |  | 12 | PCE | tak |  |  |  | 8539329090 | A+ | F | 473258 |  | 181.3894 | -29.43% | /
8718291163640 | 928193605131 | 871829116364000 | / | 16364000 | MASTERC CDM-T Elite 35W/942 G12 1CT | Konwencjonalne źródła światła | Philips MASTER | Lampy wyładowcze | HID Indoor | PHILIPS | 128 | 0.3 | L2 | Cennik źródeł konwencjonalnych Philips |  | 12 | PCE | tak |  |  |  | 8539329090 | A+ | F | 473272 |  | 181.3894 | -29.43% | /
8727900930603 | 928191705131 | 872790093060300 | / | 93060300 | MASTERC CDM-T Elite 50W/930 G12 1CT/12 | Konwencjonalne źródła światła | Philips MASTER | Lampy wyładowcze | HID Indoor | PHILIPS | 128 | 0.3 | L2 | Cennik źródeł konwencjonalnych Philips |  | 12 | PCE | tak |  |  |  | 8539329090 | A+ | F | 473269 |  | 181.3894 | -29.43% | /
8718291201595 | 928080015131 | 871829120159500 | / | 20159500 | MASTERC CDM-T Elite 50W/942 G12 1CT | Konwencjonalne źródła światła | Philips MASTER | Lampy wyładowcze | HID Indoor | PHILIPS | 128 | 0.3 | L2 | Cennik źródeł konwencjonalnych Philips |  | 12 | PCE | tak |  |  |  | 8539329090 | A+ | F | 473322 |  | 167.8252 | -23.73% | /
8727900911411 | 928185305131 | 872790091141100 | / | 91141100 | MASTERC CDM-T Elite 70W/930 G12 1CT/12 | Konwencjonalne źródła światła | Philips MASTER | Lampy wyładowcze | HID Indoor | PHILIPS | 128 | 0.3 | L2 | Cennik źródeł konwencjonalnych Philips |  | 12 | PCE | tak |  |  |  | 8539329090 | A+ | F | 473260 |  | 181.3894 | -29.43% | /
8718291163626 | 928193705131 | 871829116362600 | / | 16362600 | MASTERC CDM-T Elite 70W/942 G12 1CT | Konwencjonalne źródła światła | Philips MASTER | Lampy wyładowcze | HID Indoor | PHILIPS | 128 | 0.3 | L2 | Cennik źródeł konwencjonalnych Philips |  | 12 | PCE | tak |  |  |  | 8539329090 | A+ | F | 473273 |  | 181.3894 | -29.43% | /
8711500200006 | 928085205125 | 871150020000615 | / | 20000615 | MASTERC CDM-TC 35W/830 G8.5 1CT/12 | Konwencjonalne źródła światła | Philips MASTER | Lampy wyładowcze | HID Indoor | PHILIPS | 150 | 0.3 | L2 | Cennik źródeł konwencjonalnych Philips |  | 12 | PCE | tak |  |  |  | 8539329090 | A | G | 473341 |  | 160.9069 | -6.778% | /
8711500209573 | 928093805125 | 871150020957315 | / | 20957315 | MASTERC CDM-TC 35W/842 G8.5 1CT/12 | Konwencjonalne źródła światła | Philips MASTER | Lampy wyładowcze | HID Indoor | PHILIPS | 150 | 0.3 | L2 | Cennik źródeł konwencjonalnych Philips |  | 12 | PCE | tak |  |  |  | 8539329090 | A | G | 473352 |  | 160.9069 | -6.778% | /
8711500201676 | 928086505131 | 871150020167615 | / | 20167615 | MASTERC CDM-TC 70W/830 G8.5 1CT/12 | Konwencjonalne źródła światła | Philips MASTER | Lampy wyładowcze | HID Indoor | PHILIPS | 150 | 0.3 | L2 | Cennik źródeł konwencjonalnych Philips |  | 12 | PCE | tak |  |  |  | 8539329090 | A+ | G | 473344 |  | 160.9069 | -6.778% | /
8711500212757 | 928094605131 | 871150021275715 | / | 21275715 | MASTERC CDM-TC 70W/842 G8.5 1CT/12 | Konwencjonalne źródła światła | Philips MASTER | Lampy wyładowcze | HID Indoor | PHILIPS | 150 | 0.3 | L2 | Cennik źródeł konwencjonalnych Philips |  | 12 | PCE | tak |  |  |  | 8539329090 | A | G | 473356 |  | 160.9069 | -6.778% | /
8727900871586 | 928183405125 | 872790087158600 | / | 87158600 | MASTERC CDM-TC Elite 20W/830 G8.5 1CT/12 | Konwencjonalne źródła światła | Philips MASTER | Lampy wyładowcze | HID Indoor | PHILIPS | 128 | 0.3 | L2 | Cennik źródeł konwencjonalnych Philips |  | 12 | PCE | tak |  |  |  | 8539329090 | A+ | G | 473254 |  | 181.3894 | -29.43% | /
8727900911497 | 928189105131 | 872790091149700 | / | 91149700 | MASTERC CDM-TC Elite 35W/930 G8.5 1CT/12 | Konwencjonalne źródła światła | Philips MASTER | Lampy wyładowcze | HID Indoor | PHILIPS | 128 | 0.3 | L2 | Cennik źródeł konwencjonalnych Philips |  | 12 | PCE | tak |  |  |  | 8539329090 | A+ | F | 473263 |  | 181.3894 | -29.43% | /
8718291163664 | 928193805131 | 871829116366400 | / | 16366400 | MASTERC CDM-TC Elite 35W/942 G8.5 1CT | Konwencjonalne źródła światła | Philips MASTER | Lampy wyładowcze | HID Indoor | PHILIPS | 128 | 0.3 | L2 | Cennik źródeł konwencjonalnych Philips |  | 12 | PCE | tak |  |  |  | 8539329090 | A+ | F | 473274 |  | 181.3894 | -29.43% | /
8727900930627 | 928191805131 | 872790093062700 | / | 93062700 | MASTERC CDM-TC Elite 50W/930 G8.5 1CT/12 | Konwencjonalne źródła światła | Philips MASTER | Lampy wyładowcze | HID Indoor | PHILIPS | 128 | 0.3 | L2 | Cennik źródeł konwencjonalnych Philips |  | 12 | PCE | tak |  |  |  | 8539329090 | A+ | F | 473270 |  | 181.3894 | -29.43% | /
8727900911534 | 928189505131 | 872790091153400 | / | 91153400 | MASTERC CDM-TC Elite 70W/930 G8.5 1CT/12 | Konwencjonalne źródła światła | Philips MASTER | Lampy wyładowcze | HID Indoor | PHILIPS | 128 | 0.3 | L2 | Cennik źródeł konwencjonalnych Philips |  | 12 | PCE | tak |  |  |  | 8539329090 | A+ | F | 473265 |  | 181.3894 | -29.43% | /
8718291163688 | 928193905131 | 871829116368800 | / | 16368800 | MASTERC CDM-TC Elite 70W/942 G8.5 1CT | Konwencjonalne źródła światła | Philips MASTER | Lampy wyładowcze | HID Indoor | PHILIPS | 128 | 0.3 | L2 | Cennik źródeł konwencjonalnych Philips |  | 12 | PCE | tak |  |  |  | 8539329090 | A+ | F | 473275 |  | 181.3894 | -29.43% | /
8711500197849 | 928083605133 | 871150019784915 | / | 19784915 | MASTERC CDM-TD 150W/830 RX7s 1CT | Konwencjonalne źródła światła | Philips MASTER | Lampy wyładowcze | HID Indoor | PHILIPS | 175 | 0.3 | L2 | Cennik źródeł konwencjonalnych Philips |  | 12 | PCE | tak |  |  |  | 8539329090 | A+ | G | 473334 |  | 153.9037 | 13.71% | /
8711500200259 | 928084805133 | 871150020025915 | / | 20025915 | MASTERC CDM-TD 150W/942 RX7s 1CT | Konwencjonalne źródła światła | Philips MASTER | Lampy wyładowcze | HID Indoor | PHILIPS | 175 | 0.3 | L2 | Cennik źródeł konwencjonalnych Philips |  | 12 | PCE | tak |  |  |  | 8539329090 | A+ | G | 473340 |  | 153.9037 | 13.71% | /
8711500197825 | 928082205125 | 871150019782515 | / | 19782515 | MASTERC CDM-TD 70W/830 RX7s 1CT/12 | Konwencjonalne źródła światła | Philips MASTER | Lampy wyładowcze | HID Indoor | PHILIPS | 150 | 0.3 | L2 | Cennik źródeł konwencjonalnych Philips |  | 12 | PCE | tak |  |  |  | 8539329090 | A | G | 473326 |  | 153.9037 | -2.536% | /
8711500200020 | 928084705133 | 871150020002015 | / | 20002015 | MASTERC CDM-TD 70W/942 RX7s 1CT/12 | Konwencjonalne źródła światła | Philips MASTER | Lampy wyładowcze | HID Indoor | PHILIPS | 150 | 0.3 | L2 | Cennik źródeł konwencjonalnych Philips |  | 12 | PCE | tak |  |  |  | 8539329090 | A | G | 473339 |  | 153.9037 | -2.536% | /
8711500207517 | 928087905130 | 871150020751715 | / | 20751715 | MASTERC CDM-Tm Mini 20W/830 PGJ5 1CT/12 | Konwencjonalne źródła światła | Philips MASTER | Lampy wyładowcze | HID Indoor | PHILIPS | 244 | 0.3 | L2 | Cennik źródeł konwencjonalnych Philips |  | 12 | PCE | tak |  |  |  | 8539329090 | A | G | 473347 |  | 325.6399 | -25.07% | /
8711500211491 | 928093905130 | 871150021149115 | / | 21149115 | MASTERC CDM-Tm Mini 35W/930 PGJ5 1CT/12 | Konwencjonalne źródła światła | Philips MASTER | Lampy wyładowcze | HID Indoor | PHILIPS | 244 | 0.3 | L2 | Cennik źródeł konwencjonalnych Philips |  | 12 | PCE | tak |  |  |  | 8539329090 | A | G | 473353 |  | 325.6399 | -25.07% | /
8718291651574 | 928050300630 | 871829165157400 | / | 65157400 | MC CDM-R Elite 35W/930 E27 PAR20 30D | Konwencjonalne źródła światła | Philips MASTER | Lampy wyładowcze | HID Indoor | PHILIPS | 233 | 0.3 | L2 | Cennik źródeł konwencjonalnych Philips |  | 12 | PCE | tak |  |  |  | 8539329090 | A | G | 473304 |  | 283.9273 | -17.94% | /
8718291241928 | 928108100630 | 871829124192800 | / | 24192800 | MC CDM-R Elite 35W/930 E27 PAR30L 10D | Konwencjonalne źródła światła | Philips MASTER | Lampy wyładowcze | HID Indoor | PHILIPS | 233 | 0.3 | L2 | Cennik źródeł konwencjonalnych Philips |  | 6 | PCE | tak |  |  |  | 8539329090 | A | G | 473362 |  | 283.9273 | -17.94% | /
8718291241942 | 928108200630 | 871829124194200 | / | 24194200 | MC CDM-R Elite 35W/930 E27 PAR30L 30D | Konwencjonalne źródła światła | Philips MASTER | Lampy wyładowcze | HID Indoor | PHILIPS | 233 | 0.3 | L2 | Cennik źródeł konwencjonalnych Philips |  | 6 | PCE | tak |  |  |  | 8539329090 | A | G | 473363 |  | 283.9273 | -17.94% | /
8718291241867 | 928109300630 | 871829124186700 | / | 24186700 | MC CDM-R Elite 70W/930 E27 PAR30L 10D | Konwencjonalne źródła światła | Philips MASTER | Lampy wyładowcze | HID Indoor | PHILIPS | 233 | 0.3 | L2 | Cennik źródeł konwencjonalnych Philips |  | 6 | PCE | tak |  |  | Produkt wycofywany. Dostępny do wyczerpania zapasu. | 8539329090 | A | G | 473364 |  | 283.9273 | -17.94% | /
8718291241881 | 928109400630 | 871829124188100 | / | 24188100 | MC CDM-R Elite 70W/930 E27 PAR30L 30D | Konwencjonalne źródła światła | Philips MASTER | Lampy wyładowcze | HID Indoor | PHILIPS | 233 | 0.3 | L2 | Cennik źródeł konwencjonalnych Philips |  | 6 | PCE | tak |  |  |  | 8539329090 | A | G | 473365 |  | 283.9273 | -17.94% | /
8718291241904 | 928109500630 | 871829124190400 | / | 24190400 | MC CDM-R Elite 70W/930 E27 PAR30L 40D | Konwencjonalne źródła światła | Philips MASTER | Lampy wyładowcze | HID Indoor | PHILIPS | 233 | 0.3 | L2 | Cennik źródeł konwencjonalnych Philips |  | 6 | PCE | tak |  |  |  | 8539329090 | A | G | 473366 |  | 283.9273 | -17.94% | /
8718291651673 | 928053000630 | 871829165167300 | / | 65167300 | MC CDM-R Elite 70W/942 E27 PAR30L 30D | Konwencjonalne źródła światła | Philips MASTER | Lampy wyładowcze | HID Indoor | PHILIPS | 233 | 0.3 | L2 | Cennik źródeł konwencjonalnych Philips |  | 6 | PCE | tak |  |  |  | 8539329090 | A | G | 473305 |  | 283.9273 | -17.94% | /
8718291651697 | 928053100630 | 871829165169700 | / | 65169700 | MC CDM-R Elite 70W/942 E27 PAR30L 40D | Konwencjonalne źródła światła | Philips MASTER | Lampy wyładowcze | HID Indoor | PHILIPS | 252 | 0.3 | L2 | Cennik źródeł konwencjonalnych Philips |  | 6 | PCE | tak |  |  |  | 8539329090 | A | G | 473306 |  | 283.9273 | -11.24% | /
8727900890839 | 928183505130 | 872790089083900 | / | 89083900 | MC CDM-Tm Elite Mini 20W/830 GU6.5 1CT | Konwencjonalne źródła światła | Philips MASTER | Lampy wyładowcze | HID Indoor | PHILIPS | 181 | 0.3 | L2 | Cennik źródeł konwencjonalnych Philips |  | 12 | PCE | tak |  |  |  | 8539329090 | A+ | G | 473256 |  | 227.5121 | -20.44% | /
8718291153825 | 928187405130 | 871829115382500 | / | 15382500 | MC CDM-Tm Elite Mini 35W/930 GU6.5 1CT | Konwencjonalne źródła światła | Philips MASTER | Lampy wyładowcze | HID Indoor | PHILIPS | 181 | 0.3 | L2 | Cennik źródeł konwencjonalnych Philips |  | 12 | PCE | tak |  |  |  | 8539329090 | A+ | F | 473261 |  | 243.1399 | -25.56% | /
8711500202338 | 928158905131 | 871150020233815 | / | 20233815 | MST SDW-TG Mini 100W/825 GX12-1 1CT/12 | Konwencjonalne źródła światła | Philips MASTER | Lampy wyładowcze | HID Indoor | PHILIPS | 350 | 0.3 | L2 | Cennik źródeł konwencjonalnych Philips |  | 12 | PCE | tak |  |  |  | 8539322000 | B | G | 473402 |  | 434.42 | -19.43% | /
8711500203236 | 928159905131 | 871150020323615 | / | 20323615 | MST SDW-TG Mini 50W/825 GX12-1 1CT/12 | Konwencjonalne źródła światła | Philips MASTER | Lampy wyładowcze | HID Indoor | PHILIPS | 350 | 0.3 | L2 | Cennik źródeł konwencjonalnych Philips |  | 12 | PCE | tak |  |  |  | 8539322000 | B | G | 473250 |  | 434.42 | -19.43% | /
8711500183736 | 928482600096 | 871150018373645 | / | 18373645 | HPI-T 1000W/543 E40 1SL/4 | Konwencjonalne źródła światła | Philips | Lampy wyładowcze | HID Outdoor | PHILIPS | 970 | 0.3 | L2 | Cennik źródeł konwencjonalnych Philips |  | 4 | PCE | tak |  |  |  | 8539329090 | A | / | / |  | 899.85 | 7.796% | /
8711500202352 | 928074209228 | 871150020235245 | / | 20235245 | HPI-T 2000W/542 E40 380V 1SL/4 | Konwencjonalne źródła światła | Philips | Lampy wyładowcze | HID Outdoor | PHILIPS | 1278 | 0.3 | L2 | Cennik źródeł konwencjonalnych Philips |  | 4 | PCE | tak |  |  |  | 8539329090 | A+ | / | / |  | 1178.1 | 8.48% | /
8711500183767 | 928073609231 | 871150018376745 | / | 18376745 | HPI-T 2000W/646 E40 220V CRP/4 | Konwencjonalne źródła światła | Philips | Lampy wyładowcze | HID Outdoor | PHILIPS | 1135 | 0.3 | L2 | Cennik źródeł konwencjonalnych Philips |  | 4 | PCE | tak |  |  |  | 8539329090 | A+ | / | / |  | 1261.0909 | -9.999% | /
8718291158776 | 928154808835 | 871829115877600 | / | 15877600 | MASTER CityWh CDO-ET Plus 100W/828 E40 | Konwencjonalne źródła światła | Philips MASTER | Lampy wyładowcze | HID Outdoor | PHILIPS | 197 | 0.3 | L2 | Cennik źródeł konwencjonalnych Philips |  | 12 | PCE | tak |  |  |  | 8539329090 | A+ | F | 473399 |  | 227.88 | -13.55% | /
8718291158813 | 928154908835 | 871829115881300 | / | 15881300 | MASTER CityWh CDO-ET Plus 150W/828 E40 | Konwencjonalne źródła światła | Philips MASTER | Lampy wyładowcze | HID Outdoor | PHILIPS | 239 | 0.3 | L2 | Cennik źródeł konwencjonalnych Philips |  | 12 | PCE | tak |  |  |  | 8539322000 | A+ | F | 473400 |  | 227.88 | 4.88% | /
8718291185635 | 928155008835 | 871829118563500 | / | 18563500 | MASTER CityWh CDO-ET Plus 50W/828 E27 | Konwencjonalne źródła światła | Philips MASTER | Lampy wyładowcze | HID Outdoor | PHILIPS | 190 | 0.3 | L2 | Cennik źródeł konwencjonalnych Philips |  | 24 | PCE | tak |  |  |  | 8539329090 | A+ | F | 473401 |  | 216 | -12.04% | /
8718291158752 | 928154708835 | 871829115875200 | / | 15875200 | MASTER CityWh CDO-ET Plus 70W/828 E27 | Konwencjonalne źródła światła | Philips MASTER | Lampy wyładowcze | HID Outdoor | PHILIPS | 190 | 0.3 | L2 | Cennik źródeł konwencjonalnych Philips |  | 24 | PCE | tak |  |  |  | 8539329090 | A+ | F | 473398 |  | 216 | -12.04% | /
8718291120322 | 928082119231 | 871829112032200 | / | 12032200 | MASTER CityWh CDO-TT Plus 100W/828 E40 | Konwencjonalne źródła światła | Philips MASTER | Lampy wyładowcze | HID Outdoor | PHILIPS | 200 | 0.3 | L2 | Cennik źródeł konwencjonalnych Philips |  | 12 | PCE | tak |  |  |  | 8539329090 | A+ | F | 473325 |  | 228.96 | -12.65% | /
8718291120346 | 928082219231 | 871829112034600 | / | 12034600 | MASTER CityWh CDO-TT Plus 150W/828 E40 | Konwencjonalne źródła światła | Philips MASTER | Lampy wyładowcze | HID Outdoor | PHILIPS | 228 | 0.3 | L2 | Cennik źródeł konwencjonalnych Philips |  | 12 | PCE | tak |  |  |  | 8539329090 | A+ | F | 473327 |  | 228.96 | -0.4193% | /
8718696596753 | 928082519230 | 871869659675300 | / | 59675300 | MASTER CityWh CDO-TT Plus 150W/942 E40 | Konwencjonalne źródła światła | Philips MASTER | Lampy wyładowcze | HID Outdoor | PHILIPS | 232 | 0.3 | L2 | Cennik źródeł konwencjonalnych Philips |  | 12 | PCE | tak |  |  |  | 8539329090 | A+ | F | 473331 |  | 228.96 | 1.328% | /
8718291121978 | 928082319230 | 871829112197800 | / | 12197800 | MASTER CityWh CDO-TT Plus 250W/830 E40 | Konwencjonalne źródła światła | Philips MASTER | Lampy wyładowcze | HID Outdoor | PHILIPS | 336 | 0.3 | L2 | Cennik źródeł konwencjonalnych Philips |  | 12 | PCE | tak |  |  |  | 8539329090 | A+ | F | 473329 |  | 373.68 | -10.08% | /
8718291185611 | 928082419235 | 871829118561100 | / | 18561100 | MASTER CityWh CDO-TT Plus 50W/828 E27 | Konwencjonalne źródła światła | Philips MASTER | Lampy wyładowcze | HID Outdoor | PHILIPS | 189 | 0.3 | L2 | Cennik źródeł konwencjonalnych Philips |  | 12 | PCE | tak |  |  |  | 8539329090 | A+ | F | 473330 |  | 191.16 | -1.13% | /
8718291120308 | 928082019235 | 871829112030800 | / | 12030800 | MASTER CityWh CDO-TT Plus 70W/828 E27 | Konwencjonalne źródła światła | Philips MASTER | Lampy wyładowcze | HID Outdoor | PHILIPS | 189 | 0.3 | L2 | Cennik źródeł konwencjonalnych Philips |  | 12 | PCE | tak |  |  |  | 8539329090 | A+ | F | 473324 |  | 217.08 | -12.94% | /
8718696596791 | 928082619230 | 871869659679100 | / | 59679100 | MASTER CityWh CDO-TT Plus 70W/942 E27 | Konwencjonalne źródła światła | Philips MASTER | Lampy wyładowcze | HID Outdoor | PHILIPS | 189 | 0.3 | L2 | Cennik źródeł konwencjonalnych Philips |  | 12 | PCE | tak |  |  |  | 8539329090 | A+ | F | 473332 |  | 217.08 | -12.94% | /
8718696736555 | 928074309892 | 871869673655500 | / | 73655500 | MASTER HPI PLUS 450W/645 BU E40 1SL/6 | Konwencjonalne źródła światła | Philips MASTER | Lampy wyładowcze | HID Outdoor | PHILIPS | 198 | 0.3 | L2 | Cennik źródeł konwencjonalnych Philips |  | 6 | PCE | tak |  |  |  | 8539329090 | A+ | G | 473319 |  | 163.8 | 20.88% | /
8718696736531 | 928481600097 | 871869673653100 | / | 73653100 | MASTER HPI-T PLUS 450W/645 E40 1SL/12 | Konwencjonalne źródła światła | Philips MASTER | Lampy wyładowcze | HID Outdoor | PHILIPS | 150 | 0.3 | L2 | Cennik źródeł konwencjonalnych Philips |  | 12 | PCE | tak |  |  |  | 8539329090 | A+ | F | 473285 |  | 158 | -5.063% | /
8718291548256 | 928075705130 | 871150021424900 | / | 21424900 | MASTER MHN-FC 1000W/740 230V XW | Konwencjonalne źródła światła | Philips MASTER | Lampy wyładowcze | HID Outdoor | PHILIPS | 1252 | 0.3 | L2 | Cennik źródeł konwencjonalnych Philips |  | 1 | PCE | tak |  |  |  | 8539329090 | A+ | / | / |  | 1435.53 | -12.78% | /
8718291548232 | 928073005130 | 871150020078500 | / | 20078500 | MASTER MHN-LA 1000W/842 230V XWH | Konwencjonalne źródła światła | Philips MASTER | Lampy wyładowcze | HID Outdoor | PHILIPS | 2020 | 0.3 | L2 | Cennik źródeł konwencjonalnych Philips |  | 1 | PCE | tak |  |  |  | 8539329090 | A+ | / | / |  | 2164.74 | -6.686% | /
8718291548218 | 928072205130 | 871150020077800 | / | 20077800 | MASTER MHN-LA 1000W/956 230V XWH | Konwencjonalne źródła światła | Philips MASTER | Lampy wyładowcze | HID Outdoor | PHILIPS | 2015 | 0.3 | L2 | Cennik źródeł konwencjonalnych Philips |  | 1 | PCE | tak |  |  |  | 8539329090 | A | / | / |  | 2558.23 | -21.23% | /
8718291548201 | 928071305130 | 871150020074700 | / | 20074700 | MASTER MHN-LA 2000W/842 400V XWH | Konwencjonalne źródła światła | Philips MASTER | Lampy wyładowcze | HID Outdoor | PHILIPS | 2285 | 0.3 | L2 | Cennik źródeł konwencjonalnych Philips |  | 1 | PCE | tak |  |  |  | 8539329090 | A+ | / | / |  | 2402.36 | -4.885% | /
8718291548225 | 928072505130 | 871150020073000 | / | 20073000 | MASTER MHN-LA 2000W/956 400V XWH | Konwencjonalne źródła światła | Philips MASTER | Lampy wyładowcze | HID Outdoor | PHILIPS | 2277 | 0.3 | L2 | Cennik źródeł konwencjonalnych Philips |  | 1 | PCE | tak |  |  |  | 8539329090 | A+ | / | / |  | 2558.23 | -10.99% | /
8718291548263 | 928078415130 | 871150020075400 | / | 20075400 | MASTER MHN-SA 1800W/956 (P)SFC 230V | Konwencjonalne źródła światła | Philips MASTER | Lampy wyładowcze | HID Outdoor | PHILIPS | 3018 | 0.3 | L2 | Cennik źródeł konwencjonalnych Philips |  | 1 | PCE | tak |  |  |  | 8539329090 | A+ | / | / |  | 2558.23 | 17.97% | /
8718291548270 | 928079315130 | 871150020076100 | / | 20076100 | MASTER MHN-SA 1800W/956 (P)SFC 400V | Konwencjonalne źródła światła | Philips MASTER | Lampy wyładowcze | HID Outdoor | PHILIPS | 2999 | 0.3 | L2 | Cennik źródeł konwencjonalnych Philips |  | 1 | PCE | tak |  |  |  | 8539329090 | A+ | / | / |  | 2558.23 | 17.23% | /
8718291548423 | 928195105129 | 871829124183600 | / | 24183600 | MASTER MHN-SA 2000W/956 400V XW HO UNP/1 | Konwencjonalne źródła światła | Philips MASTER | Lampy wyładowcze | HID Outdoor | PHILIPS | 2241 | 0.3 | L2 | Cennik źródeł konwencjonalnych Philips |  | 1 | PCE | tak |  |  |  | 8539329090 | A+ | / | / |  | 2558.23 | -12.4% | /
8718291548461 | 928196905130 | 872790092877800 | / | 92877800 | MASTER MHN-SE 2000W/956 GX22 400V HO UNP | Konwencjonalne źródła światła | Philips MASTER | Lampy wyładowcze | HID Outdoor | PHILIPS | 3036 | 0.3 | L2 | Cennik źródeł konwencjonalnych Philips |  | 1 | PCE | tak |  |  |  | 8539329090 | A+ | / | / |  | 3637.33 | -16.53% | /
8711500182258 | 928151608827 | 871150018225815 | / | 18225815 | MASTER SON PIA Plus 100W/220 E40 1SL/12 | Konwencjonalne źródła światła | Philips MASTER | Lampy wyładowcze | HID Outdoor | PHILIPS | 91.7 | 0.3 | L2 | Cennik źródeł konwencjonalnych Philips |  | 12 | PCE | tak |  |  |  | 8539322000 | A+ | F | 473388 |  | 95.23 | -3.707% | /
8711500182289 | 928151409827 | 871150018228915 | / | 18228915 | MASTER SON PIA Plus 150W/220 E40 1SL/12 | Konwencjonalne źródła światła | Philips MASTER | Lampy wyładowcze | HID Outdoor | PHILIPS | 87.2 | 0.3 | L2 | Cennik źródeł konwencjonalnych Philips |  | 12 | PCE | tak |  |  |  | 8539322000 | A+ | F | 473387 |  | 102.72 | -15.11% | /
8711500193445 | 928153309830 | 871150019344515 | / | 19344515 | MASTER SON PIA Plus 250W/220 E40 1SL/12 | Konwencjonalne źródła światła | Philips MASTER | Lampy wyładowcze | HID Outdoor | PHILIPS | 96.8 | 0.3 | L2 | Cennik źródeł konwencjonalnych Philips |  | 12 | PCE | tak |  |  |  | 8539322000 | A+ | E | 473393 |  | 121.98 | -20.64% | /
8711500193452 | 928153409830 | 871150019345215 | / | 19345215 | MASTER SON PIA Plus 400W/220 E40 1SL/12 | Konwencjonalne źródła światła | Philips MASTER | Lampy wyładowcze | HID Outdoor | PHILIPS | 117 | 0.3 | L2 | Cennik źródeł konwencjonalnych Philips |  | 12 | PCE | tak |  |  |  | 8539322000 | A++ | E | 473394 |  | 140.17 | -16.53% | /
8711500204264 | 928150008835 | 871150020426430 | / | 20426430 | MASTER SON PIA Plus 70W/220 I E27 1CT/24 | Konwencjonalne źródła światła | Philips MASTER | Lampy wyładowcze | HID Outdoor | PHILIPS | 66.8 | 0.3 | L2 | Cennik źródeł konwencjonalnych Philips |  | 24 | PCE | tak |  |  |  | 8539322000 | A | G | 473371 |  | 75.19 | -11.16% | /
8718696596647 | 928070419830 | 871869659664700 | / | 59664700 | MASTERColour CDM-E MW eco 230W/842 E40 | Konwencjonalne źródła światła | Philips MASTER | Lampy wyładowcze | HID Outdoor | PHILIPS | 218 | 0.3 | L2 | Cennik źródeł konwencjonalnych Philips |  | 12 | PCE | tak |  |  |  | 8539329090 | A+ | F | 473318 |  | 212.76 | 2.463% | /
8718696595688 | 928070219830 | 871869659568800 | / | 59568800 | MASTERColour CDM-E MW eco 360W/842 E40 | Konwencjonalne źródła światła | Philips MASTER | Lampy wyładowcze | HID Outdoor | PHILIPS | 224 | 0.3 | L2 | Cennik źródeł konwencjonalnych Philips |  | 12 | PCE | tak |  |  |  | 8539329090 | A+ | G | 473316 |  | 245.16 | -8.631% | /
8718696596814 | 928070119230 | 871869659681400 | / | 59681400 | MASTERColour CDM-T MW eco 230W/842 E40 | Konwencjonalne źródła światła | Philips MASTER | Lampy wyładowcze | HID Outdoor | PHILIPS | 266 | 0.3 | L2 | Cennik źródeł konwencjonalnych Philips |  | 12 | PCE | tak |  |  |  | 8539329090 | A+ | F | 473314 |  | 212.76 | 25.02% | /
8718696646106 | 928070319230 | 871869664610600 | / | 64610600 | MASTERColour CDM-T MW eco 360W/842 E40 | Konwencjonalne źródła światła | Philips MASTER | Lampy wyładowcze | HID Outdoor | PHILIPS | 296 | 0.3 | L2 | Cennik źródeł konwencjonalnych Philips |  | 12 | PCE | tak |  |  |  | 8539329090 | A+ | F | 473317 |  | 245.16 | 20.74% | /
8711500208538 | 928088805127 | 871150020853815 | / | 20853815 | MST CosmoWh CPO-TW Xtra 140W/728 PGZ12 | Konwencjonalne źródła światła | Philips MASTER | Lampy wyładowcze | HID Outdoor | PHILIPS | 426 | 0.3 | L2 | Cennik źródeł konwencjonalnych Philips |  | 12 | PCE | tak |  |  |  | 8539329090 | A+ | E | 473349 |  | 469.8 | -9.323% | /
8718291150015 | 928083805127 | 871829115001500 | / | 15001500 | MST CosmoWh CPO-TW Xtra 45W/628 PGZ12 | Konwencjonalne źródła światła | Philips MASTER | Lampy wyładowcze | HID Outdoor | PHILIPS | 395 | 0.3 | L2 | Cennik źródeł konwencjonalnych Philips |  | 12 | PCE | tak |  |  |  | 8539329090 | A+ | F | 473336 |  | 462.24 | -14.55% | /
8711500208514 | 928088505127 | 871150020851415 | / | 20851415 | MST CosmoWh CPO-TW Xtra 60W/728 PGZ12 | Konwencjonalne źródła światła | Philips MASTER | Lampy wyładowcze | HID Outdoor | PHILIPS | 395 | 0.3 | L2 | Cennik źródeł konwencjonalnych Philips |  | 12 | PCE | tak |  |  |  | 8539329090 | A+ | E | 473348 |  | 462.24 | -14.55% | /
8711500211217 | 928093505127 | 871150021121715 | / | 21121715 | MST CosmoWh CPO-TW Xtra 90W/728 PGZ12 | Konwencjonalne źródła światła | Philips MASTER | Lampy wyładowcze | HID Outdoor | PHILIPS | 395 | 0.3 | L2 | Cennik źródeł konwencjonalnych Philips |  | 12 | PCE | tak |  |  |  | 8539329090 | A+ | E | 473351 |  | 429.84 | -8.105% | /
8718291548454 | 928196805130 | 872790092860000 | / | 92860000 | MST MHN-SB 2000W/956 400V K12s-7 WH HO | Konwencjonalne źródła światła | Philips MASTER | Lampy wyładowcze | HID Outdoor | PHILIPS | 1563 | 0.3 | L2 | Cennik źródeł konwencjonalnych Philips |  | 1 | PCE | tak |  |  |  | 8539329090 | A+ | / | / |  | 1735.28 | -9.928% | /
8727900927436 | 928150819827 | 872790092743600 | / | 92743600 | MST SON APIA Plus Xtra 100W E40 1SL/12 | Konwencjonalne źródła światła | Philips MASTER | Lampy wyładowcze | HID Outdoor | PHILIPS | 107 | 0.3 | L2 | Cennik źródeł konwencjonalnych Philips |  | 12 | PCE | tak |  |  |  | 8539322000 | A+ | F | 473382 |  | 136.96 | -21.88% | /
8727900927450 | 928150919827 | 872790092745000 | / | 92745000 | MST SON APIA Plus Xtra 150W E40 1SL/12 | Konwencjonalne źródła światła | Philips MASTER | Lampy wyładowcze | HID Outdoor | PHILIPS | 124 | 0.3 | L2 | Cennik źródeł konwencjonalnych Philips |  | 12 | PCE | tak |  |  |  | 8539322000 | A+ | F | 473384 |  | 156.22 | -20.62% | /
8727900928174 | 928150719835 | 872790092817400 | / | 92817400 | MST SON APIA Plus Xtra 70W E27 1SL/24 | Konwencjonalne źródła światła | Philips MASTER | Lampy wyładowcze | HID Outdoor | PHILIPS | 90.6 | 0.3 | L2 | Cennik źródeł konwencjonalnych Philips |  | 24 | PCE | tak |  |  |  | 8539322000 | A+ | G | 473380 |  | 116.63 | -22.32% | /
8727900923230 | 928150219230 | 872790092323000 | / | 92323000 | MST SON-T APIA Plus Xtra 100W E40 1SL/12 | Konwencjonalne źródła światła | Philips MASTER | Lampy wyładowcze | HID Outdoor | PHILIPS | 101 | 0.3 | L2 | Cennik źródeł konwencjonalnych Philips |  | 12 | PCE | tak |  |  |  | 8539322000 | A+ | F | 473375 |  | 114.49 | -11.78% | /
8727900927337 | 928150319230 | 872790092733700 | / | 92733700 | MST SON-T APIA Plus Xtra 150W E40 1SL/12 | Konwencjonalne źródła światła | Philips MASTER | Lampy wyładowcze | HID Outdoor | PHILIPS | 112 | 0.3 | L2 | Cennik źródeł konwencjonalnych Philips |  | 12 | PCE | tak |  |  |  | 8539322000 | A+ | F | 473376 |  | 129.47 | -13.49% | /
8727900927375 | 928150419230 | 872790092737500 | / | 92737500 | MST SON-T APIA Plus Xtra 250W E40 1SL/12 | Konwencjonalne źródła światła | Philips MASTER | Lampy wyładowcze | HID Outdoor | PHILIPS | 127 | 0.3 | L2 | Cennik źródeł konwencjonalnych Philips |  | 12 | PCE | tak |  |  |  | 8539322000 | A+ | E | 473377 |  | 149.8 | -15.22% | /
8727900927412 | 928150519227 | 872790092741200 | / | 92741200 | MST SON-T APIA Plus Xtra 400W E40 1SL/12 | Konwencjonalne źródła światła | Philips MASTER | Lampy wyładowcze | HID Outdoor | PHILIPS | 143 | 0.3 | L2 | Cennik źródeł konwencjonalnych Philips |  | 12 | PCE | tak |  |  |  | 8539322000 | A++ | E | 473378 |  | 166.92 | -14.33% | /
8727900933581 | 928150019227 | 872790093358100 | / | 93358100 | MST SON-T APIA Plus Xtra 50W E27 1SL/12 | Konwencjonalne źródła światła | Philips MASTER | Lampy wyładowcze | HID Outdoor | PHILIPS | 82.8 | 0.3 | L2 | Cennik źródeł konwencjonalnych Philips |  | 12 | PCE | tak |  |  |  | 8539322000 | A | G | 473372 |  | 100.58 | -17.68% | /
8727900922905 | 928150119227 | 872790092290500 | / | 92290500 | MST SON-T APIA Plus Xtra 70W E27 1SL/12 | Konwencjonalne źródła światła | Philips MASTER | Lampy wyładowcze | HID Outdoor | PHILIPS | 82.8 | 0.3 | L2 | Cennik źródeł konwencjonalnych Philips |  | 12 | PCE | tak |  |  |  | 8539322000 | A+ | F | 473374 |  | 100.58 | -17.68% | /
8711500192301 | 928151709230 | 871150019230115 | / | 19230115 | MST SON-T PIA Plus 100W/220 E40 1SL/12 | Konwencjonalne źródła światła | Philips MASTER | Lampy wyładowcze | HID Outdoor | PHILIPS | 83.2 | 0.3 | L2 | Cennik źródeł konwencjonalnych Philips |  | 12 | PCE | tak |  |  |  | 8539322000 | A+ | F | 473389 |  | 73.83 | 12.69% | /
8711500192295 | 928150909230 | 871150019229515 | / | 19229515 | MST SON-T PIA Plus 150W/220 E40 - 1SL/12 | Konwencjonalne źródła światła | Philips MASTER | Lampy wyładowcze | HID Outdoor | PHILIPS | 76.1 | 0.3 | L2 | Cennik źródeł konwencjonalnych Philips |  | 12 | PCE | tak |  |  |  | 8539322000 | A+ | F | 473383 |  | 81.32 | -6.419% | /
8711500179876 | 928144709230 | 871150017987615 | / | 17987615 | MST SON-T PIA Plus 250W E E40 1SL/12 | Konwencjonalne źródła światła | Philips MASTER | Lampy wyładowcze | HID Outdoor | PHILIPS | 115 | 0.3 | L2 | Cennik źródeł konwencjonalnych Philips |  | 12 | PCE | tak |  |  |  | 8539322000 | A+ | E | 473367 |  | 95.23 | 20.76% | /
8711500179883 | 928144809227 | 871150017988315 | / | 17988315 | MST SON-T PIA Plus 400W E E40 1SL/12 | Konwencjonalne źródła światła | Philips MASTER | Lampy wyładowcze | HID Outdoor | PHILIPS | 127 | 0.3 | L2 | Cennik źródeł konwencjonalnych Philips |  | 12 | PCE | tak |  |  |  | 8539322000 | A++ | E | 473369 |  | 109.14 | 16.36% | /
8711500192653 | 928151900028 | 871150019265315 | / | 19265315 | MST SON-T PIA Plus 50W/220 E27 1SL/12 | Konwencjonalne źródła światła | Philips MASTER | Lampy wyładowcze | HID Outdoor | PHILIPS | 75.1 | 0.3 | L2 | Cennik źródeł konwencjonalnych Philips |  | 12 | PCE | tak |  |  |  | 8539322000 | A | G | 473390 |  | 62.06 | 21.01% | /
8711500197429 | 928158409227 | 871150019742915 | / | 19742915 | MST SON-T PIA Plus 600W/220 E40 1SL/12 | Konwencjonalne źródła światła | Philips MASTER | Lampy wyładowcze | HID Outdoor | PHILIPS | 280 | 0.3 | L2 | Cennik źródeł konwencjonalnych Philips |  | 12 | PCE | tak |  |  |  | 8539322000 | A++ | / | / |  | 314.58 | -10.99% | /
8711500192660 | 928152700028 | 871150019266015 | / | 19266015 | MST SON-T PIA Plus 70W/220 E27 1SL/12 | Konwencjonalne źródła światła | Philips MASTER | Lampy wyładowcze | HID Outdoor | PHILIPS | 57 | 0.3 | L2 | Cennik źródeł konwencjonalnych Philips |  | 12 | PCE | tak |  |  |  | 8539322000 | A+ | G | 473391 |  | 62.06 | -8.153% | /
8711500181862 | 928150108828 | 871150018186230 | / | 18186230 | SON 70W/220 I E27 1CT/24 | Konwencjonalne źródła światła | Philips | Lampy wyładowcze | HID Outdoor | PHILIPS | 56.1 | 0.3 | L2 | Cennik źródeł konwencjonalnych Philips |  | 24 | PCE | tak |  |  |  | 8539322000 | A | G | 473373 |  | 56.65 | -0.9709% | /
8711500210241 | 928486700091 | 871150021024130 | / | 21024130 | SON 70W E E27 CO 1CT/24 | Konwencjonalne źródła światła | Philips | Lampy wyładowcze | HID Outdoor | PHILIPS | 43 | 0.3 | L2 | Cennik źródeł konwencjonalnych Philips |  | 24 | PCE | tak |  |  |  | 8539322000 | A | G | 473291 |  | 57.78 | -25.58% | /
8711500184122 | 928154509228 | 871150018412245 | / | 18412245 | SON-T 1000W E40 1SL/4 | Konwencjonalne źródła światła | Philips | Lampy wyładowcze | HID Outdoor | PHILIPS | 463 | 0.3 | L2 | Cennik źródeł konwencjonalnych Philips |  | 4 | PCE | tak |  |  |  | 8539322000 | A++ | / | / |  | 512.4 | -9.641% | /
8711500915535 | 913619519966 | 871150091553530 | / | 91553530 | SI 51 220-240V 50/60Hz | Konwencjonalne źródła światła | Philips | Osprzęt / zasilacze | Ignitors / Capacitors / Electrical Units | PHILIPS | 73.8 | brak | L2 | Cennik źródeł konwencjonalnych Philips |  | 48 | PCE | n.a. |  |  |  | 8504108090 | / | / | / |  | 86.7612 | -14.94% | /
8727900771312 | 913700655366 | 872790089567400 | / | 89567400 | SKD 578 220-240V 50/60Hz | Konwencjonalne źródła światła | Philips | Osprzęt / zasilacze | Ignitors / Capacitors / Electrical Units | PHILIPS | 104 | brak | L2 | Cennik źródeł konwencjonalnych Philips |  | 48 | PCE | n.a. |  |  |  | 8536508090 | / | / | / |  | 117.7245 | -11.66% | /
8711500881779 | 913700655466 | 872790089569800 | / | 89569800 | SKD 578-S 220-240V 50/60Hz | Konwencjonalne źródła światła | Philips | Osprzęt / zasilacze | Ignitors / Capacitors / Electrical Units | PHILIPS | 104 | brak | L2 | Cennik źródeł konwencjonalnych Philips |  | 20 | PCE | n.a. |  |  |  | 8536508090 | / | / | / |  | 117.7245 | -11.66% | /
8711500930668 | 913700184966 | 871150093066830 | / | 93066830 | SND 57 220-240V 50/60Hz | Konwencjonalne źródła światła | Philips | Osprzęt / zasilacze | Ignitors / Capacitors / Electrical Units | PHILIPS | 129 | brak | L2 | Cennik źródeł konwencjonalnych Philips |  | 48 | PCE | n.a. |  |  |  | 8504108090 | / | / | / |  | 147.1405 | -12.33% | /
8711500930682 | 913700185166 | 871150093068230 | / | 93068230 | SND 58 220-240V 50/60Hz | Konwencjonalne źródła światła | Philips | Osprzęt / zasilacze | Ignitors / Capacitors / Electrical Units | PHILIPS | 129 | brak | L2 | Cennik źródeł konwencjonalnych Philips |  | 48 | PCE | n.a. |  |  |  | 8504102090 | / | / | / |  | 147.1405 | -12.33% | /
8711500996695 | 913700232103 | 871150074276600 | / | 74276600 | BHD 2000 L76-A2 380/400/415V 50Hz HP-317 | Konwencjonalne źródła światła | Philips | Osprzęt / zasilacze | mHID | PHILIPS | 1882 | brak | L2 | Cennik źródeł konwencjonalnych Philips |  | 1 | PCE | n.a. |  |  |  | 8504102090 | / | / | / |  | 1950.3 | -3.502% | /
8711500996657 | 913700217303 | 871150006237600 | / | 6237600 | BHL 1000 L78-A2 230/240V 50Hz HP-207 | Konwencjonalne źródła światła | Philips | Osprzęt / zasilacze | mHID | PHILIPS | 1174 | brak | L2 | Cennik źródeł konwencjonalnych Philips |  | 1 | PCE | n.a. |  |  |  | 8504108090 | / | / | / |  | 1285.9 | -8.702% | /
8711500996664 | 913700217903 | 871150006384700 | / | 6384700 | BHL 2000 L76-A2 380/400/415V 50Hz HP-317 | Konwencjonalne źródła światła | Philips | Osprzęt / zasilacze | mHID | PHILIPS | 1809 | brak | L2 | Cennik źródeł konwencjonalnych Philips |  | 1 | PCE | n.a. |  |  |  | 8504108090 | / | / | / |  | 1833.7 | -1.347% | /
8711500881588 | 913700278026 | 872790088701300 | / | 88701300 | BHL 250 K307-A2 230/240V 50Hz BC2-134 | Konwencjonalne źródła światła | Philips | Osprzęt / zasilacze | mHID | PHILIPS | 210 | brak | L2 | Cennik źródeł konwencjonalnych Philips |  | 6 | PCE | n.a. |  |  |  | 8504108090 | / | / | / |  | 207.9 | 1.01% | /
8718696740866 | 913700752326 | 871869674086600 | / | 74086600 | BSN 100 K302-A2-ITS 230V 50Hz | Konwencjonalne źródła światła | Philips | Osprzęt / zasilacze | mHID | PHILIPS | 151 | brak | L2 | Cennik źródeł konwencjonalnych Philips |  | 6 | PCE | n.a. |  |  |  | 8504108090 | / | / | / |  | 173.8 | -13.12% | /
8718696740941 | 913700752526 | 871869674094100 | / | 74094100 | BSN 100 L33-A2-TS 230V 50Hz | Konwencjonalne źródła światła | Philips | Osprzęt / zasilacze | mHID | PHILIPS | 246 | brak | L2 | Cennik źródeł konwencjonalnych Philips |  | 6 | PCE | n.a. |  |  |  | 8504102090 | / | / | / |  | 271.7 | -9.459% | /
8711500996640 | 913700217503 | 871150006236900 | / | 6236900 | BSN 1000 L78-A2 230/240V 50Hz HP-257 | Konwencjonalne źródła światła | Philips | Osprzęt / zasilacze | mHID | PHILIPS | 1455 | brak | L2 | Cennik źródeł konwencjonalnych Philips |  | 1 | PCE | n.a. |  |  |  | 8504102090 | / | / | / |  | 1705 | -14.66% | /
8718696740965 | 913700752626 | 871869674096500 | / | 74096500 | BSN 150 K302-A2-ITS 230V 50Hz | Konwencjonalne źródła światła | Philips | Osprzęt / zasilacze | mHID | PHILIPS | 206 | brak | L2 | Cennik źródeł konwencjonalnych Philips |  | 6 | PCE | n.a. |  |  |  | 8504108090 | / | / | / |  | 238.7 | -13.7% | /
8718696741009 | 913700752826 | 871869674100900 | / | 74100900 | BSN 150 L33-A2-TS 230V 50Hz | Konwencjonalne źródła światła | Philips | Osprzęt / zasilacze | mHID | PHILIPS | 281 | brak | L2 | Cennik źródeł konwencjonalnych Philips |  | 6 | PCE | n.a. |  |  |  | 8504102090 | / | / | / |  | 326.7 | -13.99% | /
8718696741023 | 913700752926 | 871869674102300 | / | 74102300 | BSN 250 K302-A2-ITS 230V 50Hz | Konwencjonalne źródła światła | Philips | Osprzęt / zasilacze | mHID | PHILIPS | 269 | brak | L2 | Cennik źródeł konwencjonalnych Philips |  | 6 | PCE | n.a. |  |  |  | 8504102090 | / | / | / |  | 312.4 | -13.89% | /
8718696741085 | 913700753126 | 871869674108500 | / | 74108500 | BSN 250 L33-A2-TS 230V 50Hz | Konwencjonalne źródła światła | Philips | Osprzęt / zasilacze | mHID | PHILIPS | 332 | brak | L2 | Cennik źródeł konwencjonalnych Philips |  | 6 | PCE | n.a. |  |  |  | 8504108090 | / | / | / |  | 386.1 | -14.01% | /
8711500881571 | 913700277826 | 872790088704400 | / | 88704400 | BSN 400 K407-A2-ITS 230/240V 50Hz BC3 | Konwencjonalne źródła światła | Philips | Osprzęt / zasilacze | mHID | PHILIPS | 371 | brak | L2 | Cennik źródeł konwencjonalnych Philips |  | 2 | PCE | n.a. |  |  |  | 8504108090 | / | / | / |  | 427.9 | -13.3% | /
8711500059765 | 913700226926 | 871150005976530 | / | 5976530 | BSN 400 L33-A2-TS 230V 50Hz HD3-166 | Konwencjonalne źródła światła | Philips | Osprzęt / zasilacze | mHID | PHILIPS | 458 | brak | L2 | Cennik źródeł konwencjonalnych Philips |  | 4 | PCE | n.a. |  |  |  | 8504102090 | / | / | / |  | 530.2 | -13.62% | /
8718696740781 | 913700751926 | 871869674078100 | / | 74078100 | BSN 50 K302-A2-ITS 230V 50Hz | Konwencjonalne źródła światła | Philips | Osprzęt / zasilacze | mHID | PHILIPS | 136 | brak | L2 | Cennik źródeł konwencjonalnych Philips |  | 6 | PCE | n.a. |  |  |  | 8504108090 | / | / | / |  | 157.3 | -13.54% | /
8718696740828 | 913700752126 | 871869674082800 | / | 74082800 | BSN 70 K302-A2-ITS 230V 50Hz | Konwencjonalne źródła światła | Philips | Osprzęt / zasilacze | mHID | PHILIPS | 136 | brak | L2 | Cennik źródeł konwencjonalnych Philips |  | 6 | PCE | n.a. |  |  |  | 8504108090 | / | / | / |  | 157.3 | -13.54% | /
8711500059680 | 913700226526 | 871150005968031 | / | 5968031 | BSN 70 L33-A2-TS 230V 50Hz HD1-118 | Konwencjonalne źródła światła | Philips | Osprzęt / zasilacze | mHID | PHILIPS | 202 | brak | L2 | Cennik źródeł konwencjonalnych Philips |  | 6 | PCE | n.a. |  |  |  | 8504102090 | / | / | / |  | 233.2 | -13.38% | /
8711500952271 | 927927684018 | 871150095227155 | / | 95227155 | MASTER TL5 HO Secura 49W/840 UNP/40 | Konwencjonalne źródła światła | Philips MASTER | Świetlówki liniowe | TL Lamps | PHILIPS | 169 | 0.3 | L2 | Cennik źródeł konwencjonalnych Philips |  | 40 | PCE | tak |  |  | Zwolnienie przedłużone do 24 lutego 2025 / RoHS | 8539311090 | A+ | G | 423550 |  | 194.82 | -13.25% | /
8711500952318 | 927929184018 | 871150095231855 | / | 95231855 | MASTER TL5 HO Secura 54W/840 UNP/40 | Konwencjonalne źródła światła | Philips MASTER | Świetlówki liniowe | TL Lamps | PHILIPS | 169 | 0.3 | L2 | Cennik źródeł konwencjonalnych Philips |  | 40 | PCE | tak |  |  | Zwolnienie przedłużone do 24 lutego 2025 / RoHS | 8539311090 | A+ | G | 423566 |  | 194.82 | -13.25% | /
8711500952356 | 927929684018 | 871150095235655 | / | 95235655 | MASTER TL5 HO Secura 80W/840 UNP/40 | Konwencjonalne źródła światła | Philips MASTER | Świetlówki liniowe | TL Lamps | PHILIPS | 169 | 0.3 | L2 | Cennik źródeł konwencjonalnych Philips |  | 40 | PCE | tak |  |  | Zwolnienie przedłużone do 24 lutego 2025 / RoHS | 8539311090 | A | G | 423573 |  | 194.82 | -13.25% | /
8711500706218 | 928048002043 | 871150070621840 | / | 70621840 | MASTER TL-D Food 18W/79 SLV/25 | Konwencjonalne źródła światła | Philips MASTER | Świetlówki liniowe | TL Lamps | PHILIPS | 87.2 | 0.3 | L2 | Cennik źródeł konwencjonalnych Philips |  | 25 | PCE | tak |  |  | Zwolnienie przedłużone do 24 lutego 2025 / RoHS | 8539311090 | B | / | / |  | 90.78 | -3.944% | /
8711500706249 | 928025402043 | 871150070624940 | / | 70624940 | MASTER TL-D Food 30W/79 SLV/25 | Konwencjonalne źródła światła | Philips MASTER | Świetlówki liniowe | TL Lamps | PHILIPS | 87.2 | 0.3 | L2 | Cennik źródeł konwencjonalnych Philips |  | 25 | PCE | tak |  |  | Zwolnienie przedłużone do 24 lutego 2025 / RoHS | 8539311090 | B | / | / |  | 90.78 | -3.944% | /
8711500706225 | 928048502043 | 871150070622540 | / | 70622540 | MASTER TL-D Food 36W/79 SLV/25 | Konwencjonalne źródła światła | Philips MASTER | Świetlówki liniowe | TL Lamps | PHILIPS | 87.2 | 0.3 | L2 | Cennik źródeł konwencjonalnych Philips |  | 25 | PCE | tak |  |  | Zwolnienie przedłużone do 24 lutego 2025 / RoHS | 8539311090 | B | / | / |  | 90.78 | -3.944% | /
8711500706232 | 928049002043 | 871150070623240 | / | 70623240 | MASTER TL-D Food 58W/79 SLV/25 | Konwencjonalne źródła światła | Philips MASTER | Świetlówki liniowe | TL Lamps | PHILIPS | 110 | 0.3 | L2 | Cennik źródeł konwencjonalnych Philips |  | 25 | PCE | tak |  |  | Zwolnienie przedłużone do 24 lutego 2025 / RoHS | 8539311090 | B | / | / |  | 112.2 | -1.961% | /
8711500558749 | 927923083014 | 871150055874940 | / | 55874940 | MASTER TL-D Super 80 1m 36W/830 SLV/25 | Konwencjonalne źródła światła | Philips MASTER | Świetlówki liniowe | TL Lamps | PHILIPS | 41.6 | 0.3 | L2 | Cennik źródeł konwencjonalnych Philips |  | 25 | PCE | tak |  |  |  | 8539311090 | A | G | 423417 |  | 39.4593 | 5.425% | /
8711500558770 | 927923084014 | 871150055877040 | / | 55877040 | MASTER TL-D Super 80 1m 36W/840 SLV/25 | Konwencjonalne źródła światła | Philips MASTER | Świetlówki liniowe | TL Lamps | PHILIPS | 41.6 | 0.3 | L2 | Cennik źródeł konwencjonalnych Philips |  | 25 | PCE | tak |  |  |  | 8539311090 | A | G | 423418 |  | 39.4593 | 5.425% | /
8711500704757 | 928001503340 | 871150070475727 | / | 70475727 | TL Mini 13W/33-640 FAM/10X25BOX | Konwencjonalne źródła światła | Philips | Świetlówki liniowe | TL Lamps | PHILIPS | 17.85 | 0.3 | L2 | Cennik źródeł konwencjonalnych Philips |  | 250 | PCE | tak |  |  | Zwolnienie przedłużone do 24 lutego 2025 / RoHS | 8539311090 | A | G | 423498 |  | 17.1553 | 4.049% | /
8711500615688 | 928000003340 | 871150061568827 | / | 61568827 | TL Mini 4W/33-640 FAM/10X25BOX | Konwencjonalne źródła światła | Philips | Świetlówki liniowe | TL Lamps | PHILIPS | 16 | 0.3 | L2 | Cennik źródeł konwencjonalnych Philips |  | 250 | PCE | tak |  |  | Zwolnienie przedłużone do 24 lutego 2025 / RoHS | 8539311090 | B | G | 423486 |  | 17.156 | -6.738% | /
8711500715838 | 928000503340 | 871150071583827 | / | 71583827 | TL Mini 6W/33-640 FAM/10X25BOX | Konwencjonalne źródła światła | Philips | Świetlówki liniowe | TL Lamps | PHILIPS | 16 | 0.3 | L2 | Cennik źródeł konwencjonalnych Philips |  | 250 | PCE | tak |  |  | Zwolnienie przedłużone do 24 lutego 2025 / RoHS | 8539311090 | B | G | 423488 |  | 17.156 | -6.738% | /
8711500704733 | 928001003318 | 871150070473327 | / | 70473327 | TL Mini 8W/33-640 FAM/10X25BOX | Konwencjonalne źródła światła | Philips | Świetlówki liniowe | TL Lamps | PHILIPS | 16 | 0.3 | L2 | Cennik źródeł konwencjonalnych Philips |  | 250 | PCE | tak |  |  | Zwolnienie przedłużone do 24 lutego 2025 / RoHS | 8539311090 | A | G | 423491 |  | 17.156 | -6.738% | /
8727900840506 | 928026284070 | 872790084050600 | / | 84050600 | TL-E 22W/840 1CT/12 | Konwencjonalne źródła światła | Philips | Świetlówki liniowe | TL Lamps | PHILIPS | 47.4 | 0.3 | L2 | Cennik źródeł konwencjonalnych Philips |  | 12 | PCE | tak |  |  | Zwolnienie przedłużone do 24 lutego 2025 / RoHS | 8539319090 | B | G | 423506 |  | 49.44 | -4.126% | /
8727900840537 | 928026286570 | 872790084053700 | / | 84053700 | TL-E 22W/865 1CT/12 | Konwencjonalne źródła światła | Philips | Świetlówki liniowe | TL Lamps | PHILIPS | 47.4 | 0.3 | L2 | Cennik źródeł konwencjonalnych Philips |  | 12 | PCE | tak |  |  | Zwolnienie przedłużone do 24 lutego 2025 / RoHS | 8539319090 | B | G | 423507 |  | 49.44 | -4.126% | /
8711500559685 | 928026384070 | 871150055968515 | / | 55968515 | TL-E 32W/840 1CT/12 | Konwencjonalne źródła światła | Philips | Świetlówki liniowe | TL Lamps | PHILIPS | 47.4 | 0.3 | L2 | Cennik źródeł konwencjonalnych Philips |  | 12 | PCE | tak |  |  | Zwolnienie przedłużone do 24 lutego 2025 / RoHS | 8539319090 | A | G | 423509 |  | 49.44 | -4.126% | /
8727900840551 | 928026386570 | 872790084055100 | / | 84055100 | TL-E 32W/865 1CT/12 | Konwencjonalne źródła światła | Philips | Świetlówki liniowe | TL Lamps | PHILIPS | 47.4 | 0.3 | L2 | Cennik źródeł konwencjonalnych Philips |  | 12 | PCE | tak |  |  | Zwolnienie przedłużone do 24 lutego 2025 / RoHS | 8539319090 | A | G | 423510 |  | 49.44 | -4.126% | /
8711500284761 | 928027483070 | 871150028476115 | / | 28476115 | TL-E 40W/830 1CT/12 | Konwencjonalne źródła światła | Philips | Świetlówki liniowe | TL Lamps | PHILIPS | 47.4 | 0.3 | L2 | Cennik źródeł konwencjonalnych Philips |  | 12 | PCE | tak |  |  | Zwolnienie przedłużone do 24 lutego 2025 / RoHS | 8539319090 | A | G | 423511 |  | 49.44 | -4.126% | /
8711500284747 | 928027484070 | 871150028474715 | / | 28474715 | TL-E 40W/840 1CT/12 | Konwencjonalne źródła światła | Philips | Świetlówki liniowe | TL Lamps | PHILIPS | 47.4 | 0.3 | L2 | Cennik źródeł konwencjonalnych Philips |  | 12 | PCE | tak |  |  | Zwolnienie przedłużone do 24 lutego 2025 / RoHS | 8539319090 | A | G | 423512 |  | 49.44 | -4.126% | /
8727900840575 | 928027486570 | 872790084057500 | / | 84057500 | TL-E 40W/865 1CT/12 | Konwencjonalne źródła światła | Philips | Świetlówki liniowe | TL Lamps | PHILIPS | 47.4 | 0.3 | L2 | Cennik źródeł konwencjonalnych Philips |  | 12 | PCE | tak |  |  | Zwolnienie przedłużone do 24 lutego 2025 / RoHS | 8539319090 | A | G | 423513 |  | 49.44 | -4.126% | /
8711500261359 | 928037703332 | 871150026135940 | / | 26135940 | TL-X XL 20W/33-640 SLV/25 | Konwencjonalne źródła światła | Philips | Świetlówki liniowe | TL Lamps | PHILIPS | 196 | 0.3 | L2 | Cennik źródeł konwencjonalnych Philips |  | 25 | PCE | tak |  |  |  | 8539311090 | B | G | 423514 |  | 201.96 | -2.951% | /
8711500261373 | 928037903332 | 871150026137340 | / | 26137340 | TL-X XL 40W/33-640 SLV/25 | Konwencjonalne źródła światła | Philips | Świetlówki liniowe | TL Lamps | PHILIPS | 218 | 0.3 | L2 | Cennik źródeł konwencjonalnych Philips |  | 25 | PCE | tak |  |  |  | 8539311090 | B | G | 423515 |  | 201.96 | 7.942% | /
8719514378056 | 928392220285 | 871951437805600 | / | 37805600 | S10 4-65W SIN 220-240V WH 2PF/10 | Konwencjonalne źródła światła | Philips | Akcesoria | TL Starters | PHILIPS | 11.1 | brak | L2 | Cennik źródeł konwencjonalnych Philips |  | 10 | SET | n.a. | 928392210186 |  |  | 8536508090 | / | / | / |  | 9.9688 | 11.35% | /
8711500697691 | 928392220230 | 871150069769133 | / | 69769133 | S10 4-65W SIN 220-240V WH EUR/12X25CT | Konwencjonalne źródła światła | Philips | Akcesoria | TL Starters | PHILIPS | 2.9 | brak | L2 | Cennik źródeł konwencjonalnych Philips |  | 300 | PCE | n.a. |  |  |  | 8536508090 | / | / | / |  | 2.4783 | 17.02% | /
8711500764973 | 926000192703 | 871150076497326 | / | 76497326 | S10E 18-75W SIN 220-240V BL/20X25CT | Konwencjonalne źródła światła | Philips | Akcesoria | TL Starters | PHILIPS | 60.7 | brak | L2 | Cennik źródeł konwencjonalnych Philips |  | 500 | PCE | n.a. |  |  |  | 8536508090 | / | / | / |  | 57.7906 | 5.034% | /
8711500903792 | 928391630303 | 871150090379226 | / | 90379226 | S12 115-140W 220-240V UNP/20X25CT | Konwencjonalne źródła światła | Philips | Akcesoria | TL Starters | PHILIPS | 8.85 | brak | L2 | Cennik źródeł konwencjonalnych Philips |  | 500 | PCE | n.a. |  |  |  | 8536508090 | / | / | / |  | 9.4737 | -6.583% | /
8711500697509 | 928390720230 | 871150069750933 | / | 69750933 | S2 4-22W SER 220-240V WH EUR/12X25CT | Konwencjonalne źródła światła | Philips | Akcesoria | TL Starters | PHILIPS | 2.85 | brak | L2 | Cennik źródeł konwencjonalnych Philips |  | 300 | PCE | n.a. |  |  |  | 8536508090 | / | / | / |  | 2.4783 | 15% | /

## Nowości Q3 2024
EAN | 12NC | EOC | Link do zdjęcia | Skrócony numer katalogowy | Nazwa produktu | Kategoria produktowa | Rodzina produktowa marek Signify | Opis kategorii | Rodzina produktowa Signify | Marka | Cena cennikowa netto PLN za UoM obowiązująca od 14.10.2024 [bez KGO] | Nowa stawka KGO obowiązująca od 1.01.2024 | MPG (kod) grupa produktowa | Rodzaj cennika | Rekomendowane FCP | Liczba sztuk w opakowaniu zbiorczym (UoM) | UoM jednostka opakowania | Źródło w zestawie | Kod poprzednik | Kod następca | Komentarz | Kod CN | Stary EEL | Nowy EEL | EPREL | Nowość wprowadzona w Q3 2024 | Specyfikacja
8719514315518 | 929002982802 | 871951431551800 | Link do zdjęcia | 31551800 | MAS VLE LEDBulbD4-25W E27 A60 GOLD SP G | Źródła światła LED | Philips MASTER | Żarówki LED | LED Bulbs | PHILIPS | 27.3 | 0.11 | L1 | Cennik źródeł LED Philips i PILA |  | 10 | PCE | tak | 929002982801 |  | Zmiana na kod profesjonalny (poprzednik z portfolio konsumenckiego) | 8539520000 | A++ | / |  | nowość | Link do specyfikacji
8719514385481 | 929002983002 | 871951438548100 | Link do zdjęcia | 38548100 | MAS VLE LEDBulbD4-25WE27 G93GOLD SP G | Źródła światła LED | Philips MASTER | Żarówki LED | LED Bulbs | PHILIPS | 32.3 | 0.11 | L1 | Cennik źródeł LED Philips i PILA |  | 6 | PCE | tak | 929002983001 |  | Zmiana na kod profesjonalny (poprzednik z portfolio konsumenckiego) | 8539520000 | A++ | / |  | nowość | Link do specyfikacji
8719514361300 | 929001242992 | 871951436130000 | Link do zdjęcia | 36130000 | CorePro LEDBulbND4.5-40W E27 A60 827FR G | Źródła światła LED | Philips CorePro | Żarówki LED | LED Bulbs | PHILIPS | 9.5 | 0.11 | L6 | Cennik źródeł LED Philips i PILA |  | 10 | PCE | tak | 929001242982 |  | Zmiana na kod profesjonalny (poprzednik z portfolio konsumenckiego) | 8539520000 | A++ | F | 387365 | nowość | Link do specyfikacji
8719514361249 | 929001243002 | 871951436124900 | Link do zdjęcia | 36124900 | CorePro LEDBulbND 7-60W E27 A60 827FR G | Źródła światła LED | Philips CorePro | Żarówki LED | LED Bulbs | PHILIPS | 11.55 | 0.11 | L6 | Cennik źródeł LED Philips i PILA |  | 10 | PCE | tak | 929001243082 |  | Zmiana na kod profesjonalny (poprzednik z portfolio konsumenckiego) | 8539520000 | A++ | E | 1825136 | nowość | Link do specyfikacji
8719514377516 | 929001323592 | 871951437751600 | Link do zdjęcia | 37751600 | CorePro LEDBulb7-60W E27 A60 840 FR G | Źródła światła LED | Philips CorePro | Żarówki LED | LED Bulbs | PHILIPS | 11.55 | 0.11 | L6 | Cennik źródeł LED Philips i PILA |  | 10 | PCE | tak | 929001323531 |  | Zmiana na kod profesjonalny (poprzednik z portfolio konsumenckiego) | 8539520000 | A++ | E | 1825144 | nowość | Link do specyfikacji
8719514361263 | 929002025702 | 871951436126300 | Link do zdjęcia | 36126300 | CorePro LEDBulbND8.5-75W E27 A60 827FR G | Źródła światła LED | Philips CorePro | Żarówki LED | LED Bulbs | PHILIPS | 12.9 | 0.11 | L6 | Cennik źródeł LED Philips i PILA |  | 10 | PCE | tak | 929002025731 |  | Zmiana na kod profesjonalny (poprzednik z portfolio konsumenckiego) | 8539520000 | A++ | E | 387425 | nowość | Link do specyfikacji
8719514377530 | 929002025892 | 871951437753000 | Link do zdjęcia | 37753000 | CorePro LEDBulb8.5-75W E27 A60 840 FR G | Źródła światła LED | Philips CorePro | Żarówki LED | LED Bulbs | PHILIPS | 12.9 | 0.11 | L6 | Cennik źródeł LED Philips i PILA |  | 10 | PCE | tak | 929002025831 |  | Zmiana na kod profesjonalny (poprzednik z portfolio konsumenckiego) | 8539520000 | A++ | E | 387426 | nowość | Link do specyfikacji
8719514361287 | 929002026402 | 871951436128700 | Link do zdjęcia | 36128700 | CorePro LEDBulbND10.5-100W E27A60 827FRG | Źródła światła LED | Philips CorePro | Żarówki LED | LED Bulbs | PHILIPS | 17 | 0.11 | L6 | Cennik źródeł LED Philips i PILA |  | 10 | PCE | tak | 929002026431 |  | Zmiana na kod profesjonalny (poprzednik z portfolio konsumenckiego) | 8539520000 | A++ | D | 387431 | nowość | Link do specyfikacji
8719514377554 | 929002026592 | 871951437755400 | Link do zdjęcia | 37755400 | CorePro LEDBulb10.5-100W E27 A60 840 FRG | Źródła światła LED | Philips CorePro | Żarówki LED | LED Bulbs | PHILIPS | 17 | 0.11 | L6 | Cennik źródeł LED Philips i PILA |  | 10 | PCE | tak | 929002026531 |  | Zmiana na kod profesjonalny (poprzednik z portfolio konsumenckiego) | 8539520000 | A++ | D | 387432 | nowość | Link do specyfikacji
8719514346536 | 929002371802 | 871951434653600 | Link do zdjęcia | 34653600 | CorePro LEDBulbND 120W E27 A67 827 FR G | Źródła światła LED | Philips CorePro | Żarówki LED | LED Bulbs | PHILIPS | 28.6 | 0.11 | L6 | Cennik źródeł LED Philips i PILA |  | 10 | PCE | tak | 929002371801 |  | Zmiana na kod profesjonalny (poprzednik z portfolio konsumenckiego) | 8539520000 | A++ | D | 374902 | nowość | Link do specyfikacji
8719514346550 | 929002371902 | 871951434655000 | Link do zdjęcia | 34655000 | CorePro LEDBulbND 120W E27 A67 840 FR G | Źródła światła LED | Philips CorePro | Żarówki LED | LED Bulbs | PHILIPS | 28.6 | 0.11 | L6 | Cennik źródeł LED Philips i PILA |  | 10 | PCE | tak | 929002371901 |  | Zmiana na kod profesjonalny (poprzednik z portfolio konsumenckiego) | 8539520000 | A++ | D | 374903 | nowość | Link do specyfikacji
8719514346574 | 929002372002 | 871951434657400 | Link do zdjęcia | 34657400 | CorePro LEDBulbND 120W E27 A67 865 FR G | Źródła światła LED | Philips CorePro | Żarówki LED | LED Bulbs | PHILIPS | 28.6 | 0.11 | L6 | Cennik źródeł LED Philips i PILA |  | 10 | PCE | tak | 929002372001 |  | Zmiana na kod profesjonalny (poprzednik z portfolio konsumenckiego) | 8539520000 | A++ | D | 374904 | nowość | Link do specyfikacji
8719514346611 | 929002372602 | 871951434661100 | Link do zdjęcia | 34661100 | CorePro LEDBulbND 150W E27 A67 827 FR G | Źródła światła LED | Philips CorePro | Żarówki LED | LED Bulbs | PHILIPS | 35.7 | 0.11 | L6 | Cennik źródeł LED Philips i PILA |  | 10 | PCE | tak | 929002372601 |  | Zmiana na kod profesjonalny (poprzednik z portfolio konsumenckiego) | 8539520000 | A++ | D | 374905 | nowość | Link do specyfikacji
8719514346635 | 929002372702 | 871951434663500 | Link do zdjęcia | 34663500 | CorePro LEDBulbND 150W E27 A67 840 FR G | Źródła światła LED | Philips CorePro | Żarówki LED | LED Bulbs | PHILIPS | 35.7 | 0.11 | L6 | Cennik źródeł LED Philips i PILA |  | 10 | PCE | tak | 929002372701 |  | Zmiana na kod profesjonalny (poprzednik z portfolio konsumenckiego) | 8539520000 | A++ | D | 374906 | nowość | Link do specyfikacji
8719514346659 | 929002372802 | 871951434665900 | Link do zdjęcia | 34665900 | CorePro LEDBulbND 150W E27 A67 865 FR G | Źródła światła LED | Philips CorePro | Żarówki LED | LED Bulbs | PHILIPS | 35.7 | 0.11 | L6 | Cennik źródeł LED Philips i PILA |  | 10 | PCE | tak | 929002372801 |  | Zmiana na kod profesjonalny (poprzednik z portfolio konsumenckiego) | 8539520000 | A++ | D | 374907 | nowość | Link do specyfikacji
8719514346673 | 929002372902 | 871951434667300 | Link do zdjęcia | 34667300 | CorePro LEDBulbND 200W E27 A95 827 FR G | Źródła światła LED | Philips CorePro | Żarówki LED | LED Bulbs | PHILIPS | 53.6 | 0.11 | L6 | Cennik źródeł LED Philips i PILA |  | 6 | PCE | tak | 929002372901 |  | Zmiana na kod profesjonalny (poprzednik z portfolio konsumenckiego) | 8539520000 | A++ | D | 374908 | nowość | Link do specyfikacji
8719514346697 | 929002373002 | 871951434669700 | Link do zdjęcia | 34669700 | CorePro LEDBulbND 200W E27 A95 840 FR G | Źródła światła LED | Philips CorePro | Żarówki LED | LED Bulbs | PHILIPS | 53.6 | 0.11 | L6 | Cennik źródeł LED Philips i PILA |  | 6 | PCE | tak | 929002373001 |  | Zmiana na kod profesjonalny (poprzednik z portfolio konsumenckiego) | 8539520000 | A++ | D | 374909 | nowość | Link do specyfikacji
8719514346710 | 929002373102 | 871951434671000 | Link do zdjęcia | 34671000 | CorePro LEDBulbND 200W E27 A95 865 FR G | Źródła światła LED | Philips CorePro | Żarówki LED | LED Bulbs | PHILIPS | 53.6 | 0.11 | L6 | Cennik źródeł LED Philips i PILA |  | 6 | PCE | tak | 929002373101 |  | Zmiana na kod profesjonalny (poprzednik z portfolio konsumenckiego) | 8539520000 | A++ | D | 374910 | nowość | Link do specyfikacji
8719514389861 | 929001325702 | 871951438986100 | Link do zdjęcia | 38986100 | Corepro LED T25 ND 1.7-15W E14 827 | Źródła światła LED | Philips CorePro | Żarówki LED | LED Bulbs | PHILIPS | 17.55 | 0.11 | L6 | Cennik źródeł LED Philips i PILA |  | 12 | PCE | tak | 929001325718 |  | Zmiana na kod profesjonalny (poprzednik z portfolio konsumenckiego) | 8539520000 | A++ | F | 391879 | nowość | Link do specyfikacji
8719514346796 | 929001345292 | 871951434679600 | Link do zdjęcia | 34679600 | CorePro LEDCandle ND 2.2-25W B35 E14 FRG | Źródła światła LED | Philips CorePro | Świeczki / kulki LED | LED Candles & Lusters | PHILIPS | 9.5 | 0.11 | L6 | Cennik źródeł LED Philips i PILA |  | 10 | PCE | tak | 929001345255 |  | Zmiana na kod profesjonalny (poprzednik z portfolio konsumenckiego) | 8539520000 | A++ | E | 387381 | nowość | Link do specyfikacji
8719514346819 | 929001345492 | 871951434681900 | Link do zdjęcia | 34681900 | CorePro LEDLuster ND 2.2-25W P45 E14 FRG | Źródła światła LED | Philips CorePro | Świeczki / kulki LED | LED Candles & Lusters | PHILIPS | 9.5 | 0.11 | L6 | Cennik źródeł LED Philips i PILA |  | 10 | PCE | tak | 929001345455 |  | Zmiana na kod profesjonalny (poprzednik z portfolio konsumenckiego) | 8539520000 | A++ | E | 387383 | nowość | Link do specyfikacji
8720169297432 | 929003775602 | 872016929743200 | Link do zdjęcia | 29743200 | TForce Core LED road 45W 727 E40 MV | Źródła światła LED | Philips CorePro | LEDowe zamienniki lamp HID | LED HID | PHILIPS | 358 | 0.11 | L6 | Cennik źródeł LED Philips i PILA |  | 6 | PCE | tak |  |  | Nowość Q2 2024 | 8539520000 | A+ | E | 1825282 | nowość | Link do specyfikacji
8720169297470 | 929003778802 | 872016929747000 | Link do zdjęcia | 29747000 | TForce Core LED road 45W 730 E40 MV | Źródła światła LED | Philips CorePro | LEDowe zamienniki lamp HID | LED HID | PHILIPS | 358 | 0.11 | L6 | Cennik źródeł LED Philips i PILA |  | 6 | PCE | tak |  |  | Nowość Q2 2024 | 8539520000 | A+ | E | 1825284 | nowość | Link do specyfikacji
8720169297456 | 929003775702 | 872016929745600 | Link do zdjęcia | 29745600 | TForce Core LED road 49W 740 E40 MV | Źródła światła LED | Philips CorePro | LEDowe zamienniki lamp HID | LED HID | PHILIPS | 358 | 0.11 | L6 | Cennik źródeł LED Philips i PILA |  | 6 | PCE | tak |  |  | Nowość Q2 2024 | 8539520000 | A+ | F | 1825283 | nowość | Link do specyfikacji
8720169300477 | 929003779002 | 872016930047700 | Link do zdjęcia | 30047700 | CorePro LEDcapsuleLV 1.7-20W G4micro 827 | Źródła światła LED | Philips CorePro | Kapsułki LED | LED Spots | PHILIPS | 21.9 | 0.11 | L6 | Cennik źródeł LED Philips i PILA |  | 12 | PCE | tak | 929002389002, 929002389102 |  | Nowość Q2 2024 | 8539520000 | A++ | E | 1879160 | nowość | Link do specyfikacji
8720169300439 | 929003778902 | 872016930043900 | Link do zdjęcia | 30043900 | CorePro LEDcapsuleLV 1-10W G4 827micro | Źródła światła LED | Philips CorePro | Kapsułki LED | LED Spots | PHILIPS | 17.8 | 0.11 | L6 | Cennik źródeł LED Philips i PILA |  | 12 | PCE | tak | 929002388802, 929002388902 |  | Nowość Q2 2024 | 8539520000 | A++ | D | 1879165 | nowość | Link do specyfikacji
8720169300514 | 929003779102 | 872016930051400 | Link do zdjęcia | 30051400 | CorePro LEDcapsuleLV 2.4-28W G4micro 827 | Źródła światła LED | Philips CorePro | Kapsułki LED | LED Spots | PHILIPS | 26.8 | 0.11 | L6 | Cennik źródeł LED Philips i PILA |  | 12 | PCE | tak | 929002389202, 929002389302 |  | Nowość Q2 2024 | 8539520000 | A+ | F | 1879161 | nowość | Link do specyfikacji
8720169301993 | 929003791502 | 872016930199300 | Link do zdjęcia | 30199300 | CorePro LEDlinearND 11.5-100W R7S78mm830 | Źródła światła LED | Philips CorePro | Liniowe LED R7S | LED Spots | PHILIPS | 71.1 | 0.11 | L6 | Cennik źródeł LED Philips i PILA |  | 10 | PCE | tak |  |  | Nowość Q2 2024 | 8539520000 | A+ | E | 1880096 | nowość | Link do specyfikacji
8720169295407 | 929003774102 | 872016929540700 | Link do zdjęcia | 29540700 | CorePro LEDtube HF 600mm HE 7.1W 830T5 | Źródła światła LED | Philips CorePro | Tuby LED | LEDtube | PHILIPS | 56.3 | 0.11 | L6 | Cennik źródeł LED Philips i PILA |  | 10 | PCE | tak |  |  | Nowość Q2 2024 | 8539520000 | A++ | D | 1880103 | nowość | Link do specyfikacji
8720169295421 | 929003774202 | 872016929542100 | Link do zdjęcia | 29542100 | CorePro LEDtube HF 600mm HE 7.1W 840T5 | Źródła światła LED | Philips CorePro | Tuby LED | LEDtube | PHILIPS | 56.3 | 0.11 | L6 | Cennik źródeł LED Philips i PILA |  | 10 | PCE | tak |  |  | Nowość Q2 2024 | 8539520000 | A++ | D | 1880102 | nowość | Link do specyfikacji
8720169295445 | 929003774302 | 872016929544500 | Link do zdjęcia | 29544500 | CorePro LEDtube HF 600mm HE 7.1W 865T5 | Źródła światła LED | Philips CorePro | Tuby LED | LEDtube | PHILIPS | 56.3 | 0.11 | L6 | Cennik źródeł LED Philips i PILA |  | 10 | PCE | tak |  |  | Nowość Q2 2024 | 8539520000 | A++ | A | 1880098 | nowość | Link do specyfikacji
8720169295469 | 929003774402 | 872016929546900 | Link do zdjęcia | 29546900 | CorePro LEDtube HF 1200mm HE 17.1W 830T5 | Źródła światła LED | Philips CorePro | Tuby LED | LEDtube | PHILIPS | 76.9 | 0.11 | L6 | Cennik źródeł LED Philips i PILA |  | 10 | PCE | tak |  |  | Nowość Q2 2024 | 8539520000 | A++ | D | 1880104 | nowość | Link do specyfikacji
8720169295483 | 929003774502 | 872016929548300 | Link do zdjęcia | 29548300 | CorePro LEDtube HF 1200mm HE 17.1W 840T5 | Źródła światła LED | Philips CorePro | Tuby LED | LEDtube | PHILIPS | 76.9 | 0.11 | L6 | Cennik źródeł LED Philips i PILA |  | 10 | PCE | tak |  |  | Nowość Q2 2024 | 8539520000 | A++ | D | 1880099 | nowość | Link do specyfikacji
8720169295506 | 929003774602 | 872016929550600 | Link do zdjęcia | 29550600 | CorePro LEDtube HF 1200mm HE 17.1W 865T5 | Źródła światła LED | Philips CorePro | Tuby LED | LEDtube | PHILIPS | 76.9 | 0.11 | L6 | Cennik źródeł LED Philips i PILA |  | 10 | PCE | tak |  |  | Nowość Q2 2024 | 8539520000 | D | D | 1880100 | nowość | Link do specyfikacji
8720169295582 | 929003775002 | 872016929558200 | Link do zdjęcia | 29558200 | CorePro LEDtube HF 1200mm HO 26.7W 830T5 | Źródła światła LED | Philips CorePro | Tuby LED | LEDtube | PHILIPS | 82.2 | 0.11 | L6 | Cennik źródeł LED Philips i PILA |  | 10 | PCE | tak |  |  | Nowość Q2 2024 | 8539520000 | A++ | D | 1857688 | nowość | Link do specyfikacji
8720169295605 | 929003775102 | 872016929560500 | Link do zdjęcia | 29560500 | CorePro LEDtube HF 1200mm HO 26.7W 840T5 | Źródła światła LED | Philips CorePro | Tuby LED | LEDtube | PHILIPS | 82.2 | 0.11 | L6 | Cennik źródeł LED Philips i PILA |  | 10 | PCE | tak |  |  | Nowość Q2 2024 | 8539520000 | A+ | E | 1857691 | nowość | Link do specyfikacji
8720169295629 | 929003775202 | 872016929562900 | Link do zdjęcia | 29562900 | CorePro LEDtube HF 1200mm HO 26.7W 865T5 | Źródła światła LED | Philips CorePro | Tuby LED | LEDtube | PHILIPS | 82.2 | 0.11 | L6 | Cennik źródeł LED Philips i PILA |  | 10 | PCE | tak |  |  | Nowość Q2 2024 | 8539520000 | A+ | E | 1857690 | nowość | Link do specyfikacji
8720169295520 | 929003774702 | 872016929552000 | Link do zdjęcia | 29552000 | CorePro LEDtube HF 1500mm HE 20.5W 830T5 | Źródła światła LED | Philips CorePro | Tuby LED | LEDtube | PHILIPS | 81.1 | 0.11 | L6 | Cennik źródeł LED Philips i PILA |  | 10 | PCE | tak |  |  | Nowość Q2 2024 | 8539520000 | A+ | G | 1880101 | nowość | Link do specyfikacji
8720169295544 | 929003774802 | 872016929554400 | Link do zdjęcia | 29554400 | CorePro LEDtube HF 1500mm HE 20.5W 840T5 | Źródła światła LED | Philips CorePro | Tuby LED | LEDtube | PHILIPS | 81.1 | 0.11 | L6 | Cennik źródeł LED Philips i PILA |  | 10 | PCE | tak |  |  | Nowość Q2 2024 | 8539520000 | A++ | G | 1880097 | nowość | Link do specyfikacji
8720169295568 | 929003774902 | 872016929556800 | Link do zdjęcia | 29556800 | CorePro LEDtube HF 1500mm HE 20.5W 865T5 | Źródła światła LED | Philips CorePro | Tuby LED | LEDtube | PHILIPS | 81.1 | 0.11 | L6 | Cennik źródeł LED Philips i PILA |  | 10 | PCE | tak |  |  | Nowość Q2 2024 | 8539520000 | A++ | G | 1880105 | nowość | Link do specyfikacji
8720169295643 | 929003775302 | 872016929564300 | Link do zdjęcia | 29564300 | CorePro LEDtube HF 1500mm HO 26.7W 830T5 | Źródła światła LED | Philips CorePro | Tuby LED | LEDtube | PHILIPS | 85 | 0.11 | L6 | Cennik źródeł LED Philips i PILA |  | 10 | PCE | tak |  |  | Nowość Q2 2024 | 8539520000 | A++ | D | 1857687 | nowość | Link do specyfikacji
8720169295667 | 929003775402 | 872016929566700 | Link do zdjęcia | 29566700 | CorePro LEDtube HF 1500mm HO 26.7W 840T5 | Źródła światła LED | Philips CorePro | Tuby LED | LEDtube | PHILIPS | 85 | 0.11 | L6 | Cennik źródeł LED Philips i PILA |  | 10 | PCE | tak |  |  | Nowość Q2 2024 | 8539520000 | A++ | D | 1857686 | nowość | Link do specyfikacji
8720169295681 | 929003775502 | 872016929568100 | Link do zdjęcia | 29568100 | CorePro LEDtube HF 1500mm HO 26.7W 865T5 | Źródła światła LED | Philips CorePro | Tuby LED | LEDtube | PHILIPS | 85 | 0.11 | L6 | Cennik źródeł LED Philips i PILA |  | 10 | PCE | tak |  |  | Nowość Q2 2024 | 8539520000 | A++ | A | 1857689 | nowość | Link do specyfikacji
8720169286542 | 929003756602 | 872016928654200 | Link do zdjęcia | 28654200 | CorePro LED PLS 3.5W 830 2P G23 | Źródła światła LED | Philips CorePro | LEDowe zamienniki świetlówek niezintegrowanych CFL-ni | PLED | PHILIPS | 25.9 | 0.11 | L6 | Cennik źródeł LED Philips i PILA |  | 20 | PCE | tak |  |  | Nowość Q2 2024 | 8539520000 | A+ | E | 1820624 | nowość | Link do specyfikacji
8720169286566 | 929003756702 | 872016928656600 | Link do zdjęcia | 28656600 | CorePro LED PLS 3.5W 840 2P G23 | Źródła światła LED | Philips CorePro | LEDowe zamienniki świetlówek niezintegrowanych CFL-ni | PLED | PHILIPS | 25.9 | 0.11 | L6 | Cennik źródeł LED Philips i PILA |  | 20 | PCE | tak |  |  | Nowość Q2 2024 | 8539520000 | A++ | D | 1820626 | nowość | Link do specyfikacji
8720169286580 | 929003756802 | 872016928658000 | Link do zdjęcia | 28658000 | CorePro LED PLS 5W 830 2P G23 | Źródła światła LED | Philips CorePro | LEDowe zamienniki świetlówek niezintegrowanych CFL-ni | PLED | PHILIPS | 28.4 | 0.11 | L6 | Cennik źródeł LED Philips i PILA |  | 20 | PCE | tak | 929001926302 |  | Nowość Q2 2024 | 8539520000 | A+ | E | 1820625 | nowość | Link do specyfikacji
8720169286603 | 929003756902 | 872016928660300 | Link do zdjęcia | 28660300 | CorePro LED PLS 5W 840 2P G23 | Źródła światła LED | Philips CorePro | LEDowe zamienniki świetlówek niezintegrowanych CFL-ni | PLED | PHILIPS | 28.4 | 0.11 | L6 | Cennik źródeł LED Philips i PILA |  | 20 | PCE | tak | 929001926402 |  | Nowość Q2 2024 | 8539520000 | A+ | F | 1820623 | nowość | Link do specyfikacji
8720169287167 | 929003758202 | 872016928716700 | Link do zdjęcia | 28716700 | CorePro LED Urban PLL Mains 13W 830 | Źródła światła LED | Philips CorePro | LEDowe zamienniki świetlówek niezintegrowanych CFL-ni | PLED | PHILIPS | 130 | 0.11 | L6 | Cennik źródeł LED Philips i PILA |  | 10 | PCE | tak |  |  | Nowość Q2 2024 | 8539520000 | A++ | D | 1826742 | nowość | Link do specyfikacji
8720169287181 | 929003758302 | 872016928718100 | Link do zdjęcia | 28718100 | CorePro LED Urban PLL Mains 13W 840 | Źródła światła LED | Philips CorePro | LEDowe zamienniki świetlówek niezintegrowanych CFL-ni | PLED | PHILIPS | 130 | 0.11 | L6 | Cennik źródeł LED Philips i PILA |  | 10 | PCE | tak |  |  | Nowość Q2 2024 | 8539520000 | A++ | D | 1826743 | nowość | Link do specyfikacji
8720169287204 | 929003758402 | 872016928720400 | Link do zdjęcia | 28720400 | CorePro LED Urban PLL Mains 18W 830 | Źródła światła LED | Philips CorePro | LEDowe zamienniki świetlówek niezintegrowanych CFL-ni | PLED | PHILIPS | 149 | 0.11 | L6 | Cennik źródeł LED Philips i PILA |  | 10 | PCE | tak |  |  | Nowość Q2 2024 | 8539520000 | A+ | F | 1826744 | nowość | Link do specyfikacji
8720169287228 | 929003758502 | 872016928722800 | Link do zdjęcia | 28722800 | CorePro LED Urban PLL Mains 18W 840 | Źródła światła LED | Philips CorePro | LEDowe zamienniki świetlówek niezintegrowanych CFL-ni | PLED | PHILIPS | 149 | 0.11 | L6 | Cennik źródeł LED Philips i PILA |  | 10 | PCE | tak |  |  | Nowość Q2 2024 | 8539520000 | A++ | F | 1826745 | nowość | Link do specyfikacji
8720169287501 | 929003757002 | 872016928750100 | Link do zdjęcia | 28750100 | CorePro LED PLC 5.9W 830 2P G24d-1 | Źródła światła LED | Philips CorePro | LEDowe zamienniki świetlówek niezintegrowanych CFL-ni | PLED | PHILIPS | 27.6 | 0.11 | L6 | Cennik źródeł LED Philips i PILA |  | 10 | PCE | tak | 929001350702 |  | Nowość Q2 2024 | 8539520000 | A+ | A | 1820629 | nowość | Link do specyfikacji
8720169287525 | 929003757102 | 872016928752500 | Link do zdjęcia | 28752500 | CorePro LED PLC 5.9W 840 2P G24d-1 | Źródła światła LED | Philips CorePro | LEDowe zamienniki świetlówek niezintegrowanych CFL-ni | PLED | PHILIPS | 27.6 | 0.11 | L6 | Cennik źródeł LED Philips i PILA |  | 10 | PCE | tak | 929001350802 |  | Nowość Q2 2024 | 8539520000 | A++ | D | 1820632 | nowość | Link do specyfikacji
8720169287549 | 929003757202 | 872016928754900 | Link do zdjęcia | 28754900 | CorePro LED PLC 6.9W 830 2P G24d-2 | Źródła światła LED | Philips CorePro | LEDowe zamienniki świetlówek niezintegrowanych CFL-ni | PLED | PHILIPS | 30.4 | 0.11 | L6 | Cennik źródeł LED Philips i PILA |  | 10 | PCE | tak | 929001201402 |  | Nowość Q2 2024 | 8539520000 | A++ | E | 1820631 | nowość | Link do specyfikacji
8720169287563 | 929003757302 | 872016928756300 | Link do zdjęcia | 28756300 | CorePro LED PLC 6.9W 840 2P G24d-2 | Źródła światła LED | Philips CorePro | LEDowe zamienniki świetlówek niezintegrowanych CFL-ni | PLED | PHILIPS | 30.4 | 0.11 | L6 | Cennik źródeł LED Philips i PILA |  | 10 | PCE | tak | 929001201502 |  | Nowość Q2 2024 | 8539520000 | A++ | E | 1820628 | nowość | Link do specyfikacji
8720169287587 | 929003757402 | 872016928758700 | Link do zdjęcia | 28758700 | CorePro LED PLC 8.9W 830 2P G24d-3 | Źródła światła LED | Philips CorePro | LEDowe zamienniki świetlówek niezintegrowanych CFL-ni | PLED | PHILIPS | 32.1 | 0.11 | L6 | Cennik źródeł LED Philips i PILA |  | 10 | PCE | tak | 929001201202 |  | Nowość Q2 2024 | 8539520000 | A+ | F | 1820627 | nowość | Link do specyfikacji
8720169287600 | 929003757502 | 872016928760000 | Link do zdjęcia | 28760000 | CorePro LED PLC 8.9W 840 2P G24d-3 | Źródła światła LED | Philips CorePro | LEDowe zamienniki świetlówek niezintegrowanych CFL-ni | PLED | PHILIPS | 32.1 | 0.11 | L6 | Cennik źródeł LED Philips i PILA |  | 10 | PCE | tak | 929001201302 |  | Nowość Q2 2024 | 8539520000 | A++ | D | 1820630 | nowość | Link do specyfikacji
8727900974331 | 929004100723 | 872790097433100 | Link do zdjęcia | 97433100 | PILA Ceiling RD LED10W 830 IP44 | Oprawy profesjonalne | PILA | Plafon | Ceiling | PILA | 39.6 | brak | P8 | Cennik opraw PILA |  | 12 | PCE | tak |  |  | Nowość z czerwca 2024 | 9405114090 | / | / | / | nowość | Link do specyfikacji
8727900974355 | 929004100823 | 872790097435500 | Link do zdjęcia | 97435500 | PILA Ceiling RD LED10W 840 IP44 | Oprawy profesjonalne | PILA | Plafon | Ceiling | PILA | 39.6 | brak | P8 | Cennik opraw PILA |  | 12 | PCE | tak |  |  | Nowość z czerwca 2024 | 9405114090 | / | / | / | nowość | Link do specyfikacji
8727900974379 | 929004100923 | 872790097437900 | Link do zdjęcia | 97437900 | PILA Ceiling RD LED24W 830 IP44 | Oprawy profesjonalne | PILA | Plafon | Ceiling | PILA | 62.1 | brak | P8 | Cennik opraw PILA |  | 8 | PCE | tak |  |  | Nowość z czerwca 2024 | 9405114090 | / | / | / | nowość | Link do specyfikacji
8727900974393 | 929004101023 | 872790097439300 | Link do zdjęcia | 97439300 | PILA Ceiling RD LED24W 840 IP44 | Oprawy profesjonalne | PILA | Plafon | Ceiling | PILA | 62.1 | brak | P8 | Cennik opraw PILA |  | 8 | PCE | tak |  |  | Nowość z czerwca 2024 | 9405114090 | / | / | / | nowość | Link do specyfikacji
8720169185630 | 929003311602 | 872016918563000 | Link do zdjęcia | 18563000 | DN065B G4 Trim Accessory D150 BK | Oprawy profesjonalne | Philips Ledinaire | Akcesoria | Downlights Comm. | PHILIPS | 25.3 | brak | P1 | Cennik opraw podstawowych Philips |  | 12 | PCE | n.a. |  |  |  | 9405990090 | / | / | / | nowość | Link do specyfikacji
8720169185654 | 929003311702 | 872016918565400 | Link do zdjęcia | 18565400 | DN065B G4 Trim Accessory D200 BK | Oprawy profesjonalne | Philips Ledinaire | Akcesoria | Downlights Comm. | PHILIPS | 29.3 | brak | P1 | Cennik opraw podstawowych Philips |  | 12 | PCE | n.a. |  |  |  | 9405990090 | / | / | / | nowość | Link do specyfikacji
8720169190115 | 929003313002 | 872016919011500 | Link do zdjęcia | 19011500 | DN065B G4 Trim Accessory D150 SI | Oprawy profesjonalne | Philips Ledinaire | Akcesoria | Downlights Comm. | PHILIPS | 25.3 | brak | P1 | Cennik opraw podstawowych Philips |  | 12 | PCE | n.a. |  |  |  | 9405990090 | / | / | / | nowość | Link do specyfikacji
8720169190139 | 929003313102 | 872016919013900 | Link do zdjęcia | 19013900 | DN065B G4 Trim Accessory D200 SI | Oprawy profesjonalne | Philips Ledinaire | Akcesoria | Downlights Comm. | PHILIPS | 29.3 | brak | P1 | Cennik opraw podstawowych Philips |  | 12 | PCE | n.a. |  |  |  | 9405990090 | / | / | / | nowość | Link do specyfikacji
8720169303959 | 929004083532 | 872016930395900 | Link do zdjęcia | 30395900 | DN065B G4 12S/830_840_865 PSU-E D150 RD | Oprawy profesjonalne | Philips Ledinaire | Downlight | Downlights Comm. | PHILIPS | 50.5 | brak | P1 | Cennik opraw podstawowych Philips |  | 12 | PCE | tak |  |  |  | 9405119090 | / | F | / | nowość | Link do specyfikacji
8720169303973 | 929004083632 | 872016930397300 | Link do zdjęcia | 30397300 | DN065B G4 20S/830_840_865 PSU-E D200 RD | Oprawy profesjonalne | Philips Ledinaire | Downlight | Downlights Comm. | PHILIPS | 68.7 | brak | P1 | Cennik opraw podstawowych Philips |  | 12 | PCE | tak |  |  |  | 9405119090 | / | F | / | nowość | Link do specyfikacji
8727900974430 | 929003279882 | 872790097443000 | Link do zdjęcia | 97443000 | PILA DN020B LED12/830 13W D150 RD EU | Oprawy profesjonalne | PILA | Downlight | Downlights Comm. | PILA | 22.5 | brak | P8 | Cennik opraw PILA |  | 30 | PCE | tak | 929002668382 |  | Nowa generacja produktowa | 8504108090 | / | / | / | nowość | Link do specyfikacji
8727900974430 | 929003279982 | 872790097443000 | Link do zdjęcia | 97443000 | PILA DN020B LED12/840 13W D150 RD EU | Oprawy profesjonalne | PILA | Downlight | Downlights Comm. | PILA | 22.5 | brak | P8 | Cennik opraw PILA |  | 30 | PCE | tak | 929002668482 |  | Nowa generacja produktowa | 8504108090 | / | / | / | nowość | Link do specyfikacji
8727900974454 | 929003280482 | 872790097445400 | Link do zdjęcia | 97445400 | PILA DN020B LED20/830 20W D200 RD EU | Oprawy profesjonalne | PILA | Downlight | Downlights Comm. | PILA | 31.3 | brak | P8 | Cennik opraw PILA |  | 30 | PCE | tak | 929002668682 |  | Nowa generacja produktowa | 8504108090 | / | / | / | nowość | Link do specyfikacji
8727900974478 | 929003280582 | 872790097447800 | Link do zdjęcia | 97447800 | PILA DN020B LED20/840 20W D200 RD EU | Oprawy profesjonalne | PILA | Downlight | Downlights Comm. | PILA | 31.3 | brak | P8 | Cennik opraw PILA |  | 30 | PCE | tak | 929002668782 |  | Nowa generacja produktowa | 8504108090 | / | / | / | nowość | Link do specyfikacji
8720169752177 | 911401808087 | 872016975217799 | Link do zdjęcia | 75217799 | RC059Z SMB W60L60 | Oprawy profesjonalne | Philips Ledinaire | Akcesoria | Recessed Comm. | PHILIPS | 56.9 | brak | P1 | Cennik opraw podstawowych Philips |  | 10 | PCE | n.a. | 911401862782 |  |  | 9405119090 | / | / | / | nowość | Link do specyfikacji
8720169752191 | 911401808287 | 872016975219199 | Link do zdjęcia | 75219199 | RC059Z SMB W30L120 | Oprawy profesjonalne | Philips Ledinaire | Akcesoria | Recessed Comm. | PHILIPS | 81.2 | brak | P1 | Cennik opraw podstawowych Philips |  | 10 | PCE | n.a. |  |  |  | 9405119090 | / | / | / | nowość | Link do specyfikacji
8720169752207 | 911401808387 | 872016975220799 | Link do zdjęcia | 75220799 | RC059Z SMB W60L120 | Oprawy profesjonalne | Philips Ledinaire | Akcesoria | Recessed Comm. | PHILIPS | 88.4 | brak | P1 | Cennik opraw podstawowych Philips |  | 10 | PCE | n.a. |  |  |  | 9405119090 | / | / | / | nowość | Link do specyfikacji
8720169752290 | 911401563143 | 872016975229099 | Link do zdjęcia | 75229099 | EXT2020 OCC DL MW AC Sensor S WH ESW | Oprawy profesjonalne | Philips Ledinaire | Czujnik ruchu/światła EcoSet | Waterproof comm. | PHILIPS | 240 | brak | P1 | Cennik opraw podstawowych Philips |  | 10 | PCE | n.a. |  |  |  | 8543709099 | / | / | / | nowość | Link do specyfikacji
8720169516977 | 911401877485 | 872016951697799 | Link do zdjęcia | 51697799 | RC065B G5 34_36S/830_40 PSD W60L60 OC SC | Oprawy profesjonalne | Philips Ledinaire | Oprawa biurowa do wbudowania | Recessed Comm. | PHILIPS | 323 | brak | P3 | Cennik opraw projektowych Philips |  | 4 | PCE | tak |  |  |  | 9405119090 | / | / | / | nowość | Link do specyfikacji
8720169516557 | 911401875585 | 872016951655799 | Link do zdjęcia | 51655799 | RC065B G5 34S/840 PSU W60L60 NOC SC | Oprawy profesjonalne | Philips Ledinaire | Oprawa biurowa do wbudowania | Recessed Comm. | PHILIPS | 163 | brak | P1 | Cennik opraw podstawowych Philips |  | 4 | PCE | tak |  |  |  | 9405119090 | / | / | / | nowość | Link do specyfikacji
8720169516526 | 911401875285 | 872016951652699 | Link do zdjęcia | 51652699 | RC065B G5 34S/840 PSU W60L60 OC SC | Oprawy profesjonalne | Philips Ledinaire | Oprawa biurowa do wbudowania | Recessed Comm. | PHILIPS | 214 | brak | P1 | Cennik opraw podstawowych Philips |  | 4 | PCE | tak |  |  |  | 9405119090 | / | / | / | nowość | Link do specyfikacji
8720169516694 | 911401876985 | 872016951669499 | Link do zdjęcia | 51669499 | RC065B G5 60S/840 PSU 60x120 NOC TPb CFW | Oprawy profesjonalne | Philips Ledinaire | Oprawa biurowa do wbudowania | Recessed Comm. | PHILIPS | 393 | brak | P1 | Cennik opraw podstawowych Philips |  | 2 | PCE | tak |  |  |  | 9405119090 | / | / | / | nowość | Link do specyfikacji
8720169735194 | 911401891285 | 872016973519499 | Link do zdjęcia | 73519499 | RC132V G6 29_36_43S/830_40 PSD W60L60 OC | Oprawy profesjonalne | Philips Coreline | Oprawa biurowa do wbudowania | Recessed Comm. | PHILIPS | 604 | brak | P3 | Cennik opraw projektowych Philips |  | 4 | PCE | tak |  |  |  | 9405119090 | / | / | / | nowość | Link do specyfikacji
8720169749894 | 911401801187 | 872016974989499 | Link do zdjęcia | 74989499 | RC132V G6 29_36_43S/830_40 PSDW30L120OC | Oprawy profesjonalne | Philips Coreline | Oprawa biurowa do wbudowania | Recessed Comm. | PHILIPS | 630 | brak | P3 | Cennik opraw projektowych Philips |  | 4 | PCE | tak | 911401841884 |  |  | 9405119090 | / | / | / | nowość | Link do specyfikacji
8720169735187 | 911401891185 | 872016973518799 | Link do zdjęcia | 73518799 | RC132V G6 29_36_43S/830_40 PSU W60L60 OC | Oprawy profesjonalne | Philips Coreline | Oprawa biurowa do wbudowania | Recessed Comm. | PHILIPS | 435 | brak | P3 | Cennik opraw projektowych Philips |  | 4 | PCE | tak | 911401843684 |  |  | 9405119090 | / | / | / | nowość | Link do specyfikacji
8720169749900 | 911401801287 | 872016974990099 | Link do zdjęcia | 74990099 | RC132V G6 29_36_43S/830_40 PSU W60L60NOC | Oprawy profesjonalne | Philips Coreline | Oprawa biurowa do wbudowania | Recessed Comm. | PHILIPS | 384 | brak | P3 | Cennik opraw projektowych Philips |  | 4 | PCE | tak | 911401844184 |  |  | 9405119090 | / | / | / | nowość | Link do specyfikacji
8720169749955 | 911401801787 | 872016974995599 | Link do zdjęcia | 74995599 | RC132V G6 31_36_43S/940 PSD W60L60 OC | Oprawy profesjonalne | Philips Coreline | Oprawa biurowa do wbudowania | Recessed Comm. | PHILIPS | 546 | brak | P3 | Cennik opraw projektowych Philips |  | 4 | PCE | tak | 911401842484 |  |  | 9405119090 | / | / | / | nowość | Link do specyfikacji
8720169751330 | 911401807587 | 872016975133099 | Link do zdjęcia | 75133099 | RC132V G6 34S/830 PSU W60L60 NOC | Oprawy profesjonalne | Philips Coreline | Oprawa biurowa do wbudowania | Recessed Comm. | PHILIPS | 278 | brak | P3 | Cennik opraw projektowych Philips |  | 4 | PCE | tak | 911401840584 |  |  | 9405119090 | / | / | / | nowość | Link do specyfikacji
8720169751347 | 911401807687 | 872016975134799 | Link do zdjęcia | 75134799 | RC132V G6 34S/830 PSU W60L60 OC | Oprawy profesjonalne | Philips Coreline | Oprawa biurowa do wbudowania | Recessed Comm. | PHILIPS | 344 | brak | P3 | Cennik opraw projektowych Philips |  | 4 | PCE | tak | 911401841084 |  |  | 9405119090 | / | / | / | nowość | Link do specyfikacji
8720169735170 | 911401891085 | 872016973517099 | Link do zdjęcia | 73517099 | RC132V G6 36S/840 PSD W30L120 OC | Oprawy profesjonalne | Philips Coreline | Oprawa biurowa do wbudowania | Recessed Comm. | PHILIPS | 529 | brak | P3 | Cennik opraw projektowych Philips |  | 4 | PCE | tak | 911401841984 |  |  | 9405119090 | / | / | / | nowość | Link do specyfikacji
8720169735156 | 911401890885 | 872016973515699 | Link do zdjęcia | 73515699 | RC132V G6 36S/840 PSD W60L60 OC | Oprawy profesjonalne | Philips Coreline | Oprawa biurowa do wbudowania | Recessed Comm. | PHILIPS | 498 | brak | P3 | Cennik opraw projektowych Philips |  | 4 | PCE | tak | 911401841584 |  |  | 9405119090 | / | / | / | nowość | Link do specyfikacji
8720169735118 | 911401890485 | 872016973511899 | Link do zdjęcia | 73511899 | RC132V G6 36S/840 PSU W30L120 NOC | Oprawy profesjonalne | Philips Coreline | Oprawa biurowa do wbudowania | Recessed Comm. | PHILIPS | 307 | brak | P3 | Cennik opraw projektowych Philips |  | 4 | PCE | tak | 911401840984 |  |  | 9405119090 | / | / | / | nowość | Link do specyfikacji
8720169735149 | 911401890785 | 872016973514999 | Link do zdjęcia | 73514999 | RC132V G6 36S/840 PSU W30L120 OC | Oprawy profesjonalne | Philips Coreline | Oprawa biurowa do wbudowania | Recessed Comm. | PHILIPS | 367 | brak | P3 | Cennik opraw projektowych Philips |  | 4 | PCE | tak | 911401841384 |  |  | 9405119090 | / | / | / | nowość | Link do specyfikacji
8720169735095 | 911401890285 | 872016973509599 | Link do zdjęcia | 73509599 | RC132V G6 36S/840 PSU W60L60 NOC | Oprawy profesjonalne | Philips Coreline | Oprawa biurowa do wbudowania | Recessed Comm. | PHILIPS | 270 | brak | P3 | Cennik opraw projektowych Philips |  | 4 | PCE | tak | 911401840684 |  |  | 9405119090 | / | / | / | nowość | Link do specyfikacji
8720169735125 | 911401890585 | 872016973512599 | Link do zdjęcia | 73512599 | RC132V G6 36S/840 PSU W60L60 OC | Oprawy profesjonalne | Philips Coreline | Oprawa biurowa do wbudowania | Recessed Comm. | PHILIPS | 344 | brak | P3 | Cennik opraw projektowych Philips |  | 4 | PCE | tak | 911401841184 |  |  | 9405119090 | / | / | / | nowość | Link do specyfikacji
8720169749870 | 911401800687 | 872016974987099 | Link do zdjęcia | 74987099 | RC132V G6 36S/840 PSU W60L60 OC BN | Oprawy profesjonalne | Philips Coreline | Oprawa biurowa do wbudowania | Recessed Comm. | PHILIPS | 278 | brak | P3 | Cennik opraw projektowych Philips |  | 4 | PCE | tak | 911401823385 |  |  | 9405119090 | / | / | / | nowość | Link do specyfikacji
8720169750159 | 911401800887 | 872016975015999 | Link do zdjęcia | 75015999 | RC132V G6 36S/840 PSU W60L60 OC BN6 | Oprawy profesjonalne | Philips Coreline | Oprawa biurowa do wbudowania | Recessed Comm. | PHILIPS | 278 | brak | P3 | Cennik opraw projektowych Philips |  | 6 | PCE | tak | 911401823485 |  |  | 9405119090 | / | / | / | nowość | Link do specyfikacji
8720169749832 | 911401800287 | 872016974983299 | Link do zdjęcia | 74983299 | RC132V G6 36S/UE840 PSD W60L60 OC | Oprawy profesjonalne | Philips Coreline | Oprawa biurowa do wbudowania | Recessed Comm. | PHILIPS | 590 | brak | P3 | Cennik opraw projektowych Philips |  | 4 | PCE | tak |  |  |  | 9405119090 | / | / | / | nowość | Link do specyfikacji
8720169749818 | 911401800087 | 872016974981899 | Link do zdjęcia | 74981899 | RC132V G6 36S/UE840 PSU W60L60 NOC | Oprawy profesjonalne | Philips Coreline | Oprawa biurowa do wbudowania | Recessed Comm. | PHILIPS | 372 | brak | P3 | Cennik opraw projektowych Philips |  | 4 | PCE | tak |  |  |  | 9405119090 | / | / | / | nowość | Link do specyfikacji
8720169749825 | 911401800187 | 872016974982599 | Link do zdjęcia | 74982599 | RC132V G6 36S/UE840 PSU W60L60 OC | Oprawy profesjonalne | Philips Coreline | Oprawa biurowa do wbudowania | Recessed Comm. | PHILIPS | 430 | brak | P3 | Cennik opraw projektowych Philips |  | 4 | PCE | tak |  |  |  | 9405119090 | / | / | / | nowość | Link do specyfikacji
8720169751286 | 911401807087 | 872016975128699 | Link do zdjęcia | 75128699 | RC132V G6 43S/840 PSU W60L60 NOC BN | Oprawy profesjonalne | Philips Coreline | Oprawa biurowa do wbudowania | Recessed Comm. | PHILIPS | 229 | brak | P3 | Cennik opraw projektowych Philips |  | 4 | PCE | tak |  |  |  | 9405119090 | / | / | / | nowość | Link do specyfikacji
8720169751279 | 911401806987 | 872016975127999 | Link do zdjęcia | 75127999 | RC132V G6 43S/840 PSU W60L60 OC BN | Oprawy profesjonalne | Philips Coreline | Oprawa biurowa do wbudowania | Recessed Comm. | PHILIPS | 286 | brak | P3 | Cennik opraw projektowych Philips |  | 4 | PCE | tak |  |  |  | 9405119090 | / | / | / | nowość | Link do specyfikacji
8720169749849 | 911401800387 | 872016974984999 | Link do zdjęcia | 74984999 | RC132V G6 50S/840 PSD W60L60 OC | Oprawy profesjonalne | Philips Coreline | Oprawa biurowa do wbudowania | Recessed Comm. | PHILIPS | 511 | brak | P3 | Cennik opraw projektowych Philips |  | 4 | PCE | tak | 911401841684 |  |  | 9405119090 | / | / | / | nowość | Link do specyfikacji
8720169751293 | 911401807187 | 872016975129399 | Link do zdjęcia | 75129399 | RC132V G6 50S/840 PSU W60L60 OC BN | Oprawy profesjonalne | Philips Coreline | Oprawa biurowa do wbudowania | Recessed Comm. | PHILIPS | 292 | brak | P3 | Cennik opraw projektowych Philips |  | 4 | PCE | tak |  |  |  | 9405119090 | / | / | / | nowość | Link do specyfikacji
8720169752146 | 911401807787 | 872016975214699 | Link do zdjęcia | 75214699 | RC159Z SMB W60L60 | Oprawy profesjonalne | Philips Coreline | Akcesoria | Recessed Comm. | PHILIPS | 106 | brak | P1 | Cennik opraw projektowych Philips |  | 10 | PCE | n.a. | 911401860884 |  |  | 9405119090 | / | / | / | nowość | Link do specyfikacji
8720169752160 | 911401807987 | 872016975216099 | Link do zdjęcia | 75216099 | RC159Z SMB W30L120 | Oprawy profesjonalne | Philips Coreline | Akcesoria | Recessed Comm. | PHILIPS | 121 | brak | P1 | Cennik opraw projektowych Philips |  | 10 | PCE | n.a. | 911401861084 |  |  | 9405119090 | / | / | / | nowość | Link do specyfikacji
8720169752474 | 911401809187 | 872016975247499 | Link do zdjęcia | 75247499 | RC159Z Safety Cable | Oprawy profesjonalne | Philips Coreline | Akcesoria | Recessed Comm. | PHILIPS | 9.15 | brak | P1 | Cennik opraw projektowych Philips |  | 40 | PCE | n.a. | 911401892680 |  |  | 9405990090 | / | / | / | nowość | Link do specyfikacji
8720169752481 | 911401809287 | 872016975248199 | Link do zdjęcia | 75248199 | RC159Z Plaster Ceiling SMB-PLC | Oprawy profesjonalne | Philips Coreline | Akcesoria | Recessed Comm. | PHILIPS | 15.9 | brak | P1 | Cennik opraw projektowych Philips |  | 10 | SET | n.a. | 911401861184 |  |  | 9405990090 | / | / | / | nowość | Link do specyfikacji
8720169752498 | 911401809387 | 872016975249899 | Link do zdjęcia | 75249899 | RC159Z Suspension set SME-4 WH | Oprawy profesjonalne | Philips Coreline | Akcesoria | Recessed Comm. | PHILIPS | 125 | brak | P1 | Cennik opraw projektowych Philips |  | 20 | PCE | n.a. | 911401861384 |  |  | 9405990090 | / | / | / | nowość | Link do specyfikacji
8720169752504 | 911401809487 | 872016975250499 | Link do zdjęcia | 75250499 | RC159Z Suspension set SME-3 WH | Oprawy profesjonalne | Philips Coreline | Akcesoria | Recessed Comm. | PHILIPS | 135 | brak | P1 | Cennik opraw projektowych Philips |  | 20 | PCE | n.a. | 911401861284 |  |  | 9405990090 | / | / | / | nowość | Link do specyfikacji
8720169752511 | 911401809587 | 872016975251199 | Link do zdjęcia | 75251199 | RC159Z Suspension set SME-2 WH | Oprawy profesjonalne | Philips Coreline | Akcesoria | Recessed Comm. | PHILIPS | 149 | brak | P1 | Cennik opraw projektowych Philips |  | 20 | SET | n.a. |  |  |  | 9405990090 | / | / | / | nowość | Link do specyfikacji
8720169471979 | 910925869868 | 872016947197900 | Link do zdjęcia | 47197900 | BRP101 LED41/730 II DM | Oprawy profesjonalne | Philips Coreline | Oprawa drogowa | Road Lighting | PHILIPS | 536 | brak | P1 | Cennik opraw podstawowych Philips |  | 1 | PCE | tak | 910770213162 |  |  | 9405423990 | / | / | / | nowość | Link do specyfikacji
8720169471849 | 910925869855 | 872016947184900 | Link do zdjęcia | 47184900 | BRP101 LED44/740 I DM | Oprawy profesjonalne | Philips Coreline | Oprawa drogowa | Road Lighting | PHILIPS | 536 | brak | P1 | Cennik opraw podstawowych Philips |  | 1 | PCE | tak | 910925865338 |  |  | 9405423990 | / | / | / | nowość | Link do specyfikacji
8720169471856 | 910925869856 | 872016947185600 | Link do zdjęcia | 47185600 | BRP101 LED44/740 II DM | Oprawy profesjonalne | Philips Coreline | Oprawa drogowa | Road Lighting | PHILIPS | 536 | brak | P1 | Cennik opraw podstawowych Philips |  | 1 | PCE | tak | 910925865339 |  |  | 9405423990 | / | / | / | nowość | Link do specyfikacji
8720169471993 | 910925869870 | 872016947199300 | Link do zdjęcia | 47199300 | BRP102 LED55/730 II DM | Oprawy profesjonalne | Philips Coreline | Oprawa drogowa | Road Lighting | PHILIPS | 650 | brak | P1 | Cennik opraw podstawowych Philips |  | 1 | PCE | tak | 910770213163 |  |  | 9405423990 | / | / | / | nowość | Link do specyfikacji
8720169471887 | 910925869859 | 872016947188700 | Link do zdjęcia | 47188700 | BRP102 LED58/740 I DM | Oprawy profesjonalne | Philips Coreline | Oprawa drogowa | Road Lighting | PHILIPS | 650 | brak | P1 | Cennik opraw podstawowych Philips |  | 1 | PCE | tak | 910925865340 |  |  | 9405423990 | / | / | / | nowość | Link do specyfikacji
8720169471894 | 910925869860 | 872016947189400 | Link do zdjęcia | 47189400 | BRP102 LED58/740 II DM | Oprawy profesjonalne | Philips Coreline | Oprawa drogowa | Road Lighting | PHILIPS | 650 | brak | P1 | Cennik opraw podstawowych Philips |  | 1 | PCE | tak | 910925865341 |  |  | 9405423990 | / | / | / | nowość | Link do specyfikacji
8720169472006 | 910925869871 | 872016947200600 | Link do zdjęcia | 47200600 | BRP102 LED69/730 II DM | Oprawy profesjonalne | Philips Coreline | Oprawa drogowa | Road Lighting | PHILIPS | 786 | brak | P1 | Cennik opraw podstawowych Philips |  | 1 | PCE | tak | 910770213164 |  |  | 9405423990 | / | / | / | nowość | Link do specyfikacji
8720169471900 | 910925869861 | 872016947190000 | Link do zdjęcia | 47190000 | BRP102 LED74/740 I DM | Oprawy profesjonalne | Philips Coreline | Oprawa drogowa | Road Lighting | PHILIPS | 763 | brak | P1 | Cennik opraw podstawowych Philips |  | 1 | PCE | tak | 910925865342 |  |  | 9405423990 | / | / | / | nowość | Link do specyfikacji
8720169471917 | 910925869862 | 872016947191700 | Link do zdjęcia | 47191700 | BRP102 LED74/740 II DM | Oprawy profesjonalne | Philips Coreline | Oprawa drogowa | Road Lighting | PHILIPS | 786 | brak | P1 | Cennik opraw podstawowych Philips |  | 1 | PCE | tak | 910925865343 |  |  | 9405423990 | / | / | / | nowość | Link do specyfikacji
8720169472044 | 910925869875 | 872016947204400 | Link do zdjęcia | 47204400 | BRP102 LED103/730 II DM | Oprawy profesjonalne | Philips Coreline | Oprawa drogowa | Road Lighting | PHILIPS | 857 | brak | P1 | Cennik opraw podstawowych Philips |  | 1 | PCE | tak | 910770213165 |  |  | 9405423990 | / | / | / | nowość | Link do specyfikacji
8720169471924 | 910925869863 | 872016947192400 | Link do zdjęcia | 47192400 | BRP102 LED110/740 I DM | Oprawy profesjonalne | Philips Coreline | Oprawa drogowa | Road Lighting | PHILIPS | 808 | brak | P1 | Cennik opraw podstawowych Philips |  | 1 | PCE | tak | 910925865344 |  |  | 9405423990 | / | / | / | nowość | Link do specyfikacji
8720169471931 | 910925869864 | 872016947193100 | Link do zdjęcia | 47193100 | BRP102 LED110/740 II DM | Oprawy profesjonalne | Philips Coreline | Oprawa drogowa | Road Lighting | PHILIPS | 808 | brak | P1 | Cennik opraw podstawowych Philips |  | 1 | PCE | tak | 910925865345 |  |  | 9405423990 | / | / | / | nowość | Link do specyfikacji
8720169751989 | 911401881602 | 872016975198999 | Link do zdjęcia | 75198999 | BVP085 LED09/840 | Oprawy profesjonalne | Philips Ledinaire | Naświetlacz | Solar LED | PHILIPS | 277 | brak | P1 | Cennik opraw podstawowych Philips |  | 5 | PCE | tak |  |  |  | 9405413990 | / | / | / | nowość | Link do specyfikacji
8720169751996 | 911401881702 | 872016975199699 | Link do zdjęcia | 75199699 | BVP085 LED17/830 | Oprawy profesjonalne | Philips Ledinaire | Naświetlacz | Solar LED | PHILIPS | 455 | brak | P1 | Cennik opraw podstawowych Philips |  | 5 | PCE | tak |  |  |  | 9405413990 | / | / | / | nowość | Link do specyfikacji
8720169752009 | 911401881802 | 872016975200999 | Link do zdjęcia | 75200999 | BVP085 LED18/840 | Oprawy profesjonalne | Philips Ledinaire | Naświetlacz | Solar LED | PHILIPS | 455 | brak | P1 | Cennik opraw podstawowych Philips |  | 5 | PCE | tak |  |  |  | 9405413990 | / | / | / | nowość | Link do specyfikacji
8720169752016 | 911401881902 | 872016975201699 | Link do zdjęcia | 75201699 | BVP085 LED26/830 | Oprawy profesjonalne | Philips Ledinaire | Naświetlacz | Solar LED | PHILIPS | 643 | brak | P1 | Cennik opraw podstawowych Philips |  | 3 | PCE | tak |  |  |  | 9405413990 | / | / | / | nowość | Link do specyfikacji
8720169752023 | 911401882002 | 872016975202399 | Link do zdjęcia | 75202399 | BVP085 LED28/840 | Oprawy profesjonalne | Philips Ledinaire | Naświetlacz | Solar LED | PHILIPS | 643 | brak | P1 | Cennik opraw podstawowych Philips |  | 3 | PCE | tak |  |  |  | 9405413990 | / | / | / | nowość | Link do specyfikacji
8720169752030 | 911401882102 | 872016975203099 | Link do zdjęcia | 75203099 | BVP085 LED42/830 | Oprawy profesjonalne | Philips Ledinaire | Naświetlacz | Solar LED | PHILIPS | 830 | brak | P1 | Cennik opraw podstawowych Philips |  | 3 | PCE | tak |  |  |  | 9405413990 | / | / | / | nowość | Link do specyfikacji
8720169752047 | 911401882202 | 872016975204799 | Link do zdjęcia | 75204799 | BVP085 LED45/840 | Oprawy profesjonalne | Philips Ledinaire | Naświetlacz | Solar LED | PHILIPS | 830 | brak | P1 | Cennik opraw podstawowych Philips |  | 3 | PCE | tak |  |  |  | 9405413990 | / | / | / | nowość | Link do specyfikacji
8720169736016 | 911401871386 | 872016973601699 | Link do zdjęcia | 73601699 | BVP167 LED12/830_40_65 DOB 10W SWB | Oprawy profesjonalne | Philips Ledinaire | Naświetlacz | Sports & Area Comm. | PHILIPS | 50 | brak | P1 | Cennik opraw podstawowych Philips |  | 24 | PCE | tak | 911401841483, 911401851483 |  |  | 9405423990 | / | / | / | nowość | Link do specyfikacji
8720169736153 | 911401891386 | 872016973615399 | Link do zdjęcia | 73615399 | BVP167 LED12/830_40_65DOB 10W SWB MDU | Oprawy profesjonalne | Philips Ledinaire | Naświetlacz | Sports & Area Comm. | PHILIPS | 109 | brak | P1 | Cennik opraw podstawowych Philips |  | 24 | PCE | tak | 911401883683, 911401883783 |  |  | 9405423990 | / | / | / | nowość | Link do specyfikacji
8720169736023 | 911401872386 | 872016973602399 | Link do zdjęcia | 73602399 | BVP167 LED24/830_40_65 DOB 20W SWB | Oprawy profesjonalne | Philips Ledinaire | Naświetlacz | Sports & Area Comm. | PHILIPS | 67.9 | brak | P1 | Cennik opraw podstawowych Philips |  | 24 | PCE | tak | 911401842483, 911401852483 |  |  | 9405423990 | / | / | / | nowość | Link do specyfikacji
8720169736160 | 911401892386 | 872016973616099 | Link do zdjęcia | 73616099 | BVP167 LED24/830_40_65DOB 20W SWB MDU | Oprawy profesjonalne | Philips Ledinaire | Naświetlacz | Sports & Area Comm. | PHILIPS | 123 | brak | P1 | Cennik opraw podstawowych Philips |  | 24 | PCE | tak | 911401883983, 911401884083 |  |  | 9405423990 | / | / | / | nowość | Link do specyfikacji
8720169736030 | 911401873386 | 872016973603099 | Link do zdjęcia | 73603099 | BVP167 LED36/830_40_65 DOB 30W SWB | Oprawy profesjonalne | Philips Ledinaire | Naświetlacz | Sports & Area Comm. | PHILIPS | 98.2 | brak | P1 | Cennik opraw podstawowych Philips |  | 16 | PCE | tak | 911401843483, 911401853483, 911401863483 |  |  | 9405423990 | / | / | / | nowość | Link do specyfikacji
8720169736177 | 911401893386 | 872016973617799 | Link do zdjęcia | 73617799 | BVP167 LED36/830_40_65DOB 30W SWB MDU | Oprawy profesjonalne | Philips Ledinaire | Naświetlacz | Sports & Area Comm. | PHILIPS | 159 | brak | P1 | Cennik opraw podstawowych Philips |  | 16 | PCE | tak | 911401884283, 911401884383 |  |  | 9405423990 | / | / | / | nowość | Link do specyfikacji
8720169736047 | 911401874386 | 872016973604799 | Link do zdjęcia | 73604799 | BVP167 LED60/830_40_65 DOB 50W SWB | Oprawy profesjonalne | Philips Ledinaire | Naświetlacz | Sports & Area Comm. | PHILIPS | 116 | brak | P1 | Cennik opraw podstawowych Philips |  | 16 | PCE | tak | 911401844483, 911401854483, 911401864483 |  |  | 9405423990 | / | / | / | nowość | Link do specyfikacji
8720169736184 | 911401894386 | 872016973618499 | Link do zdjęcia | 73618499 | BVP167 LED60/830_40_65DOB 50W SWB MDU | Oprawy profesjonalne | Philips Ledinaire | Naświetlacz | Sports & Area Comm. | PHILIPS | 177 | brak | P1 | Cennik opraw podstawowych Philips |  | 16 | PCE | tak | 911401884583, 911401884683 |  |  | 9405423990 | / | / | / | nowość | Link do specyfikacji
8720169736115 | 911401883386 | 872016973611599 | Link do zdjęcia | 73611599 | BVP167 LED73/830_40_65 DOB 65W AWB | Oprawy profesjonalne | Philips Ledinaire | Naświetlacz | Sports & Area Comm. | PHILIPS | 238 | brak | P1 | Cennik opraw podstawowych Philips |  | 10 | PCE | tak | 911401896183, 911401896083 |  |  | 9405423990 | / | / | / | nowość | Link do specyfikacji
8720169736054 | 911401875386 | 872016973605499 | Link do zdjęcia | 73605499 | BVP167 LED84/830_40_65 DOB 70W SWB | Oprawy profesjonalne | Philips Ledinaire | Naświetlacz | Sports & Area Comm. | PHILIPS | 200 | brak | P1 | Cennik opraw podstawowych Philips |  | 10 | PCE | tak | 911401855483, 911401845483 |  |  | 9405423990 | / | / | / | nowość | Link do specyfikacji
8720169736122 | 911401884386 | 872016973612299 | Link do zdjęcia | 73612299 | BVP169 LED105/830_40_65 DOB 90W AWB | Oprawy profesjonalne | Philips Ledinaire | Naświetlacz | Sports & Area Comm. | PHILIPS | 304 | brak | P1 | Cennik opraw podstawowych Philips |  | 6 | PCE | tak | 911401896383, 911401896483 |  |  | 9405423990 | / | / | / | nowość | Link do specyfikacji
8720169736061 | 911401876386 | 872016973606199 | Link do zdjęcia | 73606199 | BVP169 LED120/830_40_65 DOB 100W SWB | Oprawy profesjonalne | Philips Ledinaire | Naświetlacz | Sports & Area Comm. | PHILIPS | 286 | brak | P1 | Cennik opraw podstawowych Philips |  | 6 | PCE | tak | 911401846483, 911401856483, 911401866483 |  |  | 9405423990 | / | / | / | nowość | Link do specyfikacji
8720169736139 | 911401885386 | 872016973613999 | Link do zdjęcia | 73613999 | BVP169 LED157/830_40_65 DOB 135W AWB | Oprawy profesjonalne | Philips Ledinaire | Naświetlacz | Sports & Area Comm. | PHILIPS | 438 | brak | P1 | Cennik opraw podstawowych Philips |  | 4 | PCE | tak | 911401896683, 911401896783 |  |  | 9405423990 | / | / | / | nowość | Link do specyfikacji
8720169736078 | 911401877386 | 872016973607899 | Link do zdjęcia | 73607899 | BVP169 LED180/830_40_65 DOB 150W SWB | Oprawy profesjonalne | Philips Ledinaire | Naświetlacz | Sports & Area Comm. | PHILIPS | 402 | brak | P1 | Cennik opraw podstawowych Philips |  | 4 | PCE | tak | 911401847483, 911401857483, 911401867483 |  |  | 9405423990 | / | / | / | nowość | Link do specyfikacji
8720169736146 | 911401886386 | 872016973614699 | Link do zdjęcia | 73614699 | BVP169 LED210/830_40_65 DOB 180W AWB | Oprawy profesjonalne | Philips Ledinaire | Naświetlacz | Sports & Area Comm. | PHILIPS | 571 | brak | P1 | Cennik opraw podstawowych Philips |  | 4 | PCE | tak | 911401896983, 911401897083 |  |  | 9405423990 | / | / | / | nowość | Link do specyfikacji
8720169736085 | 911401878386 | 872016973608599 | Link do zdjęcia | 73608599 | BVP169 LED240/830_40_65 DOB 200W SWB | Oprawy profesjonalne | Philips Ledinaire | Naświetlacz | Sports & Area Comm. | PHILIPS | 545 | brak | P1 | Cennik opraw podstawowych Philips |  | 4 | PCE | tak | 911401848483, 911401858483, 911401868483 |  |  | 9405423990 | / | / | / | nowość | Link do specyfikacji
8720169736900 | 911401892285 | 872016973690099 | Link do zdjęcia | 73690099 | SM065C 41S/840 PSU W60L60 OC 4PK | Oprawy profesjonalne | Philips Ledinaire | Oprawa biurowa nabudowana | Surface & Suspend. comm. | PHILIPS | 177 | brak | P1 | Cennik opraw podstawowych Philips |  | 4 | PCE | tak |  |  | 4-pak zastępuje pojedynczą wersję (911401892085) z poprzedniej edycji cennika | 9405119090 | / | / | / | nowość | Link do specyfikacji
8720169736856 | 911401892185 | 872016973685699 | Link do zdjęcia | 73685699 | SM065C 41S/840 PSU W60L60 NOC | Oprawy profesjonalne | Philips Ledinaire | Oprawa biurowa nabudowana | Surface & Suspend. comm. | PHILIPS | 159 | brak | P1 | Cennik opraw podstawowych Philips |  | 1 | PCE | tak |  |  |  | 9405119090 | / | / | / | nowość | Link do specyfikacji
8720169753242 | 911401812187 | 872016975324299 | Link do zdjęcia | 75324299 | WT050C 1xTLED L600 | Oprawy profesjonalne | Philips Ledinaire | Oprawa hermetyczna | Waterproof comm. | PHILIPS | 63 | brak | P1 | Cennik opraw podstawowych Philips |  | 16 | PCE | nie |  |  |  | 9405114090 | / | / | / | nowość | Link do specyfikacji
8720169753259 | 911401812287 | 872016975325999 | Link do zdjęcia | 75325999 | WT050C 2xTLED L600 | Oprawy profesjonalne | Philips Ledinaire | Oprawa hermetyczna | Waterproof comm. | PHILIPS | 71.6 | brak | P1 | Cennik opraw podstawowych Philips |  | 16 | PCE | nie |  |  |  | 9405114090 | / | / | / | nowość | Link do specyfikacji
8720169750364 | 911401802987 | 872016975036499 | Link do zdjęcia | 75036499 | WT075C 48S/840 ESW L1200 EcoSet | Oprawy profesjonalne | Philips Ledinaire | Oprawa hermetyczna | Waterproof comm. | PHILIPS | 255 | brak | P1 | Cennik opraw podstawowych Philips |  | 9 | PCE | tak |  |  |  | 9405114090 | / | / | / | nowość | Link do specyfikacji
8720169750371 | 911401803087 | 872016975037199 | Link do zdjęcia | 75037199 | WT075C 68S/840 ESW L1500 EcoSet | Oprawy profesjonalne | Philips Ledinaire | Oprawa hermetyczna | Waterproof comm. | PHILIPS | 322 | brak | P1 | Cennik opraw podstawowych Philips |  | 9 | PCE | tak |  |  |  | 9405114090 | / | / | / | nowość | Link do specyfikacji
8720169754263 | 911401815487 | 872016975426399 | Link do zdjęcia | 75426399 | WT120C G2 LED20S/840 PSU L600 | Oprawy profesjonalne | Philips Coreline | Oprawa hermetyczna | Waterproof comm. | PHILIPS | 196 | brak | P3 | Cennik opraw projektowych Philips |  | 9 | PCE | tak |  |  |  | 9405114090 | / | / | / | nowość | Link do specyfikacji
8720169500198 | 911401814985 | 872016950019899 | Link do zdjęcia | 50019899 | WT120C G2 LED27_45S/840 PSU L1200 | Oprawy profesjonalne | Philips Coreline | Oprawa hermetyczna | Waterproof comm. | PHILIPS | 241 | brak | P3 | Cennik opraw projektowych Philips |  | 9 | PCE | tak |  |  |  | 9405114090 | / | / | / | nowość | Link do specyfikacji
8718696916858 | 911401535291 | 871869691685800 | Link do zdjęcia | 91685800 | WT120C G2 LED27S/840 PSU TW3 L1200 | Oprawy profesjonalne | Philips Coreline | Oprawa hermetyczna | Waterproof comm. | PHILIPS | 319 | brak | P3 | Cennik opraw projektowych Philips |  | 9 | PCE | tak |  |  |  | 9405114090 | / | / | / | nowość | Link do specyfikacji
8710163369341 | 911401824481 | 871016336934199 | Link do zdjęcia | 36934199 | WT120C G2 LED34S/865 PSU L1500 | Oprawy profesjonalne | Philips Coreline | Oprawa hermetyczna | Waterproof comm. | PHILIPS | 292 | brak | P3 | Cennik opraw projektowych Philips |  | 9 | PCE | tak |  |  |  | 9405114090 | / | / | / | nowość | Link do specyfikacji
8710163369365 | 911401824681 | 871016336936599 | Link do zdjęcia | 36936599 | WT120C G2 LED37S/830 PSU L1200 | Oprawy profesjonalne | Philips Coreline | Oprawa hermetyczna | Waterproof comm. | PHILIPS | 210 | brak | P3 | Cennik opraw projektowych Philips |  | 9 | PCE | tak |  |  |  | 9405114090 | / | / | / | nowość | Link do specyfikacji
8720169754324 | 911401816087 | 872016975432499 | Link do zdjęcia | 75432499 | WT120C G2 LED40S/840 PSD L600 | Oprawy profesjonalne | Philips Coreline | Oprawa hermetyczna | Waterproof comm. | PHILIPS | 336 | brak | P3 | Cennik opraw projektowych Philips |  | 9 | PCE | tak |  |  |  | 9405114090 | / | / | / | nowość | Link do specyfikacji
8720169754270 | 911401815587 | 872016975427099 | Link do zdjęcia | 75427099 | WT120C G2 LED40S/840 PSU L600 | Oprawy profesjonalne | Philips Coreline | Oprawa hermetyczna | Waterproof comm. | PHILIPS | 211 | brak | P3 | Cennik opraw projektowych Philips |  | 9 | PCE | tak |  |  |  | 9405114090 | / | / | / | nowość | Link do specyfikacji
8710163369334 | 911401824381 | 871016336933499 | Link do zdjęcia | 36933499 | WT120C G2 LED40S/865 PSU L1200 | Oprawy profesjonalne | Philips Coreline | Oprawa hermetyczna | Waterproof comm. | PHILIPS | 208 | brak | P3 | Cennik opraw projektowych Philips |  | 9 | PCE | tak |  |  |  | 9405114090 | / | / | / | nowość | Link do specyfikacji
8710163369372 | 911401824781 | 871016336937299 | Link do zdjęcia | 36937299 | WT120C G2 LED55S/830 PSU L1500 | Oprawy profesjonalne | Philips Coreline | Oprawa hermetyczna | Waterproof comm. | PHILIPS | 253 | brak | P3 | Cennik opraw projektowych Philips |  | 9 | PCE | tak |  |  |  | 9405114090 | / | / | / | nowość | Link do specyfikacji
8720169754331 | 911401816187 | 872016975433199 | Link do zdjęcia | 75433199 | WT120C G2 LED60S/840 PSD L1200 | Oprawy profesjonalne | Philips Coreline | Oprawa hermetyczna | Waterproof comm. | PHILIPS | 435 | brak | P3 | Cennik opraw projektowych Philips |  | 9 | PCE | tak |  |  |  | 9405114090 | / | / | / | nowość | Link do specyfikacji
8720169754287 | 911401815687 | 872016975428799 | Link do zdjęcia | 75428799 | WT120C G2 LED60S/840 PSU L1200 | Oprawy profesjonalne | Philips Coreline | Oprawa hermetyczna | Waterproof comm. | PHILIPS | 296 | brak | P3 | Cennik opraw projektowych Philips |  | 9 | PCE | tak |  |  |  | 9405114090 | / | / | / | nowość | Link do specyfikacji
8718696916889 | 911401535591 | 871869691688900 | Link do zdjęcia | 91688900 | WT120C G2 LED60S/840 PSU TW3 L1500 | Oprawy profesjonalne | Philips Coreline | Oprawa hermetyczna | Waterproof comm. | PHILIPS | 388 | brak | P3 | Cennik opraw projektowych Philips |  | 9 | PCE | tak |  |  |  | 9405114090 | / | / | / | nowość | Link do specyfikacji
8710163369358 | 911401824581 | 871016336935899 | Link do zdjęcia | 36935899 | WT120C G2 LED60S/865 PSU L1500 | Oprawy profesjonalne | Philips Coreline | Oprawa hermetyczna | Waterproof comm. | PHILIPS | 253 | brak | P3 | Cennik opraw projektowych Philips |  | 9 | PCE | tak |  |  |  | 9405114090 | / | / | / | nowość | Link do specyfikacji
8720169754348 | 911401816287 | 872016975434899 | Link do zdjęcia | 75434899 | WT120C G2 LED80S/840 PSD L1200 | Oprawy profesjonalne | Philips Coreline | Oprawa hermetyczna | Waterproof comm. | PHILIPS | 507 | brak | P3 | Cennik opraw projektowych Philips |  | 9 | PCE | tak |  |  |  | 9405114090 | / | / | / | nowość | Link do specyfikacji
8720169754294 | 911401815787 | 872016975429499 | Link do zdjęcia | 75429499 | WT120C G2 LED80S/840 PSU L1200 | Oprawy profesjonalne | Philips Coreline | Oprawa hermetyczna | Waterproof comm. | PHILIPS | 336 | brak | P3 | Cennik opraw projektowych Philips |  | 9 | PCE | tak |  |  |  | 9405114090 | / | / | / | nowość | Link do specyfikacji
8718699409302 | 911401535691 | 871869940930200 | Link do zdjęcia | 40930200 | WT120C G2 LED80S/840 PSU TW3 L1500 | Oprawy profesjonalne | Philips Coreline | Oprawa hermetyczna | Waterproof comm. | PHILIPS | 498 | brak | P3 | Cennik opraw projektowych Philips |  | 9 | PCE | tak |  |  |  | 9405114090 | / | / | / | nowość | Link do specyfikacji
8720169754355 | 911401816387 | 872016975435599 | Link do zdjęcia | 75435599 | WT120C G2 LED100S/840 PSD L1500 | Oprawy profesjonalne | Philips Coreline | Oprawa hermetyczna | Waterproof comm. | PHILIPS | 551 | brak | P3 | Cennik opraw projektowych Philips |  | 9 | PCE | tak |  |  |  | 9405114090 | / | / | / | nowość | Link do specyfikacji
8720169754300 | 911401815887 | 872016975430099 | Link do zdjęcia | 75430099 | WT120C G2 LED100S/840 PSU L1500 | Oprawy profesjonalne | Philips Coreline | Oprawa hermetyczna | Waterproof comm. | PHILIPS | 379 | brak | P3 | Cennik opraw projektowych Philips |  | 9 | PCE | tak |  |  |  | 9405114090 | / | / | / | nowość | Link do specyfikacji
8720169754362 | 911401816487 | 872016975436299 | Link do zdjęcia | 75436299 | WT120C G2 LED120S/840 PSD L1500 | Oprawy profesjonalne | Philips Coreline | Oprawa hermetyczna | Waterproof comm. | PHILIPS | 652 | brak | P3 | Cennik opraw projektowych Philips |  | 9 | PCE | tak |  |  |  | 9405114090 | / | / | / | nowość | Link do specyfikacji
8720169754317 | 911401815987 | 872016975431799 | Link do zdjęcia | 75431799 | WT120C G2 LED120S/840 PSU L1500 | Oprawy profesjonalne | Philips Coreline | Oprawa hermetyczna | Waterproof comm. | PHILIPS | 445 | brak | P3 | Cennik opraw projektowych Philips |  | 9 | PCE | tak |  |  |  | 9405114090 | / | / | / | nowość | Link do specyfikacji
8720169755178 | 911401816787 | 872016975517899 | Link do zdjęcia | 75517899 | WT120Z TW-3x2.5-L1200 | Oprawy profesjonalne | Philips Coreline | Akcesoria | Waterproof comm. | PHILIPS | 245 | brak | P3 | Cennik opraw projektowych Philips |  | 1 | SET | n.a. |  |  |  | 9405114090 | / | / | / | nowość | Link do specyfikacji
8720169755192 | 911401816987 | 872016975519299 | Link do zdjęcia | 75519299 | WT120Z TW-3x2.5-L1500 | Oprawy profesjonalne | Philips Coreline | Akcesoria | Waterproof comm. | PHILIPS | 298 | brak | P3 | Cennik opraw projektowych Philips |  | 1 | SET | n.a. |  |  |  | 9405114090 | / | / | / | nowość | Link do specyfikacji
8720169755154 | 911401816587 | 872016975515499 | Link do zdjęcia | 75515499 | WT120Z TW-3x2.5-L600 | Oprawy profesjonalne | Philips Coreline | Akcesoria | Waterproof comm. | PHILIPS | 159 | brak | P3 | Cennik opraw projektowych Philips |  | 1 | SET | n.a. |  |  |  | 9405114090 | / | / | / | nowość | Link do specyfikacji
8720169755185 | 911401816887 | 872016975518599 | Link do zdjęcia | 75518599 | WT120Z TW-5x2.5-L1200 | Oprawy profesjonalne | Philips Coreline | Akcesoria | Waterproof comm. | PHILIPS | 369 | brak | P3 | Cennik opraw projektowych Philips |  | 1 | SET | n.a. |  |  |  | 9405114090 | / | / | / | nowość | Link do specyfikacji
8720169755208 | 911401817087 | 872016975520899 | Link do zdjęcia | 75520899 | WT120Z TW-5x2.5-L1500 | Oprawy profesjonalne | Philips Coreline | Akcesoria | Waterproof comm. | PHILIPS | 454 | brak | P3 | Cennik opraw projektowych Philips |  | 1 | SET | n.a. |  |  |  | 9405114090 | / | / | / | nowość | Link do specyfikacji
8720169755161 | 911401816687 | 872016975516199 | Link do zdjęcia | 75516199 | WT120Z TW-5x2.5-L600 | Oprawy profesjonalne | Philips Coreline | Akcesoria | Waterproof comm. | PHILIPS | 224 | brak | P3 | Cennik opraw projektowych Philips |  | 1 | SET | n.a. |  |  |  | 9405114090 | / | / | / | nowość | Link do specyfikacji

## Produkty wycofane 2024
Okres wycofania | EAN | 12NC | EOC | Skrócony numer katalogowy | Nazwa produktu | Kategoria produktowa | Opis kategorii | Rodzina produktowa Signify | Marka | MPG (kod) grupa produktowa | Liczba sztuk w opakowaniu zbiorczym (UoM) | UoM jednostka opakowania | Źródło w zestawie | Kod poprzednik | Kod następca | Komentarz | Kod CN | Stary EEL | Nowy EEL | EPREL
Q4-2023 | 8719514530652 | 911401850782 | 871951453065299 | 53065299 | RC065B LED34S/830 PSU W60L60 OC | Oprawy profesjonalne | Oprawa biurowa do wbudowania | Recessed Comm. | PHILIPS | P1 | 4 | PCE | tak |  |  |  | 9405119090
Q4-2023 | 8719514530669 | 911401850882 | 871951453066999 | 53066999 | RC065B LED34S/830 PSU W60L60 NOC | Oprawy profesjonalne | Oprawa biurowa do wbudowania | Recessed Comm. | PHILIPS | P1 | 4 | PCE | tak |  |  |  | 9405119090
Q4-2023 | 8710163362045 | 911401884680 | 871016336204599 | 36204599 | RC06SB LED34S/865 PSU W60L60 OC | Oprawy profesjonalne | Oprawa biurowa do wbudowania | Recessed Comm. | PHILIPS | P1 | 4 | PCE | tak |  |  |  | 9405119090
Q4-2023 | 8710163362069 | 911401885180 | 871016336206999 | 36206999 | RC065B LED34S/865 PSU W60L60 NOC | Oprawy profesjonalne | Oprawa biurowa do wbudowania | Recessed Comm. | PHILIPS | P1 | 4 | PCE | tak |  |  |  | 9405119090
Q4-2023 | 8718699455873 | 912300024001 | 871869945587300 | 45587300 | BVP125 LED120-4S/740 PSU OFA52 ALU C1KC3 | Oprawy profesjonalne | Naświetlacz | Sports & Area Comm. | PHILIPS | P1 | 1 | PCE | tak |  |  |  | 9405423990 | n.a. | n.a. | n.a.
Q4-2023 | 8718699381233 | 912401483055 | 871869938123399 | 38123399 | SM150C LED24S/840 PSU TW3 PI5 L602 | Oprawy profesjonalne | Oprawa biurowa nabudowana | Surface & Suspended | PHILIPS | P3 | 6 | PCE | tak |  |  | Produkt wycofywany. Dostępny do wyczerpania zapasu. | 9405119090 | n.a. | n.a. | n.a.
Q4-2023 | 8718699381240 | 912401483056 | 871869938124099 | 38124099 | SM150C LED24S/830 PSU TW3 PI5 L602 | Oprawy profesjonalne | Oprawa biurowa nabudowana | Surface & Suspended | PHILIPS | P3 | 6 | PCE | tak |  |  | Produkt wycofywany. Dostępny do wyczerpania zapasu. | 9405119090 | n.a. | n.a. | n.a.
Q4-2023 | 8718699381257 | 912401483057 | 871869938125799 | 38125799 | SM150C LED48S/840 PSU TW3 PI5 L1160 | Oprawy profesjonalne | Oprawa biurowa nabudowana | Surface & Suspended | PHILIPS | P3 | 4 | PCE | tak |  |  | Produkt wycofywany. Dostępny do wyczerpania zapasu. | 9405119090 | n.a. | n.a. | n.a.
Q4-2023 | 8718699381264 | 912401483058 | 871869938126499 | 38126499 | SM150C LED48S/830 PSU TW3 PI5 L1160 | Oprawy profesjonalne | Oprawa biurowa nabudowana | Surface & Suspended | PHILIPS | P3 | 4 | PCE | tak |  |  | Produkt wycofywany. Dostępny do wyczerpania zapasu. | 9405119090 | n.a. | n.a. | n.a.
Q4-2023 | 8718699381271 | 912401483059 | 871869938127199 | 38127199 | SM150C LED60S/840 PSU TW3 PI5 L1440 | Oprawy profesjonalne | Oprawa biurowa nabudowana | Surface & Suspended | PHILIPS | P3 | 4 | PCE | tak |  |  | Produkt wycofywany. Dostępny do wyczerpania zapasu. | 9405119090 | n.a. | n.a. | n.a.
Q4-2023 | 8711500910035 | 913700608766 | 871150091003530 | 91003530 | HF-R 249 TL5 EII 220-240V 50/60Hz | Konwencjonalne źródła światła | Osprzęt | eFluo Fix | PHILIPS | L2 | 12 | PCE | n/a |  |  |  | 8504102090 | n.a. | n.a. | n.a.
Q4-2023 | 8711500911780 | 913700619566 | 871150091178030 | 91178030 | HF-R 2 14-35 TL5 EII 220-240V 50/60Hz | Konwencjonalne źródła światła | Osprzęt | eFluo Fix | PHILIPS | L2 | 12 | PCE | n/a |  | no successor |  | 8504102090 | n.a. | n.a. | n.a.
Q4-2023 | 8711500911803 | 913700619866 | 871150091180330 | 91180330 | HF-R 1 14-35 TL5 EII 220-240V 50/60Hz | Konwencjonalne źródła światła | Osprzęt | eFluo Fix | PHILIPS | L2 | 12 | PCE | n/a |  | no successor |  | 8504102090 | n.a. | n.a. | n.a.
Q4-2023 | 8711500914941 | 913700624066 | 871150091494130 | 91494130 | HF-Pi 1 14/21/24/39 TL5 EII 220-240V | Konwencjonalne źródła światła | Osprzęt | eFluo Fix | PHILIPS | L2 | 12 | PCE | n/a |  | no successor |  | 8504102090 | n.a. | n.a. | n.a.
Q4-2023 | 8727900809718 | 913700626666 | 872790080971800 | 80971800 | HF-R 1 26-42 PL-T/C EII 220-240V 50/60Hz | Konwencjonalne źródła światła | Osprzęt | eFluo Fix | PHILIPS | L2 | 12 | PCE | n/a |  | no successor |  | 8504102090 | n.a. | n.a. | n.a.
Q4-2023 | 8727900895728 | 913700656866 | 872790089572800 | 89572800 | HID-PV C 2x35 /S CDM 220-240V 50/60Hz | Konwencjonalne źródła światła | Osprzęt | eHID Indoor | PHILIPS | L2 | 12 | PCE | n/a |  |  |  | 8504108090 | n.a. | n.a. | n.a.
Q4-2023 | 8727900933635 | 913700664966 | 872790093363500 | 93363500 | HID-PV C 50 /S CDM 220-240V 50/60Hz | Konwencjonalne źródła światła | Osprzęt | eHID Indoor | PHILIPS | L2 | 12 | PCE | n/a |  |  |  | 8504108090 | n.a. | n.a. | n.a.
Q4-2023 | 8718291156765 | 913700679066 | 871829115676500 | 15676500 | HF-Ri TD 3 14/24 TL5 E+ 195-240V | Konwencjonalne źródła światła | Osprzęt | eFluo Fix | PHILIPS | L2 | 10 | PCE | n/a |  |  |  | 8504102090 | n.a. | n.a. | n.a.
Q4-2023 | 8718291241676 | 913700684766 | 871829124167600 | 24167600 | HF-Ri TD 1 26-42 PL-T/C E+ | Konwencjonalne źródła światła | Osprzęt | eFluo Fix | PHILIPS | L2 | 12 | PCE | n/a |  | no successor |  | 8504102090 | n.a. | n.a. | n.a.
Q4-2023 | 8718291671619 | 913700696166 | 871829167161900 | 67161900 | HID-PV m 35 /S CDM 220-240V 50/60Hz | Konwencjonalne źródła światła | Osprzęt | eHID Indoor | PHILIPS | L2 | 12 | PCE | n/a |  |  |  | 8504108090 | n.a. | n.a. | n.a.
Q4-2023 | 8718291696896 | 913700698366 | 871829169689600 | 69689600 | HF-Ri TD 1 14/21/24/39 E+ | Konwencjonalne źródła światła | Osprzęt | eFluo Fix | PHILIPS | L2 | 12 | PCE | n/a |  |  |  | 8504102090 | n.a. | n.a. | n.a.
Q4-2023 | 8718291718642 | 913700761866 | 871829171864200 | 71864200 | HF-Ri TD 155 TL5C E+ 195-240V 50/60Hz | Konwencjonalne źródła światła | Osprzęt | eFluo Fix | PHILIPS | L2 | 12 | PCE | n/a |  |  |  | 8504102090 | n.a. | n.a. | n.a.
Q4-2023 | 8718291718628 | 913700761966 | 871829171862800 | 71862800 | HF-Ri TD 160 TL5C E+ 195-240V 50/60Hz | Konwencjonalne źródła światła | Osprzęt | eFluo Fix | PHILIPS | L2 | 12 | PCE | n/a |  |  |  | 8504102090 | n.a. | n.a. | n.a.
Q4-2023 | 8727900883350 | 913713033066 | 872790088335000 | 88335000 | HF-S 3/414 TL5 II 220-240V 50/60Hz | Konwencjonalne źródła światła | Osprzęt | eFluo Fix | PHILIPS | L2 | 10 | PCE | n/a |  |  |  | 8504102090 | n.a. | n.a. | n.a.
Q4-2023 | 8727900905588 | 913713033466 | 872790090558800 | 90558800 | HF-S 149 TL5 II 220-240V 50/60Hz | Konwencjonalne źródła światła | Osprzęt | eFluo Fix | PHILIPS | L2 | 12 | PCE | n/a |  | no successor |  | 8504102090 | n.a. | n.a. | n.a.
Q4-2023 | 8727900952247 | 913713034066 | 872790095224700 | 95224700 | HF-P 1 24/39 TL5 III 220-240V 50/60Hz | Konwencjonalne źródła światła | Osprzęt | eFluo Fix | PHILIPS | L2 | 12 | PCE | n/a |  | no successor |  | 8504102090 | n.a. | n.a. | n.a.
Q4-2023 | 8718291770664 | 913713040866 | 871829177066400 | 77066400 | HF-E 1/2 54 TL5 II 220-240V 50/60Hz | Konwencjonalne źródła światła | Osprzęt | eFluo Fix | PHILIPS | L2 | 50 | PCE | n/a |  |  |  | 8504102090 | n.a. | n.a. | n.a.
Q4-2023 | 8718291758440 | 913713042166 | 871829175844000 | 75844000 | HF-S 2 14-35 TL5 HE II 220-240V | Konwencjonalne źródła światła | Osprzęt | eFluo Fix | PHILIPS | L2 | 12 | PCE | n/a |  |  |  | 8504102090 | n.a. | n.a. | n.a.
Q4-2023 | 8711500038210 | 924151445740 | 871150003821050 | 3821050 | Deco 10W E14 240-250V T17 CL 1CT/10X10F | Konwencjonalne źródła światła | Żarówki specjalne | GLS Others | PHILIPS | L2 | 100 | PCE | n/a |  | 924151445741 | Produkt wycofywany. Dostępny do wyczerpania zapasu. | 8539219290 | E | n.a. | n.a.
Q4-2023 | 8718699613235 | 925723817101 | 871869961323500 | 61323500 | Caps OV 20W G4 12V 1CT/50 | Konwencjonalne źródła światła | Kapsułki halogenowe | Halogen Others | PHILIPS | L2 | 50 | PCE | n/a |  | 925723817102 | Produkt wycofywany. Dostępny do wyczerpania zapasu. | 8539219890 | C | n.a. | n.a.
Q4-2023 | 8711500706676 | 927903008270 | 871150070667640 | 70667640 | MASTER PL-L 18W/827/4P 1CT/25 | Konwencjonalne źródła światła | Świetlówki kompaktowe niezintegrowane | CFL Non-Integrated | PHILIPS | L2 | 25 | PCE | n/a |  |  |  | 8539319090 | A | G | 423261
Q4-2023 | 8711500706690 | 927903008470 | 871150070669040 | 70669040 | MASTER PL-L 18W/840/4P 1CT/25 | Konwencjonalne źródła światła | Świetlówki kompaktowe niezintegrowane | CFL Non-Integrated | PHILIPS | L2 | 25 | PCE | n/a |  |  |  | 8539319090 | A | G | 423263
Q4-2023 | 8711500706706 | 927903208270 | 871150070670640 | 70670640 | MASTER PL-L 24W/827/4P 1CT/25 | Konwencjonalne źródła światła | Świetlówki kompaktowe niezintegrowane | CFL Non-Integrated | PHILIPS | L2 | 25 | PCE | n/a |  |  |  | 8539319090 | A | G | 423265
Q4-2023 | 8711500706713 | 927903208370 | 871150070671340 | 70671340 | MASTER PL-L 24W/830/4P 1CT/25 | Konwencjonalne źródła światła | Świetlówki kompaktowe niezintegrowane | CFL Non-Integrated | PHILIPS | L2 | 25 | PCE | n/a |  |  |  | 8539319090 | A | G | 423266
Q4-2023 | 8711500635174 | 927903286570 | 871150063517440 | 63517440 | MASTER PL-L 24W/865/4P 1CT/25 | Konwencjonalne źródła światła | Świetlówki kompaktowe niezintegrowane | CFL Non-Integrated | PHILIPS | L2 | 25 | PCE | n/a |  |  |  | 8539319090 | A | G | 423268
Q4-2023 | 8711500706737 | 927903408270 | 871150070673740 | 70673740 | MASTER PL-L 36W/827/4P 1CT/25 | Konwencjonalne źródła światła | Świetlówki kompaktowe niezintegrowane | CFL Non-Integrated | PHILIPS | L2 | 25 | PCE | n/a |  |  |  | 8539319090 | A | G | 423269
Q4-2023 | 8711500706751 | 927903408470 | 871150070675140 | 70675140 | MASTER PL-L 36W/840/4P 1CT/25 | Konwencjonalne źródła światła | Świetlówki kompaktowe niezintegrowane | CFL Non-Integrated | PHILIPS | L2 | 25 | PCE | n/a |  |  |  | 8539319090 | A | G | 423271
Q4-2023 | 8711500707246 | 927903883040 | 871150070724670 | 70724670 | MASTER PL-C 10W/830/2P 1CT/5X10BOX | Konwencjonalne źródła światła | Świetlówki kompaktowe niezintegrowane | CFL Non-Integrated | PHILIPS | L2 | 50 | PCE | n/a |  |  |  | 8539319090 | B | G | 423274
Q4-2023 | 8711500620811 | 927904882740 | 871150062081170 | 62081170 | MASTER PL-C 13W/827/2P 1CT/5X10BOX | Konwencjonalne źródła światła | Świetlówki kompaktowe niezintegrowane | CFL Non-Integrated | PHILIPS | L2 | 50 | PCE | n/a |  |  |  | 8539319090 | A | G | 423278
Q4-2023 | 8711500620842 | 927904883040 | 871150062084270 | 62084270 | MASTER PL-C 13W/830/2P 1CT/5X10BOX | Konwencjonalne źródła światła | Świetlówki kompaktowe niezintegrowane | CFL Non-Integrated | PHILIPS | L2 | 50 | PCE | n/a |  |  |  | 8539319090 | A | G | 423279
Q4-2023 | 8711500620866 | 927904884040 | 871150062086670 | 62086670 | MASTER PL-C 13W/840/2P 1CT/5X10BOX | Konwencjonalne źródła światła | Świetlówki kompaktowe niezintegrowane | CFL Non-Integrated | PHILIPS | L2 | 50 | PCE | n/a |  |  |  | 8539319090 | A | G | 423280
Q4-2023 | 8711500620880 | 927905782740 | 871150062088070 | 62088070 | MASTER PL-C 18W/827/2P 1CT/5X10BOX | Konwencjonalne źródła światła | Świetlówki kompaktowe niezintegrowane | CFL Non-Integrated | PHILIPS | L2 | 50 | PCE | n/a |  |  |  | 8539319090 | B | G | 423282
Q4-2023 | 8711500620958 | 927906182740 | 871150062095870 | 62095870 | MASTER PL-C 26W/827/2P 1CT/5X10BOX | Konwencjonalne źródła światła | Świetlówki kompaktowe niezintegrowane | CFL Non-Integrated | PHILIPS | L2 | 50 | PCE | n/a |  |  |  | 8539319090 | B | G | 423286
Q4-2023 | 8711500620989 | 927906183040 | 871150062098970 | 62098970 | MASTER PL-C 26W/830/2P 1CT/5X10BOX | Konwencjonalne źródła światła | Świetlówki kompaktowe niezintegrowane | CFL Non-Integrated | PHILIPS | L2 | 50 | PCE | n/a |  |  |  | 8539319090 | B | G | 423287
Q4-2023 | 8711500898890 | 927906383014 | 871150089889070 | 89889070 | MASTER PL-C Xtra 26W/830/4P 1CT/5X10BOX | Konwencjonalne źródła światła | Świetlówki kompaktowe niezintegrowane | CFL Non-Integrated | PHILIPS | L2 | 50 | PCE | n/a |  |  |  | 8539319090 | A | G | 423291
Q4-2023 | 8711500898920 | 927906384014 | 871150089892070 | 89892070 | MASTER PL-C Xtra 26W/840/4P 1CT/5X10BOX | Konwencjonalne źródła światła | Świetlówki kompaktowe niezintegrowane | CFL Non-Integrated | PHILIPS | L2 | 50 | PCE | n/a |  |  |  | 8539319090 | A | G | 423292
Q4-2023 | 8711500950307 | 927906484014 | 871150095030770 | 95030770 | MASTER PL-C Xtra 18W/840/2P 1CT/5X10BOX | Konwencjonalne źródła światła | Świetlówki kompaktowe niezintegrowane | CFL Non-Integrated | PHILIPS | L2 | 50 | PCE | n/a |  |  | Produkt wycofywany. Dostępny do wyczerpania zapasu. | 8539319090 | B | n.a. | n.a.
Q4-2023 | 8711500623294 | 927907083040 | 871150062329470 | 62329470 | MASTER PL-C 10W/830/4P 1CT/5X10BOX | Konwencjonalne źródła światła | Świetlówki kompaktowe niezintegrowane | CFL Non-Integrated | PHILIPS | L2 | 50 | PCE | n/a |  |  |  | 8539319090 | A | G | 423296
Q4-2023 | 8711500623300 | 927907084040 | 871150062330070 | 62330070 | MASTER PL-C 10W/840/4P 1CT/5X10BOX | Konwencjonalne źródła światła | Świetlówki kompaktowe niezintegrowane | CFL Non-Integrated | PHILIPS | L2 | 50 | PCE | n/a |  |  |  | 8539319090 | A | G | 423297
Q4-2023 | 8711500623263 | 927907182740 | 871150062326370 | 62326370 | MASTER PL-C 13W/827/4P 1CT/5X10BOX | Konwencjonalne źródła światła | Świetlówki kompaktowe niezintegrowane | CFL Non-Integrated | PHILIPS | L2 | 50 | PCE | n/a |  |  |  | 8539319090 | A | G | 423298
Q4-2023 | 8711500623317 | 927907183040 | 871150062331770 | 62331770 | MASTER PL-C 13W/830/4P 1CT/5X10BOX | Konwencjonalne źródła światła | Świetlówki kompaktowe niezintegrowane | CFL Non-Integrated | PHILIPS | L2 | 50 | PCE | n/a |  |  |  | 8539319090 | A | G | 423299
Q4-2023 | 8711500623324 | 927907184040 | 871150062332470 | 62332470 | MASTER PL-C 13W/840/4P 1CT/5X10BOX | Konwencjonalne źródła światła | Świetlówki kompaktowe niezintegrowane | CFL Non-Integrated | PHILIPS | L2 | 50 | PCE | n/a |  |  |  | 8539319090 | A | G | 423300
Q4-2023 | 8711500623270 | 927907282740 | 871150062327070 | 62327070 | MASTER PL-C 18W/827/4P 1CT/5X10BOX | Konwencjonalne źródła światła | Świetlówki kompaktowe niezintegrowane | CFL Non-Integrated | PHILIPS | L2 | 50 | PCE | n/a |  |  |  | 8539319090 | A | G | 423301
Q4-2023 | 8711500623331 | 927907283040 | 871150062333170 | 62333170 | MASTER PL-C 18W/830/4P 1CT/5X10BOX | Konwencjonalne źródła światła | Świetlówki kompaktowe niezintegrowane | CFL Non-Integrated | PHILIPS | L2 | 50 | PCE | n/a |  |  |  | 8539319090 | A | G | 423302
Q4-2023 | 8711500623348 | 927907284040 | 871150062334870 | 62334870 | MASTER PL-C 18W/840/4P 1CT/5X10BOX | Konwencjonalne źródła światła | Świetlówki kompaktowe niezintegrowane | CFL Non-Integrated | PHILIPS | L2 | 50 | PCE | n/a |  |  |  | 8539319090 | A | G | 423303
Q4-2023 | 8711500623287 | 927907382740 | 871150062328770 | 62328770 | MASTER PL-C 26W/827/4P 1CT/5X10BOX | Konwencjonalne źródła światła | Świetlówki kompaktowe niezintegrowane | CFL Non-Integrated | PHILIPS | L2 | 50 | PCE | n/a |  |  |  | 8539319090 | A | G | 423304
Q4-2023 | 8711500623355 | 927907383040 | 871150062335570 | 62335570 | MASTER PL-C 26W/830/4P 1CT/5X10BOX | Konwencjonalne źródła światła | Świetlówki kompaktowe niezintegrowane | CFL Non-Integrated | PHILIPS | L2 | 50 | PCE | n/a |  |  |  | 8539319090 | A | G | 423305
Q4-2023 | 8711500623362 | 927907384040 | 871150062336270 | 62336270 | MASTER PL-C 26W/840/4P 1CT/5X10BOX | Konwencjonalne źródła światła | Świetlówki kompaktowe niezintegrowane | CFL Non-Integrated | PHILIPS | L2 | 50 | PCE | n/a |  |  |  | 8539319090 | A | G | 423306
Q4-2023 | 8711500267702 | 927907584015 | 871150026770240 | 26770240 | MASTER PL-L XTRA 24W/840/4P 1CT/25 | Konwencjonalne źródła światła | Świetlówki kompaktowe niezintegrowane | CFL Non-Integrated | PHILIPS | L2 | 25 | PCE | n/a |  |  |  | 8539311090 | A | G | 423308
Q4-2023 | 8711500615411 | 927908708370 | 871150061541140 | 61541140 | MASTER PL-L 55W/830/4P 1CT/25 | Konwencjonalne źródła światła | Świetlówki kompaktowe niezintegrowane | CFL Non-Integrated | PHILIPS | L2 | 25 | PCE | n/a |  |  |  | 8539319090 | A | G | 423313
Q4-2023 | 8711500261700 | 927908786570 | 871150026170040 | 26170040 | MASTER PL-L 55W/865/4P 1CT/25 | Konwencjonalne źródła światła | Świetlówki kompaktowe niezintegrowane | CFL Non-Integrated | PHILIPS | L2 | 25 | PCE | n/a |  |  |  | 8539319090 | A | G | 423315
Q4-2023 | 8711500610508 | 927914383071 | 871150061050870 | 61050870 | MASTER PL-T 18W/830/2P 1CT/5X10BOX | Konwencjonalne źródła światła | Świetlówki kompaktowe niezintegrowane | CFL Non-Integrated | PHILIPS | L2 | 50 | PCE | n/a |  |  |  | 8539319090 | B | G | 423339
Q4-2023 | 8711500610614 | 927914384071 | 871150061061470 | 61061470 | MASTER PL-T 18W/840/2P 1CT/5X10BOX | Konwencjonalne źródła światła | Świetlówki kompaktowe niezintegrowane | CFL Non-Integrated | PHILIPS | L2 | 50 | PCE | n/a |  |  |  | 8539319090 | B | G | 423340
Q4-2023 | 8711500610768 | 927914483071 | 871150061076870 | 61076870 | MASTER PL-T 18W/830/4P 1CT/5X10BOX | Konwencjonalne źródła światła | Świetlówki kompaktowe niezintegrowane | CFL Non-Integrated | PHILIPS | L2 | 50 | PCE | n/a |  |  |  | 8539319090 | A | G | 423342
Q4-2023 | 8711500610997 | 927914484071 | 871150061099770 | 61099770 | MASTER PL-T 18W/840/4P 1CT/5X10BOX | Konwencjonalne źródła światła | Świetlówki kompaktowe niezintegrowane | CFL Non-Integrated | PHILIPS | L2 | 50 | PCE | n/a |  |  |  | 8539319090 | A | G | 423343
Q4-2023 | 8711500559968 | 927914782771 | 871150055996870 | 55996870 | MASTER PL-T 32W/827/4P 1CT/5X10BOX | Konwencjonalne źródła światła | Świetlówki kompaktowe niezintegrowane | CFL Non-Integrated | PHILIPS | L2 | 50 | PCE | n/a |  | No successor |  | 8539319090 | A | G | 423349
Q4-2023 | 8711500611314 | 927914784071 | 871150061131470 | 61131470 | MASTER PL-T 32W/840/4P 1CT/5X10BOX | Konwencjonalne źródła światła | Świetlówki kompaktowe niezintegrowane | CFL Non-Integrated | PHILIPS | L2 | 50 | PCE | n/a |  |  |  | 8539319090 | A | G | 423351
Q4-2023 | 8711500611451 | 927914984071 | 871150061145170 | 61145170 | MASTER PL-T 57W/840/4P 1CT/5X10BOX | Konwencjonalne źródła światła | Świetlówki kompaktowe niezintegrowane | CFL Non-Integrated | PHILIPS | L2 | 50 | PCE | n/a |  |  |  | 8539319090 | A | G | 423356
Q4-2023 | 8711500631657 | 927920083023 | 871150063165740 | 63165740 | MASTER TL-D Super 80 18W/830 1SL/25 | Konwencjonalne źródła światła | Świetlówki liniowe | TL Lamps | PHILIPS | L2 | 25 | PCE | n/a |  |  |  | 8539311090 | A | G | 423360
Q4-2023 | 8711500702791 | 927922283014 | 871150070279140 | 70279140 | MASTER TL-D Super 80 15W/830 SLV/25 | Konwencjonalne źródła światła | Świetlówki liniowe | TL Lamps | PHILIPS | L2 | 25 | PCE | n/a |  |  |  | 8539311090 | B | G | 423407
Q4-2023 | 8711500558633 | 927922583014 | 871150055863340 | 55863340 | MASTER TL-D Super 80 23W/830 SLV/25 | Konwencjonalne źródła światła | Świetlówki liniowe | TL Lamps | PHILIPS | L2 | 25 | PCE | n/a | 927922584014 | 927922584014 |  | 8539311090 | A | G | 423412
Q4-2023 | 8711500558701 | 927922584014 | 871150055870140 | 55870140 | MASTER TL-D Super 80 23W/840 SLV/25 | Konwencjonalne źródła światła | Świetlówki liniowe | TL Lamps | PHILIPS | L2 | 25 | PCE | n/a |  |  |  | 8539311090 | A | G | 423413
Q4-2023 | 8711500615923 | 927923884014 | 871150061592340 | 61592340 | MASTER TL-D Super 80 70W/840 SLV/25 | Konwencjonalne źródła światła | Świetlówki liniowe | TL Lamps | PHILIPS | L2 | 25 | PCE | n/a |  |  |  | 8539311090 | A | G | 423436
Q4-2023 | 8711500641021 | 927926082755 | 871150064102155 | 64102155 | MASTER TL5 HE 14W/827 SLV/40 | Konwencjonalne źródła światła | Świetlówki liniowe | TL Lamps | PHILIPS | L2 | 40 | PCE | n/a |  |  |  | 8539311090 | A+ | G | 423440
Q4-2023 | 8711500710093 | 927926086555 | 871150071009355 | 71009355 | MASTER TL5 HE 14W/865 SLV/40 | Konwencjonalne źródła światła | Świetlówki liniowe | TL Lamps | PHILIPS | L2 | 40 | PCE | n/a |  |  |  | 8539311090 | A+ | G | 423448
Q4-2023 | 8711500643209 | 927926282755 | 871150064320955 | 64320955 | MASTER TL5 HE 21W/827 SLV/40 | Konwencjonalne źródła światła | Świetlówki liniowe | TL Lamps | PHILIPS | L2 | 40 | PCE | n/a |  |  |  | 8539311090 | A+ | F | 423449
Q4-2023 | 8711500639448 | 927926284055 | 871150063944855 | 63944855 | MASTER TL5 HE 21W/840 SLV/40 | Konwencjonalne źródła światła | Świetlówki liniowe | TL Lamps | PHILIPS | L2 | 40 | PCE | n/a |  |  |  | 8539311090 | A+ | F | 423455
Q4-2023 | 8711500710154 | 927926586555 | 871150071015455 | 71015455 | MASTER TL5 HE 28W/865 SLV/40 | Konwencjonalne źródła światła | Świetlówki liniowe | TL Lamps | PHILIPS | L2 | 40 | PCE | n/a |  |  |  | 8539311090 | A+ | G | 423538
Q4-2023 | 8711500639509 | 927927083055 | 871150063950955 | 63950955 | MASTER TL5 HE 35W/830 SLV/40 | Konwencjonalne źródła światła | Świetlówki liniowe | TL Lamps | PHILIPS | L2 | 40 | PCE | n/a |  |  |  | 8539311090 | A+ | F | 423541
Q4-2023 | 8711500710185 | 927927086555 | 871150071018555 | 71018555 | MASTER TL5 HE 35W/865 SLV/40 | Konwencjonalne źródła światła | Świetlówki liniowe | TL Lamps | PHILIPS | L2 | 40 | PCE | n/a |  |  |  | 8539311090 | A+ | G | 423544
Q4-2023 | 8711500639561 | 927927584055 | 871150063956155 | 63956155 | MASTER TL5 HO 49W/840 SLV/40 | Konwencjonalne źródła światła | Świetlówki liniowe | TL Lamps | PHILIPS | L2 | 40 | PCE | n/a |  |  |  | 8539311090 | A+ | G | 423548
Q4-2023 | 8711500643896 | 927927586555 | 871150064389655 | 64389655 | MASTER TL5 HO 49W/865 SLV/40 | Konwencjonalne źródła światła | Świetlówki liniowe | TL Lamps | PHILIPS | L2 | 40 | PCE | n/a |  |  |  | 8539311090 | A+ | G | 423549
Q4-2023 | 8711500639585 | 927928083055 | 871150063958555 | 63958555 | MASTER TL5 HO 24W/830 SLV/40 | Konwencjonalne źródła światła | Świetlówki liniowe | TL Lamps | PHILIPS | L2 | 40 | PCE | n/a |  |  |  | 8539311090 | A | G | 423553
Q4-2023 | 8711500639622 | 927928583055 | 871150063962255 | 63962255 | MASTER TL5 HO 39W/830 SLV/40 | Konwencjonalne źródła światła | Świetlówki liniowe | TL Lamps | PHILIPS | L2 | 40 | PCE | n/a |  |  |  | 8539311090 | A+ | G | 423557
Q4-2023 | 8711500639646 | 927928584055 | 871150063964655 | 63964655 | MASTER TL5 HO 39W/840 SLV/40 | Konwencjonalne źródła światła | Świetlówki liniowe | TL Lamps | PHILIPS | L2 | 40 | PCE | n/a |  |  |  | 8539311090 | A+ | G | 423559
Q4-2023 | 8711500643872 | 927928586555 | 871150064387255 | 64387255 | MASTER TL5 HO 39W/865 SLV/40 | Konwencjonalne źródła światła | Świetlówki liniowe | TL Lamps | PHILIPS | L2 | 40 | PCE | n/a |  |  |  | 8539311090 | A | G | 423560
Q4-2023 | 8711500643162 | 927929083055 | 871150064316255 | 64316255 | MASTER TL5 HO 54W/830 SLV/40 | Konwencjonalne źródła światła | Świetlówki liniowe | TL Lamps | PHILIPS | L2 | 40 | PCE | n/a |  |  |  | 8539311090 | A+ | G | 423562
Q4-2023 | 8711500643919 | 927929086555 | 871150064391955 | 64391955 | MASTER TL5 HO 54W/865 SLV/40 | Konwencjonalne źródła światła | Świetlówki liniowe | TL Lamps | PHILIPS | L2 | 40 | PCE | n/a |  |  |  | 8539311090 | A | G | 423565
Q4-2023 | 8711500710406 | 927929583057 | 871150071040655 | 71040655 | MASTER TL5 HO 80W/830 SLV/40 | Konwencjonalne źródła światła | Świetlówki liniowe | TL Lamps | PHILIPS | L2 | 40 | PCE | n/a |  |  |  | 8539311090 | A | G | 423569
Q4-2023 | 8711500710451 | 927929584057 | 871150071045155 | 71045155 | MASTER TL5 HO 80W/840 SLV/40 | Konwencjonalne źródła światła | Świetlówki liniowe | TL Lamps | PHILIPS | L2 | 40 | PCE | n/a |  |  |  | 8539311090 | A | G | 423571
Q4-2023 | 8711500710475 | 927929586557 | 871150071047555 | 71047555 | MASTER TL5 HO 80W/865 SLV/40 | Konwencjonalne źródła światła | Świetlówki liniowe | TL Lamps | PHILIPS | L2 | 40 | PCE | n/a |  |  |  | 8539311090 | A | G | 423572
Q4-2023 | 8711500260482 | 927935284011 | 871150026048270 | 26048270 | MASTER PL-S 5W/840/2P 1CT/5X10BOX | Konwencjonalne źródła światła | Świetlówki kompaktowe niezintegrowane | CFL Non-Integrated | PHILIPS | L2 | 50 | PCE | n/a |  |  |  | 8539319090 | B | G | 423579
Q4-2023 | 8711500269652 | 927939082740 | 871150026965225 | 26965225 | PL-Q 16W/827/2P 1CT/10BOX | Konwencjonalne źródła światła | Świetlówki kompaktowe niezintegrowane | CFL Non-Integrated | PHILIPS | L2 | 10 | PCE | n/a |  |  |  | 8539319090 | B | G | 423603
Q4-2023 | 8711500269874 | 927939083040 | 871150026987425 | 26987425 | PL-Q 16W/830/2P 1CT/10BOX | Konwencjonalne źródła światła | Świetlówki kompaktowe niezintegrowane | CFL Non-Integrated | PHILIPS | L2 | 10 | PCE | n/a |  |  |  | 8539319090 | B | G | 423604
Q4-2023 | 8711500269881 | 927939182740 | 871150026988125 | 26988125 | PL-Q 16W/827/4P 1CT/10BOX | Konwencjonalne źródła światła | Świetlówki kompaktowe niezintegrowane | CFL Non-Integrated | PHILIPS | L2 | 10 | PCE | n/a |  |  |  | 8539319090 | A | G | 423606
Q4-2023 | 8711500269935 | 927939384040 | 871150026993525 | 26993525 | PL-Q 28W/840/4P 1CT/10BOX | Konwencjonalne źródła światła | Świetlówki kompaktowe niezintegrowane | CFL Non-Integrated | PHILIPS | L2 | 10 | PCE | n/a |  |  |  | 8539319090 | A | G | 423614
Q4-2023 | 8711500271723 | 927939483040 | 871150027172325 | 27172325 | PL-Q 38W/830/4P 1CT/10BOX | Konwencjonalne źródła światła | Świetlówki kompaktowe niezintegrowane | CFL Non-Integrated | PHILIPS | L2 | 10 | PCE | n/a |  |  |  | 8539319090 | A | G | 423615
Q4-2023 | 8711500271747 | 927939484040 | 871150027174725 | 27174725 | PL-Q 38W/840/4P 1CT/10BOX | Konwencjonalne źródła światła | Świetlówki kompaktowe niezintegrowane | CFL Non-Integrated | PHILIPS | L2 | 10 | PCE | n/a |  |  |  | 8539319090 | A | G | 423617
Q4-2023 | 8711500642219 | 927965084013 | 871150064221925 | 64221925 | MASTER TL5 Circular 22W/840 1CT/10 | Konwencjonalne źródła światła | Świetlówki liniowe | TL Lamps | PHILIPS | L2 | 10 | PCE | n/a |  |  |  | 8539319090 | A | G | 423619
Q4-2023 | 8711500642233 | 927965584013 | 871150064223325 | 64223325 | MASTER TL5 Circular 40W/840 1CT/10 | Konwencjonalne źródła światła | Świetlówki liniowe | TL Lamps | PHILIPS | L2 | 10 | PCE | n/a |  |  |  | 8539319090 | A | G | 423621
Q4-2023 | 8711500642516 | 927965784013 | 871150064251625 | 64251625 | MASTER TL5 Circular 55W/840 1CT/10 | Konwencjonalne źródła światła | Świetlówki liniowe | TL Lamps | PHILIPS | L2 | 10 | PCE | n/a |  |  |  | 8539319090 | A | G | 423623
Q4-2023 | 8711500642592 | 927966083013 | 871150064259225 | 64259225 | MASTER TL5 Circular 60W/830 1CT/10 | Konwencjonalne źródła światła | Świetlówki liniowe | TL Lamps | PHILIPS | L2 | 10 | PCE | n/a |  |  |  | 8539319090 | A | G | 423624
Q4-2023 | 8711500558862 | 927983384014 | 871150055886240 | 55886240 | MASTER TL-D Xtreme 58W/840 SLV | Konwencjonalne źródła światła | Świetlówki liniowe | TL Lamps | PHILIPS | L2 | 25 | PCE | n/a |  |  |  | 8539311090 | A | G | 423633
Q4-2023 | 8727900825954 | 927991784031 | 872790082595400 | 82595400 | MASTER TL5 HO Eco 45=49W/840 UNP/40 | Konwencjonalne źródła światła | Świetlówki liniowe | TL Lamps | PHILIPS | L2 | 40 | PCE | n/a |  |  |  | 8539311090 | A+ | F | 423477
Q4-2023 | 8727900825961 | 927991883031 | 872790082596100 | 82596100 | MASTER TL5 HO Eco 73=80W/830 UNP/40 | Konwencjonalne źródła światła | Świetlówki liniowe | TL Lamps | PHILIPS | L2 | 40 | PCE | n/a |  |  | Produkt wycofywany. Dostępny do wyczerpania zapasu. | 8539311090 | A+ | n.a. | n.a.
Q4-2023 | 8711500888525 | 928043796581 | 871150088852525 | 88852525 | MASTER TL-D 90 Graphica 18W/965 SLV/10 | Konwencjonalne źródła światła | Świetlówki liniowe | TL Lamps | PHILIPS | L2 | 10 | PCE | n/a |  |  |  | 8539311090 | B | G | 423523
Q4-2023 | 8711500888600 | 928044595081 | 871150088860025 | 88860025 | MASTER TL-D 90 De Luxe 36W/950 SLV/10 | Konwencjonalne źródła światła | Świetlówki liniowe | TL Lamps | PHILIPS | L2 | 10 | PCE | n/a |  |  |  | 8539311090 | A | G | 423525
Q4-2023 | 8711500888648 | 928044795081 | 871150088864825 | 88864825 | MASTER TL-D 90 Graphica 36W/950 SLV/10 | Konwencjonalne źródła światła | Świetlówki liniowe | TL Lamps | PHILIPS | L2 | 10 | PCE | n/a |  |  |  | 8539311090 | B | G | 423527
Q4-2023 | 8711500888365 | 928044796581 | 871150088836525 | 88836525 | MASTER TL-D 90 Graphica 36W/965 SLV/10 | Konwencjonalne źródła światła | Świetlówki liniowe | TL Lamps | PHILIPS | L2 | 10 | PCE | n/a |  |  |  | 8539311090 | B | G | 423528
Q4-2023 | 8711500888730 | 928045096581 | 871150088873025 | 88873025 | MASTER TL-D 90 De Luxe 58W/965 SLV/10 | Konwencjonalne źródła światła | Świetlówki liniowe | TL Lamps | PHILIPS | L2 | 10 | PCE | n/a |  |  |  | 8539311090 | A | G | 423531
Q4-2023 | 8711500888778 | 928045296581 | 871150088877825 | 88877825 | MASTER TL-D 90 Graphica 58W/965 SLV/10 | Konwencjonalne źródła światła | Świetlówki liniowe | TL Lamps | PHILIPS | L2 | 10 | PCE | n/a |  |  |  | 8539311090 | B | G | 423533
Q4-2023 | 8718291215363 | 928076505190 | 871829121536300 | 21536300 | MHN-TD 150W/842 RX7s 1CT/12 | Konwencjonalne źródła światła | Lampy wyładowcze | HID Indoor | PHILIPS | L2 | 12 | PCE | n/a |  |  |  | 8539329090 | A | G | 473320
Q4-2023 | 8711500201270 | 928086909230 | 871150020127015 | 20127015 | MASTERC CDM-TP 70W/830 PG12-2 1CT/12 | Konwencjonalne źródła światła | Lampy wyładowcze | HID Indoor | PHILIPS | L2 | 12 | PCE | n/a |  |  | Produkt wycofywany. Dostępny do wyczerpania zapasu. | 8539329090 | A | n.a. | n.a.
Q4-2023 | 8718291215349 | 928482500092 | 871829121534900 | 21534900 | MHN-TD 150W/730 RX7s 1CT/12 | Konwencjonalne źródła światła | Lampy wyładowcze | HID Indoor | PHILIPS | L2 | 12 | PCE | n/a |  |  |  | 8539329090 | A+ | G | 473287
Q4-2023 | 8718699769826 | 929001234603 | 871869976982601 | 76982601 | LED 40W A60 E27 CW FR ND 1SRT4 | Źródła światła LED | Żarówki LED | LED Bulbs | PHILIPS | L6 | 4 | PCE | n/a | 929001234604 |  |  | 8539520000 | n.a. | F | 391870
Q4-2023 | 8718699769901 | 929001304603 | 871869976990101 | 76990101 | LED 40W A60 E27 CDL FR ND 1SRT4 | Źródła światła LED | Żarówki LED | LED Bulbs | PHILIPS | L6 | 4 | PCE | n/a | 929001304604 |  |  | 8539520000 | n.a. | F | 391875
Q4-2023 | 8719514388734 | 929001322732 | 871951438873400 | 38873400 | CorePro LEDspot ND 9-60W 827 PAR38 25D | Źródła światła LED | Źródła reflektorowe LED | LED Spots | PHILIPS | L6 | 6 | PCE | n/a | 929001322702 | 929003485302 |  | 8539520000 | n.a. | F | 465201
Q4-2023 | 8718696814772 | 929001904902 | 871869681477200 | 81477200 | CorePro LED spot ND 7-50W MR16 830 36D | Źródła światła LED | Źródła reflektorowe LED | LED Spots | PHILIPS | L6 | 10 | PCE | n/a | 929001345002 |  |  | 8539520000 | A+ | F | 465222
Q4-2023 | 8718699639068 | 929002007502 | 871869963906800 | 63906800 | TForce LED Road 90-55W E40 740 | Źródła światła LED | LEDowe zamienniki lamp wyładowczych | LED HID | PHILIPS | L1 | 6 | PCE | n/a |  | 929003467512 |  | 8539520000 | A++ | D | 403608
Q4-2023 | 8727900968927 | 929002306031 | 872790096892700 | 96892700 | PILA LED 40W A60 E27 CW FR ND 1CT/6 | Źródła światła LED | Żarówki LED | LED Bulbs | PILA | L4 | 6 | PCE | n/a | 929002060331 | 929003564131 |  | 8539520000 | A+ | F | 422047
Q4-2023 | 8727900968705 | 929002404231 | 872790096870500 | 96870500 | PILA LED 40W E14 WW R50 36D ND1CT/10 | Źródła światła LED | Źródła reflektorowe LED | LED Spots | PILA | L4 | 10 | PCE | n/a | 929001235931 |  |  | 8539520000 | A+ | G | 422055
Q4-2023 | 8719514309401 | 929002978218 | 871951430940100 | 30940100 | LED 40W P45 E27 WW FR ND 1PF/10 | Źródła światła LED | Świeczki / kulki LED | LED Candles & Lustres | PHILIPS | L6 | 10 | PCE | n/a | 929001175418 |  |  | 8539520000 | n.a. | F | 453230
Q1-2024 | 8719514508507 | 824110180071 | 871951450850799 | 50850799 | BBP344 LED3600/NW 36W 20D 100-240V | Oprawy profesjonalne | Oprawa wbudowana w ziemię | Urban inspiration commodity | PHILIPS | P3 | 2 | PCE | tak |  |  |  | 9405423990 | n.a. | n.a. | n.a.
Q1-2024 | 8719514531796 | 824110182011 | 871951453179699 | 53179699 | BBP343 LED1800/WW 18W 45D 100-240V | Oprawy profesjonalne | Oprawa wbudowana w ziemię | Urban inspiration commodity | PHILIPS | P3 | 4 | PCE | tak |  |  |  | 9405423990 | n.a. | n.a. | n.a.
Q1-2024 | 8719514531789 | 824110182551 | 871951453178999 | 53178999 | BBP342 LED1200/NW 12W 20D 100-240V | Oprawy profesjonalne | Oprawa wbudowana w ziemię | Urban inspiration commodity | PHILIPS | P3 | 4 | PCE | tak |  |  |  | 9405423990 | n.a. | n.a. | n.a.
Q1-2024 | 8719514543683 | 824110185771 | 871951454368399 | 54368399 | BBP344 LED3600/WW 36W 45D 100-240V | Oprawy profesjonalne | Oprawa wbudowana w ziemię | Urban inspiration commodity | PHILIPS | P3 | 2 | PCE | tak |  |  |  | 9405423990 | n.a. | n.a. | n.a.
Q1-2024 | 8719514543690 | 824110185781 | 871951454369099 | 54369099 | BBP344 LED3600/NW 36W 45D 100-240V | Oprawy profesjonalne | Oprawa wbudowana w ziemię | Urban inspiration commodity | PHILIPS | P3 | 2 | PCE | tak |  |  |  | 9405423990 | n.a. | n.a. | n.a.
Q1-2024 | 8720169013681 | 910505102348 | 872016901368100 | 1368100 | RC132V G5 36S/840 PSU W60L60 OC ELB3 | Oprawy profesjonalne | Oprawa biurowa do wbudowania | Recessed Comm. | PHILIPS | P3 | 1 | PCE | n/a | 910505100533 |  |  | 9405119090
Q1-2024 | 8720169013698 | 910505102349 | 872016901369800 | 1369800 | RC132V G5 36S/840 PSU W30L120 OC ELB3 | Oprawy profesjonalne | Oprawa biurowa do wbudowania | Recessed Comm. | PHILIPS | P3 | 1 | PCE | n/a | 910505100536 |  |  | 9405119090
Q1-2024 | 8720169013704 | 910505102350 | 872016901370400 | 1370400 | RC132V G5 36S/840 PSD W30L120 OC ELB3 | Oprawy profesjonalne | Oprawa biurowa do wbudowania | Recessed Comm. | PHILIPS | P3 | 1 | PCE | n/a | 910505100537 |  |  | 9405119090
Q1-2024 | 8720169013711 | 910505102351 | 872016901371100 | 1371100 | RC132V G5 31_36_43S/840 PSD W60L60OCELB3 | Oprawy profesjonalne | Oprawa biurowa do wbudowania | Recessed Comm. | PHILIPS | P3 | 1 | PCE | n/a | 910505100541 |  |  | 9405119090
Q1-2024 | 8710163306353 | 911401555231 | 871016330635300 | 30635300 | BVP110 LED42/NW A | Oprawy profesjonalne | Naświetlacz | Sports & Area Comm. | PHILIPS | P1 | 1 | PCE | tak |  |  |  | 9405423990 | n.a. | n.a. | n.a.
Q1-2024 | 8710163306360 | 911401555331 | 871016330636000 | 30636000 | BVP110 LED42/NW S | Oprawy profesjonalne | Naświetlacz | Sports & Area Comm. | PHILIPS | P1 | 1 | PCE | tak |  |  |  | 9405423990 | n.a. | n.a. | n.a.
Q1-2024 | 8710163325804 | 911401631005 | 871016332580400 | 32580400 | DN140B LED10S/830 PSU WR PI6 | Oprawy profesjonalne | Downlight | Downlights Comm. | PHILIPS | P3 | 6 | PCE | tak |  |  |  | 9405114090 | n.a. | n.a. | n.a.
Q1-2024 | 8710163325811 | 911401631105 | 871016332581100 | 32581100 | DN140B LED10S/840 PSU WR PI6 | Oprawy profesjonalne | Downlight | Downlights Comm. | PHILIPS | P3 | 6 | PCE | tak |  |  |  | 9405114090 | n.a. | n.a. | n.a.
Q1-2024 | 8710163325859 | 911401631505 | 871016332585900 | 32585900 | DN140B LED20S/840 PSU WR PI6 | Oprawy profesjonalne | Downlight | Downlights Comm. | PHILIPS | P3 | 6 | PCE | tak |  |  |  | 9405114090 | n.a. | n.a. | n.a.
Q1-2024 | 8710163325880 | 911401631805 | 871016332588000 | 32588000 | DN140B LED10S/830 PSU C PI6 | Oprawy profesjonalne | Downlight | Downlights Comm. | PHILIPS | P3 | 6 | PCE | tak |  |  |  | 9405114090 | n.a. | n.a. | n.a.
Q1-2024 | 8710163325897 | 911401631905 | 871016332589700 | 32589700 | DN140B LED10S/840 PSU C PI6 | Oprawy profesjonalne | Downlight | Downlights Comm. | PHILIPS | P3 | 6 | PCE | tak |  |  |  | 9405114090 | n.a. | n.a. | n.a.
Q1-2024 | 8710163325910 | 911401632105 | 871016332591000 | 32591000 | DN140B LED10S/840 PSD-E C | Oprawy profesjonalne | Downlight | Downlights Comm. | PHILIPS | P3 | 1 | PCE | tak |  |  |  | 9405114090 | n.a. | n.a. | n.a.
Q1-2024 | 8710163325927 | 911401632205 | 871016332592700 | 32592700 | DN140B LED20S/830 PSU C PI6 | Oprawy profesjonalne | Downlight | Downlights Comm. | PHILIPS | P3 | 6 | PCE | tak |  |  |  | 9405114090 | n.a. | n.a. | n.a.
Q1-2024 | 8710163325934 | 911401632305 | 871016332593400 | 32593400 | DN140B LED20S/840 PSU C PI6 | Oprawy profesjonalne | Downlight | Downlights Comm. | PHILIPS | P3 | 6 | PCE | tak |  |  |  | 9405114090 | n.a. | n.a. | n.a.
Q1-2024 | 8710163325941 | 911401632405 | 871016332594100 | 32594100 | DN140B LED20S/830 PSD-E C | Oprawy profesjonalne | Downlight | Downlights Comm. | PHILIPS | P3 | 1 | PCE | tak |  |  |  | 9405114090 | n.a. | n.a. | n.a.
Q1-2024 | 8719514948266 | 911401755352 | 871951494826699 | 94826699 | BBP342 LED1200/WW 12W 20D 100-240V | Oprawy profesjonalne | Oprawa wbudowana w ziemię | Urban inspiration commodity | PHILIPS | P3 | 4 | PCE | tak |  | 911401666908 |  | 9405423990 | n.a. | n.a. | n.a.
Q1-2024 | 6923828641382 | 911401755362 | 692382864138299 | 64138299 | BBP343 LED1800/WW 18W 20D 100-240V | Oprawy profesjonalne | Oprawa wbudowana w ziemię | Urban inspiration commodity | PHILIPS | P3 | 4 | PCE | tak | 911401691702 | 911401667008 | Produkt wycofywany. Dostępny do wyczerpania zapasu. | 9405423990 | n.a. | n.a. | n.a.
Q1-2024 | 6923828641399 | 911401755372 | 692382864139999 | 64139999 | BBP344 LED3600/WW 36W 20D 100-240V | Oprawy profesjonalne | Oprawa wbudowana w ziemię | Urban inspiration commodity | PHILIPS | P3 | 2 | PCE | tak |  | 911401667108 | Produkt wycofywany. Dostępny do wyczerpania zapasu. | 9405423990 | n.a. | n.a. | n.a.
Q1-2024 | 8710163349800 | 911401837380 | 871016334980099 | 34980099 | WT120C G2 LED57S/840 PSU PCO L1500 | Oprawy profesjonalne | Oprawa hermetyczna | Waterproof comm. | PHILIPS | P3 | 9 | PCE | tak |  |  |  | 9405114090 | n.a. | n.a. | n.a.
Q1-2024 | 8710163349817 | 911401837480 | 871016334981799 | 34981799 | WT120C G2 LED75S/840 PSU PCO L1500 | Oprawy profesjonalne | Oprawa hermetyczna | Waterproof comm. | PHILIPS | P3 | 9 | PCE | tak |  |  |  | 9405114090 | n.a. | n.a. | n.a.
Q1-2024 | 8719514528277 | 911401846382 | 871951452827700 | 52827700 | PILA BY007P LED200S/840 PSU WB | Oprawy profesjonalne | Highbay | HighBay & LowBay Comm. | PILA | P8 | 1 | PCE | tak |  |  |  | 9405119090 | tbc | tbc | n.a.
Q1-2024 | 8718699386474 | 911401884580 | 871869938647499 | 38647499 | RC065B LED34S/840 PSU W60L60 OC | Oprawy profesjonalne | Oprawa biurowa do wbudowania | Recessed Comm. | PHILIPS | P1 | 4 | PCE | tak | 912401483175 |  |  | 9405119090 | tbc | tbc | n.a.
Q1-2024 | 8718699382773 | 912401483031 | 871869938277399 | 38277399 | RS140B LED6-32-/827 PSR PI6 WH | Oprawy profesjonalne | Spot LED | Downlights Comm. | PHILIPS | P3 | 18 | PCE | tak | 910503910052 |  |  | 9405119090 | n.a. | n.a. | n.a.
Q1-2024 | 8718699382803 | 912401483034 | 871869938280399 | 38280399 | RS141B LED6-32-/827 PSR PI6 WH | Oprawy profesjonalne | Spot LED | Downlights Comm. | PHILIPS | P3 | 18 | PCE | tak |  |  |  | 9405119090 | n.a. | n.a. | n.a.
Q1-2024 | 8718699382858 | 912401483039 | 871869938285899 | 38285899 | RS140B LED9-32-/830 PSR PI6 WH | Oprawy profesjonalne | Spot LED | Downlights Comm. | PHILIPS | P3 | 18 | PCE | tak |  |  |  | 9405119090 | n.a. | n.a. | n.a.
Q1-2024 | 8718699382865 | 912401483040 | 871869938286599 | 38286599 | RS140B LED9-32-/840 PSR PI6 WH | Oprawy profesjonalne | Spot LED | Downlights Comm. | PHILIPS | P3 | 18 | PCE | tak |  |  |  | 9405119090 | n.a. | n.a. | n.a.
Q1-2024 | 8718699384210 | 912401483043 | 871869938421099 | 38421099 | RS140B LED12-36-/830 PSR PI6 WH | Oprawy profesjonalne | Spot LED | Downlights Comm. | PHILIPS | P3 | 18 | PCE | tak |  |  |  | 9405119090 | n.a. | n.a. | n.a.
Q1-2024 | 8718699382896 | 912401483047 | 871869938289699 | 38289699 | RS140B LED6-32-/840 PSR PI6 ALU | Oprawy profesjonalne | Spot LED | Downlights Comm. | PHILIPS | P3 | 18 | PCE | tak | 910503910057 |  |  | 9405119090 | n.a. | n.a. | n.a.
Q1-2024 | 8718699382926 | 912401483050 | 871869938292699 | 38292699 | RS141B LED6-32-/840 PSR PI6 ALU | Oprawy profesjonalne | Spot LED | Downlights Comm. | PHILIPS | P3 | 18 | PCE | tak |  |  |  | 9405119090 | n.a. | n.a. | n.a.
Q1-2024 | 8718699382933 | 912401483051 | 871869938293399 | 38293399 | RS140B LED9-32-/830 PSR PI6 ALU | Oprawy profesjonalne | Spot LED | Downlights Comm. | PHILIPS | P3 | 18 | PCE | tak |  |  |  | 9405119090 | n.a. | n.a. | n.a.
Q1-2024 | 8718699382940 | 912401483052 | 871869938294099 | 38294099 | RS140B LED9-32-/840 PSR PI6 ALU | Oprawy profesjonalne | Spot LED | Downlights Comm. | PHILIPS | P3 | 18 | PCE | tak |  |  |  | 9405119090 | n.a. | n.a. | n.a.
Q1-2024 | 8718699384241 | 912401483054 | 871869938424199 | 38424199 | RS140B LED12-36-/840 PSR PI6 ALU | Oprawy profesjonalne | Spot LED | Downlights Comm. | PHILIPS | P3 | 18 | PCE | tak |  |  |  | 9405119090 | n.a. | n.a. | n.a.
Q1-2024 | 8718699382964 | 912401483062 | 871869938296499 | 38296499 | RS140Z MODULE LED6-32-/830 | Oprawy profesjonalne | Spot LED | Downlights Comm. | PHILIPS | P3 | 18 | PCE | tak |  |  |  | 9405119090 | n.a. | n.a. | n.a.
Q1-2024 | 8718699382971 | 912401483063 | 871869938297199 | 38297199 | RS140Z MODULE LED6-32-/840 | Oprawy profesjonalne | Spot LED | Downlights Comm. | PHILIPS | P3 | 18 | PCE | tak |  |  |  | 9405119090 | n.a. | n.a. | n.a.
Q1-2024 | 8718699382995 | 912401483065 | 871869938299599 | 38299599 | RS140Z MODULE LED9-32-/840 | Oprawy profesjonalne | Spot LED | Downlights Comm. | PHILIPS | P3 | 18 | PCE | tak |  |  |  | 9405119090 | n.a. | n.a. | n.a.
Q1-2024 | 8718699384487 | 912401483072 | 871869938448799 | 38448799 | RS140Z CFRM RND-ADJUST D80 BK | Oprawy profesjonalne | Spot LED | Downlights Comm. | PHILIPS | P3 | 18 | PCE | n/a |  |  |  | 9405990090 | n.a. | n.a. | n.a.
Q1-2024 | 8718699384173 | 912401483119 | 871869938417399 | 38417399 | RS142B LED6-32-/827 PSR PI6 WH FR | Oprawy profesjonalne | Spot LED | Downlights Comm. | PHILIPS | P3 | 18 | PCE | tak |  |  |  | 9405119090 | n.a. | n.a. | n.a.
Q1-2024 | 8718699384180 | 912401483120 | 871869938418099 | 38418099 | RS142B LED6-32-/830 PSR PI6 WH FR | Oprawy profesjonalne | Spot LED | Downlights Comm. | PHILIPS | P3 | 18 | PCE | tak |  |  |  | 9405119090 | n.a. | n.a. | n.a.
Q1-2024 | 8718699384562 | 912401483134 | 871869938456299 | 38456299 | RS140Z CFRM SQR-ADJUST WH | Oprawy profesjonalne | Spot LED | Downlights Comm. | PHILIPS | P3 | 18 | PCE | n/a |  |  |  | 9405990090 | n.a. | n.a. | n.a.
Q1-2024 | 8718699384586 | 912401483135 | 871869938458699 | 38458699 | RS140Z CFRM SQR-ADJUST ALU | Oprawy profesjonalne | Spot LED | Downlights Comm. | PHILIPS | P3 | 18 | PCE | n/a |  |  |  | 9405990090 | n.a. | n.a. | n.a.
Q1-2024 | 8718699385088 | 912401483161 | 871869938508899 | 38508899 | RS140Z CFRM SQR-FIX Darklight | Oprawy profesjonalne | Spot LED | Downlights Comm. | PHILIPS | P3 | 12 | PCE | n/a |  |  |  | 9405990090 | n.a. | n.a. | n.a.
Q1-2024 | 8718699388324 | 912401483212 | 871869938832499 | 38832499 | RS143Z CFRM GRID 1x1 WH | Oprawy profesjonalne | Spot LED | Downlights Comm. | PHILIPS | P3 | 18 | PCE | n/a |  |  |  | 9405119090 | n.a. | n.a. | n.a.
Q1-2024 | 8718699388331 | 912401483213 | 871869938833199 | 38833199 | RS143Z CFRM GRID 1x2 WH | Oprawy profesjonalne | Spot LED | Downlights Comm. | PHILIPS | P3 | 12 | PCE | n/a |  |  |  | 9405119090 | n.a. | n.a. | n.a.
Q1-2024 | 8718699388348 | 912401483214 | 871869938834899 | 38834899 | RS143Z CFRM GRID 1x3 WH | Oprawy profesjonalne | Spot LED | Downlights Comm. | PHILIPS | P3 | 6 | PCE | n/a |  |  |  | 9405119090 | n.a. | n.a. | n.a.
Q1-2024 | 8711500908704 | 913619189966 | 871150090870430 | 90870430 | CSLS 100 SDW-T 220-240V 50/60Hz | Konwencjonalne źródła światła | Osprzęt | Ignitors / Capacitors / Electrical Units | PHILIPS | L2 | 18 | PCE | n/a |  |  |  | 8504108090 | n.a. | n.a. | n.a.
Q1-2024 | 8711500910349 | 913700615067 | 871150091034940 | 91034940 | SND 88 400V 50/60Hz | Konwencjonalne źródła światła | Osprzęt | Ignitors / Capacitors / Electrical Units | PHILIPS | L2 | 120 | PCE | n/a |  |  |  | 8504102090 | n.a. | n.a. | n.a.
Q1-2024 | 8719514512115 | 919515814268 | 871951451211599 | 51211599 | BRP056 LED34/730 PSU 27W SLF CE | Oprawy profesjonalne | Oprawa drogowa | Road Lighting Comm. | PHILIPS | P1 | 4 | PCE | tak |  |  |  | 9405423990 | n.a. | n.a. | n.a.
Q1-2024 | 8719514512139 | 919515814270 | 871951451213999 | 51213999 | BRP062 LED70/730 PSU 54W SLA CE | Oprawy profesjonalne | Oprawa drogowa | Road Lighting Comm. | PHILIPS | P1 | 4 | PCE | tak |  |  |  | 9405423990 | n.a. | n.a. | n.a.
Q1-2024 | 8719514512085 | 919515814271 | 871951451208599 | 51208599 | BRP056 LED35/740 PSU 27W SLF CE | Oprawy profesjonalne | Oprawa drogowa | Road Lighting Comm. | PHILIPS | P1 | 4 | PCE | tak |  |  |  | 9405423990 | n.a. | n.a. | n.a.
Q1-2024 | 8719514512108 | 919515814273 | 871951451210899 | 51210899 | BRP062 LED72/740 PSU 54W SLA CE | Oprawy profesjonalne | Oprawa drogowa | Road Lighting Comm. | PHILIPS | P1 | 4 | PCE | tak |  |  |  | 9405423990 | n.a. | n.a. | n.a.
Q1-2024 | 8719514334632 | 925640644225 | 871951433463200 | 33463200 | Halogen MV Caps 29.0W G9 230V CL 1PF/10 | Konwencjonalne źródła światła | Kapsułki halogenowe | Halogen Lamps | PHILIPS | L2 | 10 | PCE | n/a | 925640644202 |  |  | 8539219290 | D | G | 423235
Q1-2024 | 8727900864014 | 925640844201 | 872790086401400 | 86401400 | Halogen MV Click 44.0W G9 230V CL 1CT | Konwencjonalne źródła światła | Kapsułki halogenowe | Halogen Lamps | PHILIPS | L2 | 100 | PCE | n/a | 925640844205 |  |  | 8539219290 | D | G | 423238
Q1-2024 | 8718696827864 | 925723217102 | 871869682786400 | 82786400 | Caps 3000h 7.1W G4 12V CL 1CT/10x10F | Konwencjonalne źródła światła | Kapsułki halogenowe | Halogen Lamps | PHILIPS | L2 | 100 | PCE | n/a | 925723217101 |  | Dostępne po wyprzedaży kodu wycofywanego | 8539219890 | B | G | 423248
Q1-2024 | 8719514334816 | 925723317111 | 871951433481600 | 33481600 | Halo Caps 14.3W G4 12V CL 1PF/10 | Konwencjonalne źródła światła | Kapsułki halogenowe | Halogen Lamps | PHILIPS | L2 | 10 | PCE | n/a | 925723317106 |  |  | 8539219890 | B | G | 423249
Q1-2024 | 8719514334830 | 925723317112 | 871951433483000 | 33483000 | Halo Caps 14.3W G4 12V CL 2PF/10 | Konwencjonalne źródła światła | Kapsułki halogenowe | Halogen Lamps | PHILIPS | L2 | 10 | SET | n/a | 925723317107 |  |  | 8539219890 | B | G | 423250
Q1-2024 | 8718696827741 | 925723417102 | 871869682774100 | 82774100 | Caps 3000h 14.3W G4 12V CL 1CT/10x10F | Konwencjonalne źródła światła | Kapsułki halogenowe | Halogen Lamps | PHILIPS | L2 | 100 | PCE | n/a | 925723417101 |  |  | 8539219890 | B | G | 423251
Q1-2024 | 8711500950932 | 927901910807 | 871150095093280 | 95093280 | PL-S 9W BLB/4P 1CT/6X10CC | Konwencjonalne źródła światła | Świetlówki liniowe | Health & Industry | PHILIPS | L2 | 60 | PCE | n/a |  |  |  | 8539319090 | n.a. | n.a. | n.a.
Q1-2024 | 8711500702784 | 927922282714 | 871150070278440 | 70278440 | MASTER TL-D Super 80 15W/827 SLV/25 | Konwencjonalne źródła światła | Świetlówki liniowe | TL Lamps | PHILIPS | L2 | 25 | PCE | n/a |  |  |  | 8539311090 | B | G | 423405
Q1-2024 | 8727900917314 | 927922286514 | 872790091731400 | 91731400 | MASTER TL-D Super 80 15W/865 1SL/25 | Konwencjonalne źródła światła | Świetlówki liniowe | TL Lamps | PHILIPS | L2 | 25 | PCE | n/a |  |  |  | 8539311090 | B | G | 423410
Q1-2024 | 8711500704740 | 928001008250 | 871150070474027 | 70474027 | MST TL Mini 8W/827 FAM/10X25BOX | Konwencjonalne źródła światła | Świetlówki liniowe | TL Lamps | PHILIPS | L2 | 250 | PCE | n/a |  |  |  | 8539311090 | A | G | 423494
Q1-2024 | 8711500716385 | 928001008350 | 871150071638527 | 71638527 | MST TL Mini 8W/830 FAM/10X25BOX | Konwencjonalne źródła światła | Świetlówki liniowe | TL Lamps | PHILIPS | L2 | 250 | PCE | n/a |  |  |  | 8539311090 | A | G | 423495
Q1-2024 | 8711500716422 | 928001008450 | 871150071642227 | 71642227 | MST TL Mini 8W/840 FAM/10X25BOX | Konwencjonalne źródła światła | Świetlówki liniowe | TL Lamps | PHILIPS | L2 | 250 | PCE | n/a |  |  |  | 8539311090 | A | G | 423496
Q1-2024 | 8711500716712 | 928001505440 | 871150071671227 | 71671227 | TL Mini 13W/54-765 FAM/10X25BOX | Konwencjonalne źródła światła | Świetlówki liniowe | TL Lamps | PHILIPS | L2 | 250 | PCE | n/a |  |  |  | 8539311090 | A | G | 423499
Q1-2024 | 8711500704764 | 928001508250 | 871150070476427 | 70476427 | MST TL Mini 13W/827 FAM/10X25BOX | Konwencjonalne źródła światła | Świetlówki liniowe | TL Lamps | PHILIPS | L2 | 250 | PCE | n/a |  |  |  | 8539311090 | A | G | 423501
Q1-2024 | 8711500716859 | 928001508450 | 871150071685927 | 71685927 | MST TL Mini 13W/840 FAM/10X25BOX | Konwencjonalne źródła światła | Świetlówki liniowe | TL Lamps | PHILIPS | L2 | 250 | PCE | n/a |  |  |  | 8539311090 | A | G | 423503
Q1-2024 | 8711500953810 | 928024384001 | 871150095381040 | 95381040 | MASTER TL-D Super 80 14W/840 SLV/25 | Konwencjonalne źródła światła | Świetlówki liniowe | TL Lamps | PHILIPS | L2 | 25 | PCE | n/a |  |  |  | 8539311090 | B | G | 423504
Q1-2024 | 8718291139522 | 928601164931 | 871829113952200 | 13952200 | MASTERC CDM-TMW Elite 210W/942 1CT | Konwencjonalne źródła światła | Lampy wyładowcze | HID Outdoor | PHILIPS | L2 | 12 | PCE | n/a |  |  |  | 8539329090 | A+ | F | 473298
Q1-2024 | 8718291139607 | 928601167331 | 871829113960700 | 13960700 | CDM Elite TMW 315/942/U/O EU | Konwencjonalne źródła światła | Lampy wyładowcze | HID Outdoor | PHILIPS | L2 | 12 | PCE | n/a |  |  |  | 8539329090 | A+ | F | 473302
Q1-2024 | 8718696497586 | 929001163832 | 871869649758600 | 49758600 | CorePro LEDbulb ND 10-75W A60 E27 865 | Źródła światła LED | Żarówki LED | LED Bulbs Prof | PHILIPS | L6 | 10 | PCE | n/a |  |  |  | 8539520000 | A+ | F | 397620
Q1-2024 | 8718696577554 | 929001234302 | 871869657755400 | 57755400 | CorePro LEDbulb ND 8-60W A60 E27 827 | Źródła światła LED | Żarówki LED | LED Bulbs Prof | PHILIPS | L6 | 10 | PCE | n/a |  |  |  | 8539520000 | A+ | F | 397626
Q1-2024 | 8718696490761 | 929001234402 | 871869649076100 | 49076100 | CorePro LEDbulb ND 11-75W A60 E27 827 | Źródła światła LED | Żarówki LED | LED Bulbs Prof | PHILIPS | L6 | 10 | PCE | n/a |  |  |  | 8539520000 | A+ | F | 397627
Q1-2024 | 8718696490747 | 929001234502 | 871869649074700 | 49074700 | CorePro LEDbulb ND 13-100W A60 E27 827 | Źródła światła LED | Żarówki LED | LED Bulbs Prof | PHILIPS | L6 | 10 | PCE | n/a |  |  |  | 8539520000 | A+ | E | 397628
Q1-2024 | 8718696577776 | 929001234702 | 871869657777600 | 57777600 | CorePro LEDbulb ND 7.5-60W A60 E27 840 | Źródła światła LED | Żarówki LED | LED Bulbs Prof | PHILIPS | L6 | 10 | PCE | n/a |  |  |  | 8539520000 | A+ | F | 397630
Q1-2024 | 8718696510322 | 929001234802 | 871869651032200 | 51032200 | CorePro LEDbulb ND 10-75W A60 E27 840 | Źródła światła LED | Żarówki LED | LED Bulbs Prof | PHILIPS | L6 | 10 | PCE | n/a |  |  |  | 8539520000 | A+ | F | 397631
Q1-2024 | 8718696577677 | 929001235002 | 871869657767700 | 57767700 | CorePro LEDbulb ND 13-100W A60 E27 830 | Źródła światła LED | Żarówki LED | LED Bulbs Prof | PHILIPS | L6 | 10 | PCE | n/a |  |  |  | 8539520000 | A+ | E | 397632
Q1-2024 | 8719514346871 | 929001237392 | 871951434687100 | 34687100 | CorePro LEDBulbND 4-40W E27 ST64 827 CLG | Źródła światła LED | Żarówki LED | LED Bulbs Prof | PHILIPS | L6 | 10 | PCE | n/a | 929001237302 |  |  | 8539520000 | n.a. | E | 574354
Q1-2024 | 8727900966206 | 929001238331 | 872790096620600 | 96620600 | PILA LED CLA 25W B35 E14 WW CL ND 1CT/10 | Źródła światła LED | Świeczki / kulki LED | LED Candles & Lustres | PILA | L4 | 10 | PCE | n/a |  |  |  | 8539520000 | A++ | E | 422032
Q1-2024 | 8727900966268 | 929001238631 | 872790096626800 | 96626800 | PILA LED CLA 25W P45 E14 WW CL ND 1CT/10 | Źródła światła LED | Świeczki / kulki LED | LED Candles & Lustres | PILA | L4 | 10 | PCE | n/a |  |  |  | 8539520000 | A++ | E | 422033
Q1-2024 | 8718696577714 | 929001304732 | 871869657771400 | 57771400 | CorePro LEDbulb ND 7.5-60W A60 E27 830 | Źródła światła LED | Żarówki LED | LED Bulbs Prof | PHILIPS | L6 | 10 | PCE | n/a |  |  |  | 8539520000 | A+ | F | 397635
Q1-2024 | 8718696510308 | 929001312402 | 871869651030800 | 51030800 | CorePro LEDbulb ND 12.5-100W A60 E27 840 | Źródła światła LED | Żarówki LED | LED Bulbs Prof | PHILIPS | L6 | 10 | PCE | n/a |  |  |  | 8539520000 | A+ | E | 397637
Q1-2024 | 8718696577813 | 929001312502 | 871869657781300 | 57781300 | CorePro LEDbulb ND 12.5-100W A60 E27 865 | Źródła światła LED | Żarówki LED | LED Bulbs Prof | PHILIPS | L6 | 10 | PCE | n/a | 929001235102 |  |  | 8539520000 | A+ | E | 397638
Q1-2024 | 8727900966305 | 929001890431 | 872790096630500 | 96630500 | PILA LED CLA 40W P45 E14 WW CL ND 1CT/10 | Źródła światła LED | Świeczki / kulki LED | LED Candles & Lustres | PILA | L4 | 10 | PCE | n/a |  |  |  | 8539520000 | A++ | F | 422042
Q1-2024 | 8719514354937 | 929001890692 | 871951435493700 | 35493700 | CorePro LEDBulbND 4.3-40W E27 A60840 CLG | Źródła światła LED | Żarówki LED | LED Bulbs Prof | PHILIPS | L6 | 10 | PCE | n/a | 929001890602 |  |  | 8539520000 | n.a. | E | 387411
Q1-2024 | 8718696811177 | 929001898502 | 871869681117700 | 81117700 | TForce LED Road 60-35W E27 740 | Źródła światła LED | LEDowe zamienniki lamp wyładowczych | LED HID Prof | PHILIPS | L1 | 6 | PCE | n/a |  | 929003467312 |  | 8539520000 | A++ | D | 403565
Q1-2024 | 8718699673543 | 929001941601 | 871869967354300 | 67354300 | LED classic 35W ST64 E27 825 GOLD NDSRT4 | Źródła światła LED | Żarówki LED | LED Bulbs | PHILIPS | L6 | 4 | PCE | n/a |  |  |  | 8539520000 | A++ | F | 403597
Q1-2024 | 8718699673567 | 929001941701 | 871869967356700 | 67356700 | LED classic 48W A60 E27 825 GOLD NDSRT4 | Źródła światła LED | Żarówki LED | LED Bulbs | PHILIPS | L6 | 4 | PCE | n/a |  |  |  | 8539520000 | A++ | F | 465203
Q1-2024 | 8718699673581 | 929001941801 | 871869967358100 | 67358100 | LED classic 48W ST64 E27 825 GOLD NDSRT4 | Źródła światła LED | Żarówki LED | LED Bulbs | PHILIPS | L6 | 4 | PCE | n/a |  |  |  | 8539520000 | A++ | F | 465204
Q1-2024 | 8718699673604 | 929001948201 | 871869967360400 | 67360400 | LED classic 35W G93 E27 825 GOLD NDSRT4 | Źródła światła LED | Żarówki LED | LED Bulbs | PHILIPS | L6 | 4 | PCE | n/a |  |  |  | 8539520000 | A++ | F | 403598
Q1-2024 | 8718699632533 | 929001999502 | 871869963253300 | 63253300 | TForce LED Road 42-25W E27 740 | Źródła światła LED | LEDowe zamienniki lamp wyładowczych | LED HID Prof | PHILIPS | L1 | 6 | PCE | n/a |  | 929003467112 |  | 8539520000 | A++ | D | 403602
Q1-2024 | 8718699639105 | 929002007702 | 871869963910500 | 63910500 | TForce LED Road 120-68W E40 740 | Źródła światła LED | LEDowe zamienniki lamp wyładowczych | LED HID Prof | PHILIPS | L1 | 6 | PCE | n/a |  | 929003467712 |  | 8539520000 | A++ | C | 465206
Q1-2024 | 8719514347427 | 929002024692 | 871951434742700 | 34742700 | CorePro LEDLusterND4.3-40W E14 840P45CLG | Źródła światła LED | Świeczki / kulki LED | LED Cand Prof | PHILIPS | L6 | 10 | PCE | n/a | 929002024602 |  |  | 8539520000 | n.a. | F | 387418
Q1-2024 | 8719514346512 | 929002371602 | 871951434651200 | 34651200 | CorePro LEDBulbND 120W E27 A67 840 CL G | Źródła światła LED | Żarówki LED | LED Bulbs Prof | PHILIPS | L6 | 10 | PCE | n/a |  |  |  | 8539520000 | n.a. | D | 374897
Q1-2024 | 8719514328969 | 929002664132 | 871951432896900 | 32896900 | DN065B G3 LDNR LED20/840 19.5W D200 RD | Oprawy profesjonalne | Downlight | Downlights Comm. | PHILIPS | P1 | 12 | PCE | tak | 929002220732 | 929003250932 | Dostępne po wyprzedaży kodu wycofywanego | 9405119090 | tbc | F | n.a.
Q1-2024 | 8719514329027 | 929002664432 | 871951432902700 | 32902700 | DN065C G3 LDNR LED10/830 10.5W D175 RD | Oprawy profesjonalne | Downlight | Downlight & Spots | PHILIPS | P1 | 12 | PCE | tak | 929002034102 | 929003251532 | Dostępne po wyprzedaży kodu wycofywanego | 9405119090 | tbc | F | n.a.
Q1-2024 | 8719514329089 | 929002664732 | 871951432908900 | 32908900 | DN065C G3 LDNR LED20/840 19.5W D225 RD | Oprawy profesjonalne | Downlight | Downlights Comm. | PHILIPS | P1 | 12 | PCE | tak | 929002035102 | 929003251832 | Dostępne po wyprzedaży kodu wycofywanego | 9405119090 | tbc | F | n.a.
Q1-2024 | 8719514312463 | 929002967402 | 871951431246300 | 31246300 | CorePro candle ND 2.8-25W E14 840 B35 FR | Źródła światła LED | Świeczki / kulki LED | LED Cand Prof | PHILIPS | L6 | 10 | PCE | n/a | 929001205602 |  |  | 8539520000 | n.a. | F | 453197
Q1-2024 | 8719514309364 | 929002977718 | 871951430936400 | 30936400 | LED 40W B35 E14 WW FR ND 1PF/12 | Źródła światła LED | Świeczki / kulki LED | LED Candles & Lustres | PHILIPS | L6 | 12 | PCE | n/a | 929001157718 |  |  | 8539520000 | n.a. | F | 453225
Q1-2024 | 8727900970340 | 929003033831 | 872790097034000 | 97034000 | PILA LEDCLA 75W A60 E27 WW CL ND 1CT/6 | Źródła światła LED | Żarówki LED | LED Bulbs | PILA | L4 | 6 | PCE | n/a | 929002061031 |  |  | 8539520000 | n.a. | E | 422022
Q1-2024 | 8727900970364 | 929003033931 | 872790097036400 | 97036400 | PILA LED CLA 60W A60 E27 WW CL ND 1CT/10 | Źródła światła LED | Żarówki LED | LED Bulbs | PILA | L4 | 10 | PCE | n/a | 929001387331 |  |  | 8539520000 | n.a. | E | 422023
Q1-2024 | 8727900970487 | 929003038231 | 872790097048700 | 97048700 | PILA LED 35W GU10 CW 36D ND 1CT/10 | Źródła światła LED | Źródła reflektorowe LED | LED Spots | PILA | L4 | 10 | PCE | n/a | 929001246931 |  | Produkt wycofywany. Dostępny do wyczerpania zapasu. | 8539520000 | n.a. | F | 422026
Q1-2024 | 8719514355453 | 929003059702 | 871951435545300 | 35545300 | MAS VLE LEDCandleD3.4-40W E14 B35 927FRG | Źródła światła LED | Świeczki / kulki LED | LED Candles & Lustres | PHILIPS | L1 | 10 | PCE | n/a |  |  |  | 8539520000 | n.a. | D | 574370
Q1-2024 | 8719514435957 | 929003480802 | 871951443595700 | 43595700 | MAS LEDCandleND2.3-40W E14 830B35 CLG UE | Źródła światła LED | Żarówki LED | LED Cand Prof | PHILIPS | L1 | 10 | PCE | n/a |  |  |  | 8539520000 |  | A | 1099138
Q2-2024 | 8720169510685 | 911401820485 | 872016951068599 | 51068599 | RC065B LED34S/840 PSU W60L60 NOC BN6 | Oprawy profesjonalne | Oprawa biurowa do wbudowania | Recessed Comm. | PHILIPS | P1 | 6 | PCE | tak |  |  | 6cio pack | 9405119090
Q2-2024 | 8720169501263 | 911401820185 | 872016950126399 | 50126399 | RC065B LED34S/840 PSU W60L60 OC BN | Oprawy profesjonalne | Oprawa biurowa do wbudowania | Recessed Comm. | PHILIPS | P1 | 4 | PCE | tak |  |  |  | 9405119090
Q2-2024 | 8720169510678 | 911401820285 | 872016951067899 | 51067899 | RC065B LED34S/840 PSU W60L60 OC BN6 | Oprawy profesjonalne | Oprawa biurowa do wbudowania | Recessed Comm. | PHILIPS | P1 | 6 | PCE | tak |  |  | 6cio pack | 9405119090
Q2-2024 | 8711500702807 | 927922284014 | 871150070280740 | 70280740 | MASTER TL-D Super 80 15W/840 SLV/25 | Konwencjonalne źródła światła | Świetlówki liniowe | TL Lamps | PHILIPS | L2 | 25 | PCE | tak |  |  |  | 8539311090 | B | G | 423408
Q2-2024 | 8727900968569 | 929002305931 | 872790096856900 | 96856900 | PILA LED 40W A60 E27 WW FR ND 1CT/6 | Źródła światła LED | Żarówki LED | LED Bulbs | PILA | L4 | 6 | PCE | tak | 929002061731 | 929003540251 | Produkt wycofywany. Dostępny do wyczerpania zapasu. | 8539520000 | A+ | F | 422046
Q2-2024 | 8727900970524 | 929003033331 | 872790097052400 | 97052400 | Pila LED classic 60W A60 E27 WWND 1CT/10 | Źródła światła LED | Żarówki LED | LED Bulbs | PILA | L4 | 10 | PCE | tak | 929002061972 |  | Produkt wycofywany. Dostępny do wyczerpania zapasu. | 8539520000 | n.a. | E | 422021
Q2-2024 | 8727900968545 | 929002026131 | 872790096854500 | 96854500 | PILA LEDCLA 100W A60 E27 WW CL ND 1CT/6 | Źródła światła LED | Żarówki LED | LED Bulbs | PILA | L4 | 6 | PCE | tak | 929002026131 |  | Produkt wycofywany. Dostępny do wyczerpania zapasu. | 8539520000 | A++ | D | 422044
Q2-2024 | 8719514354913 | 929001815092 | 871951435491300 | 21393810 | CorePro LEDBulbND 7-60W E27 A60 840 CL G | Źródła światła LED | Żarówki LED | LED Bulbs | PHILIPS | L6 | 10 | PCE | tak | 929001815002 |  | Produkt wycofywany. Dostępny do wyczerpania zapasu. | 8539520000 | n.a. | E | 387398
Q2-2024 | 8727900970548 | 929003036131 | 872790097054800 | 21424900 | PILA LEDCLA 60W P45 E14 WW CL ND 1CT/10 | Źródła światła LED | Świeczki / kulki LED | LED Candles & Lusters | PILA | L4 | 10 | PCE | tak | 929002276231 |  | Produkt wycofywany. Dostępny do wyczerpania zapasu. | 8539520000 | n.a. | E | 422025
Q2-2024 | 8719514312487 | 929002967702 | 871951431248700 | 93142930 | CorePro lustre ND 2.8-25W E14 840 P45 FR | Źródła światła LED | Świeczki / kulki LED | LED Candles & Lusters | PHILIPS | L6 | 10 | PCE | tak | 929001205702 |  | Produkt wycofywany. Dostępny do wyczerpania zapasu. | 8539520000 | n.a. | F | 453198
Q2-2024 | 8718699767754 | 929002389202 | 871869976775400 | 93850299 | CorePro LEDcapsuleLV 2.7-28W G4 827 | Źródła światła LED | Kapsułki LED | LED Spots | PHILIPS | L6 | 12 | PCE | tak | 929001896702 | 929003779102 | Produkt wycofywany. Dostępny do wyczerpania zapasu. | 8539520000 | A++ | F | 374875
Q2-2024 | 8719514325371 | 929003022402 | 871951432537100 | 32537100 | CorePro LEDtube 1200mm 14.5W865 | Źródła światła LED | Tuby LED | LEDtube | PHILIPS | L6 | 10 | PCE | tak | 929001338902 | 929003519802 | Produkt wycofywany. Dostępny do wyczerpania zapasu. Przejście na 20-paki | 8539520000 | A+ | E | 467310
Q2-2024 | 8719514419032 | 929003154502 | 871951441903200 | 20073000 | CorePro LEDtube 1500mm UO 31.5W 865 T8 | Źródła światła LED | Tuby LED | LEDtube | PHILIPS | L6 | 20 | PCE | tak |  |  |  | 8539520000 | A+ | E | 1384723
Q2-2024 | 8718696541258 | 929001201302 | 871869654125800 | 55681200 | CorePro LED PLC 8.5W 840 2P G24d-3 | Źródła światła LED | LEDowe zamienniki świetlówek niezintegrowanych CFL-ni | PLED | PHILIPS | L6 | 10 | PCE | tak |  | 929003757502 | Produkt wycofywany. Dostępny do wyczerpania zapasu. Zastąpiony przez wersję 230 V. | 8539520000 | A+ | F | 403555
Q2-2024 | 8718696541272 | 929001201402 | 871869654127200 | 96400600 | CorePro LED PLC 6.5W 830 2P G24d-2 | Źródła światła LED | LEDowe zamienniki świetlówek niezintegrowanych CFL-ni | PLED | PHILIPS | L6 | 10 | PCE | tak |  | 929003757202 | Produkt wycofywany. Dostępny do wyczerpania zapasu. Zastąpiony przez wersję 230 V. | 8539520000 | A+ | F | 403556
Q2-2024 | 8718696706619 | 929001350802 | 871869670661900 | 18858799 | CorePro LED PLC 4.5W 840 2P G24d-1 | Źródła światła LED | LEDowe zamienniki świetlówek niezintegrowanych CFL-ni | PLED | PHILIPS | L6 | 10 | PCE | tak |  | 929003757102 | Produkt wycofywany. Dostępny do wyczerpania zapasu. Zastąpiony przez wersję 230 V. | 8539520000 | A+ | F | 403561
Q2-2024 | 8718699596668 | 929001926302 | 871869959666800 | 10782300 | CorePro LED PLS 5W 830 2P G23 | Źródła światła LED | LEDowe zamienniki świetlówek niezintegrowanych CFL-ni | PLED | PHILIPS | L6 | 20 | PCE | tak |  | 929003756802 | Produkt wycofywany. Dostępny do wyczerpania zapasu. Zastąpiony przez wersję 230 V. | 8539520000 | A+ | F | 403566
Q2-2024 | 8718699596682 | 929001926402 | 871869959668200 | 10786100 | CorePro LED PLS 5W 840 2P G23 | Źródła światła LED | LEDowe zamienniki świetlówek niezintegrowanych CFL-ni | PLED | PHILIPS | L6 | 20 | PCE | tak |  | 929003756902 | Produkt wycofywany. Dostępny do wyczerpania zapasu. Zastąpiony przez wersję 230 V. | 8539520000 | A+ | F | 403567
Q2-2024 | 8718696541296 | 929001201502 | 871869654129600 | 96385699 | CorePro LED PLC 6.5W 840 2P G24d-2 | Źródła światła LED | LEDowe zamienniki świetlówek niezintegrowanych CFL-ni | PLED | PHILIPS | L6 | 10 | PCE | tak |  | 929003757302 | Produkt wycofywany. Dostępny do wyczerpania zapasu. Zastąpiony przez wersję 230 V. | 8539520000 | A+ | F | 403557
Q2-2024 | 8719514923232 | 911401736633 | 871951492323299 | 92323299 | BCP384 36LED 30K 220V A2 L100 D2 | Oprawy profesjonalne | Naświetlacz iluminacyjny | City Beautification & Urban | PHILIPS | P5 | 4 | PCE | tak |  |  |  | 9405423990 | n.a. | n.a. | n.a.
Q2-2024 | - | 824110185731 | - | - | BCP310 LED760/NW 15W 100-240V Cyl BK | Oprawy profesjonalne | Słupek oświetleniowy | Urban inspiration commodity | PHILIPS | P3 | 6 | PCE | tak |  |  |  | 9405423990 | n.a. | n.a. | n.a.
Q2-2024 | 8710163325842 | 911401631405 | 871016332584200 | 32584200 | DN140B LED20S/830 PSU WR PI6 | Oprawy profesjonalne | Downlight | Downlights Comm. | PHILIPS | P3 | 6 | PCE | tak |  | 911401551832 | Produkt wycofywany. Dostępny do wyczerpania zapasu. | 9405114090 | n.a. | n.a. | n.a.
Q2-2024 | 8710163325958 | 911401632505 | 871016332595800 | 32595800 | DN140B LED20S/840 PSD-E C | Oprawy profesjonalne | Downlight | Downlights Comm. | PHILIPS | P3 | 1 | PCE | tak |  | 910505103601 |  | 9405114090 | n.a. | n.a. | n.a.
Q2-2024 | 8727900967845 | 929002082982 | 872790096784500 | 96784500 | PILA DN020B G2 LED12/830 15W D150 RD EU | Oprawy profesjonalne | Downlight | Downlights Comm. | PILA | P8 | 30 | PCE | tak |  | 929002668382 | Produkt wycofywany. Dostępny do wyczerpania zapasu. | 9405114090 | n.a. | n.a. | n.a.
Q2-2024 | 8718699384234 | 912401483053 | 871869938423499 | 38423499 | RS140B LED12-36-/830 PSR PI6 ALU | Oprawy profesjonalne | Oprawa downlight typu Spot LED | Downlights Comm. | PHILIPS | P3 | 18 | PCE | tak |  |  | Produkt wycofywany. Dostępny do wyczerpania zapasu. | 9405119090 | n.a. | n.a. | n.a.
Q2-2024 | 8719514950122 | 911401841884 | 871951495012200 | 95012200 | RC132V G5 34S/830 PSD W30L120 OC | Oprawy profesjonalne | Oprawa biurowa do wbudowania | Recessed Comm. | PHILIPS | P3 | 1 | PCE | tak | 911401879680 |  | Produkt wycofywany. Dostępny do wyczerpania zapasu. | 9405119090 | n.a. | n.a. | n.a.
Q2-2024 | 8719514950030 | 911401840984 | 871951495003000 | 95003000 | RC132V G5 36S/840 PSU W30L120 NOC | Oprawy profesjonalne | Oprawa biurowa do wbudowania | Recessed Comm. | PHILIPS | P3 | 1 | PCE | tak | 911401878480 | 911401890485 | Produkt wycofywany. Dostępny do wyczerpania zapasu. | 9405119090 | n.a. | n.a. | n.a.
Q2-2024 | 8718696998151 | 910925865338 | 871869699815100 | 99815100 | BRP101 LED37/740 I DM | Oprawy profesjonalne | Oprawa drogowa | Road Lighting | PHILIPS | P1 | 1 | PCE | tak |  | 910925869855 |  | 9405423990 | n.a. | n.a. | n.a.
Q2-2024 | 8718696998212 | 910925865344 | 871869699821200 | 91044200 | BRP102 LED110/740 I DM | Oprawy profesjonalne | Oprawa drogowa | Road Lighting | PHILIPS | P1 | 1 | PCE | tak |  | 910925869863 |  | 9405423990 | n.a. | n.a. | n.a.
Q2-2024 | 8719514533561 | 911401851483 | 871951453356199 | 38284199 | BVP164 LED12/840 PSU 10W SWB CE | Oprawy profesjonalne | Naświetlacz | Sports & Area Comm. | PHILIPS | P1 | 24 | PCE | tak | 911401730432 | 911401871386 |  | 9405423990 | n.a. | n.a. | n.a.
Q2-2024 | 8719514534803 | 911401883983 | 871951453480399 | 93845899 | BVP164 LED22/830 PSU 20W SWB MDU CE | Oprawy profesjonalne | Naświetlacz | Sports & Area Comm. | PHILIPS | P1 | 24 | PCE | tak | 911401733352 | 911401892386 |  | 9405423990 | n.a. | n.a. | n.a.
Q2-2024 | 8719514534735 | 911401884983 | 871951453473599 | 54828299 | BVP164 LED84/840 PSU 70W SWB MDU CE | Oprawy profesjonalne | Naświetlacz | Sports & Area Comm. | PHILIPS | P1 | 10 | PCE | tak |  |  |  | 9405423990 | n.a. | n.a. | n.a.
Q2-2024 | 8719514533516 | 911401856483 | 871951453351699 | 93853399 | BVP165 LED120/840 PSU 100W SWB CE | Oprawy profesjonalne | Naświetlacz | Sports & Area Comm. | PHILIPS | P1 | 6 | PCE | tak | 911401733272 | 911401876386 |  | 9405423990 | n.a. | n.a. | n.a.
Q2-2024 | 8719514543676 | 824110185761 | 871951454367699 | 54367699 | BBP343 LED1800/NW 18W 45D 100-240V | Oprawy profesjonalne | Oprawa wbudowana w ziemię | Urban inspiration commodity | PHILIPS | P3 | 4 | PCE | tak |  | 824110117912 |  | 9405423990 | n.a. | n.a. | n.a.
Q2-2024 | 8711500038210 | 924151445741 | 871150003821050 | 3821050 | Deco 10.0W E14 240-250V T17 CL 1CT/10X10 | Konwencjonalne źródła światła | Żarówki specjalne | GLS Others | PHILIPS | L2 | 100 | PCE | tak | 924151445740 |  | Produkt wycofywany. Dostępny do wyczerpania zapasu. | 8539229090 | E | n.a. | n.a.
Q2-2024 | 8719514334915 | 925723717106 | 871951433491500 | 33491500 | Halo Caps 36.0W GY6.35 12V CL 2PF/10 | Konwencjonalne źródła światła | Kapsułki halogenowe | Halogen Lamps | PHILIPS | L2 | 10 | SET | tak | 925723717104 |  | Produkt wycofywany. Dostępny do wyczerpania zapasu. | 8539219890 | B | G | 423258
Q2-2024 | 8727900917390 | 927923086514 | 872790091739000 | 91739000 | MASTER TL-D Super 80 1m 36W/865 1SL/25 | Konwencjonalne źródła światła | Świetlówki liniowe | TL Lamps | PHILIPS | L2 | 25 | PCE | tak | 927923084014 | 927923084014 |  | 8539311090 | A | G | 423419
Q2-2024 | 8711500716811 | 928001508350 | 871150071681127 | 71681127 | MST TL Mini 13W/830 FAM/10X25BOX | Konwencjonalne źródła światła | Świetlówki liniowe | TL Lamps | PHILIPS | L2 | 250 | PCE | tak |  |  | Produkt wycofywany. Dostępny do wyczerpania zapasu. | 8539311090 | A | G | 423502
Q2-2024 | 8711500716286 | 928001005440 | 871150071628627 | 71628627 | TL Mini 8W/54-765 FAM/10X25BOX | Konwencjonalne źródła światła | Świetlówki liniowe | TL Lamps | PHILIPS | L2 | 250 | PCE | tak |  |  | Produkt wycofywany. Dostępny do wyczerpania zapasu. | 8539311090 | A | G | 423492
Q2-2024 | 8718699769581 | 929003603204 | 871869976958101 | 76958101 | LED 40W A60 E27 WW FR ND 1PF/10 | Źródła światła LED | Żarówki LED | LED Bulbs | PHILIPS | L6 | 10 | PCE | tak | 929001234204 | 929003603202 | Produkt wycofany. Przejście z kodu konsumenckiego na profesjonalny | 8539520000 | A+ | F | 1354585
Q2-2024 | 8718699673529 | 929001941501 | 871869967352900 | 67352900 | LED classic 35W A60 E27 825 GOLD NDSRT4 | Źródła światła LED | Żarówki LED | LED Bulbs | PHILIPS | L6 | 4 | PCE | tak | 929003628601 | 929003628601 | Portfolio konsumenckie | 8539520000 | A++ | F | 403596
Q3-2024 | 8719514305342 | 929002965102 | 871951430534200 | 30534200 | CorePro LEDspot 10-75W 830 AR111 40D | Źródła światła LED | Źródła reflektorowe LED | LED Spots | PHILIPS | L6 | 6 | PCE | tak |  |  | Produkt wycofywany. Dostępny do wyczerpania zapasu. | 8539520000 | n.a. | F | 491862
Q3-2024 | 8719514263628 | 929002444001 | 871951426362800 | 26362800 | LED 2.2W 300mm S14D WW ND 1CT/4 | Źródła światła LED | Tuby LED | LEDtube | PHILIPS | L6 | 4 | PCE | tak | 929001249301 |  | Portfolio konsumenckie | 8539520000 | A++ | E | 387347
Q3-2024 | 8718696541234 | 929001201202 | 871869654123400 | 54123400 | CorePro LED PLC 8.5W 830 2P G24d-3 | Źródła światła LED | LEDowe zamienniki świetlówek niezintegrowanych CFL-ni | PLED | PHILIPS | L6 | 10 | PCE | tak |  | 929003757402 | Produkt wycofywany. Dostępny do wyczerpania zapasu. Zastąpiony przez wersję 230 V | 8539520000 | A+ | F | 403554
Q3-2024 | 8718696706596 | 929001350702 | 871869670659600 | 70659600 | CorePro LED PLC 4.5W 830 2P G24d-1 | Źródła światła LED | LEDowe zamienniki świetlówek niezintegrowanych CFL-ni | PLED | PHILIPS | L6 | 10 | PCE | tak |  | 929003757002 | Produkt wycofywany. Dostępny do wyczerpania zapasu. Zastąpiony przez wersję 230 V | 8539520000 | A+ | F | 403560
Q3-2024 | 8719514922143 | 911401736713 | 871951492214399 | 92214399 | BCP384 48LED RGBNW 220V A2 L100 DMX D2 | Oprawy profesjonalne | Naświetlacz iluminacyjny | City Beautification & Urban | PHILIPS | P5 | 4 | PCE | tak |  |  |  | 9405423990 | n.a. | n.a. | n.a.
Q3-2024 | 8719514329089 | 929002664732 | 871951432908900 | 32908900 | DN065C G3 LDNR LED20/840 19.5W D225 RD | Oprawy profesjonalne | Downlight | Downlights Comm. | PHILIPS | P1 | 12 | PCE | tak |  | 929003251832 | Produkt wycofywany. Dostępny do wyczerpania zapasu. | 9405119090 | n.a. | F | n.a.
Q3-2024 | 8710163325873 | 911401631705 | 871016332587300 | 32587300 | DN140B LED20S/840 PSD-E WR | Oprawy profesjonalne | Downlight | Downlights Comm. | PHILIPS | P3 | 1 | PCE | tak |  | 910505103598 |  | 9405114090 | n.a. | n.a. | n.a.
Q3-2024 | 8727900967906 | 929002668782 | 872790096790600 | 96790600 | PILA DN020B LED22/840 22.5W D200 RD EU | Oprawy profesjonalne | Downlight | Downlights Comm. | PILA | P8 | 30 | PCE | tak | 929002083682 | 929003280582 | Produkt wycofywany. Dostępny do wyczerpania zapasu. | 9405114090 | n.a. | n.a. | n.a.
Q3-2024 | 8719514531864 | 911401862782 | 871951453186499 | 53186499 | RC065Z SMB W60L60 G2 | Oprawy profesjonalne | Akcesoria | Recessed Comm. | PHILIPS | P1 | 10 | PCE | n/a | 911401892480 | 911401808087 |  | 9405990090 | n.a. | n.a. | n.a.
Q3-2024 | 8719514950368 | 911401844284 | 871951495036800 | 95036800 | RC132V G5 29_34_40S/830 PSD W60L60 OC | Oprawy profesjonalne | Oprawa biurowa do wbudowania | Recessed Comm. | PHILIPS | P3 | 1 | PCE | tak |  | 911401891285 | Produkt wycofywany. Dostępny do wyczerpania zapasu. | 9405119090 | n.a. | n.a. | n.a.
Q3-2024 | 8719514950375 | 911401844384 | 871951495037500 | 95037500 | RC132V G5 31_36_43S/840 PSD W60L60 OC | Oprawy profesjonalne | Oprawa biurowa do wbudowania | Recessed Comm. | PHILIPS | P3 | 1 | PCE | tak | 911401879180 | 911401891285 | Produkt wycofywany. Dostępny do wyczerpania zapasu. | 9405119090 | n.a. | n.a. | n.a.
Q3-2024 | 8719514950313 | 911401843784 | 871951495031300 | 95031300 | RC132V G5 31_36_43S/840 PSU W60L60 OC | Oprawy profesjonalne | Oprawa biurowa do wbudowania | Recessed Comm. | PHILIPS | P3 | 1 | PCE | tak | 911401879880 | 911401891185 | Produkt wycofywany. Dostępny do wyczerpania zapasu. | 9405119090 | n.a. | n.a. | n.a.
Q3-2024 | 8719514950085 | 911401841484 | 871951495008500 | 95008500 | RC132V G5 34S/830 PSD W60L60 OC | Oprawy profesjonalne | Oprawa biurowa do wbudowania | Recessed Comm. | PHILIPS | P3 | 1 | PCE | tak | 911401879080 | 911401891285 | Produkt wycofywany. Dostępny do wyczerpania zapasu. | 9405119090 | n.a. | n.a. | n.a.
Q3-2024 | 8720169013742 | 910505102354 | 872016901374200 | 1374200 | RC132V G5 34S/830 PSD W60L60 OC ELB3 | Oprawy profesjonalne | Oprawa biurowa do wbudowania | Recessed Comm. | PHILIPS | P3 | 1 | PCE | tak | 910505100546 |  | Produkt wycofywany. Dostępny do wyczerpania zapasu. | 9405119090 | n.a. | n.a. | n.a.
Q3-2024 | 8719514950139 | 911401841984 | 871951495013900 | 95013900 | RC132V G5 36S/840 PSD W30L120 OC | Oprawy profesjonalne | Oprawa biurowa do wbudowania | Recessed Comm. | PHILIPS | P3 | 1 | PCE | tak | 911401879580 |  | Produkt wycofywany. Dostępny do wyczerpania zapasu. | 9405119090 | n.a. | n.a. | n.a.
Q3-2024 | 8720169013759 | 910505102355 | 872016901375900 | 1375900 | RC132V G5 36S/840 PSU W30L120 NOC ELB3 | Oprawy profesjonalne | Oprawa biurowa do wbudowania | Recessed Comm. | PHILIPS | P3 | 1 | PCE | tak | 910505100547 |  | Produkt wycofywany. Dostępny do wyczerpania zapasu. | 9405119090 | n.a. | n.a. | n.a.
Q3-2024 | 8719514950078 | 911401841384 | 871951495007800 | 95007800 | RC132V G5 36S/840 PSU W30L120 OC | Oprawy profesjonalne | Oprawa biurowa do wbudowania | Recessed Comm. | PHILIPS | P3 | 1 | PCE | tak | 911401878880 | 911401890785 | Produkt wycofywany. Dostępny do wyczerpania zapasu. | 9405119090 | n.a. | n.a. | n.a.
Q3-2024 | 8718696998168 | 910925865339 | 871869699816800 | 99816800 | BRP101 LED37/740 II DM | Oprawy profesjonalne | Oprawa drogowa | Road Lighting | PHILIPS | P1 | 1 | PCE | tak |  | 910925869856 |  | 9405423990 | n.a. | n.a. | n.a.
Q3-2024 | 8718696998229 | 910925865345 | 871869699822900 | 99822900 | BRP102 LED110/740 II DM | Oprawy profesjonalne | Oprawa drogowa | Road Lighting | PHILIPS | P1 | 1 | PCE | tak |  | 910925869864 |  | 9405423990 | n.a. | n.a. | n.a.
Q3-2024 | 8719514533646 | 911401841483 | 871951453364699 | 53364699 | BVP164 LED11/830 PSU 10W SWB CE | Oprawy profesjonalne | Naświetlacz | Sports & Area Comm. | PHILIPS | P1 | 24 | PCE | tak | 911401730422 | 911401871386 |  | 9405423990 | n.a. | n.a. | n.a.
Q3-2024 | 8719514534797 | 911401884083 | 871951453479799 | 53479799 | BVP164 LED24/840 PSU 20W SWB MDU CE | Oprawy profesjonalne | Naświetlacz | Sports & Area Comm. | PHILIPS | P1 | 24 | PCE | tak | 911401733362 | 911401892386 |  | 9405423990 | n.a. | n.a. | n.a.
Q3-2024 | 8719514533615 | 911401844483 | 871951453361599 | 53361599 | BVP164 LED55/830 PSU 50W SWB CE | Oprawy profesjonalne | Naświetlacz | Sports & Area Comm. | PHILIPS | P1 | 16 | PCE | tak | 911401730462 | 911401874386 |  | 9405423990 | n.a. | n.a. | n.a.
Q3-2024 | 8719514534766 | 911401884583 | 871951453476699 | 53476699 | BVP164 LED55/830 PSU 50W SWB MDU CE | Oprawy profesjonalne | Naświetlacz | Sports & Area Comm. | PHILIPS | P1 | 16 | PCE | tak | 911401733372 |  |  | 9405423990 | n.a. | n.a. | n.a.
Q3-2024 | 8719514533530 | 911401854483 | 871951453353099 | 53353099 | BVP164 LED60/840 PSU 50W SWB CE | Oprawy profesjonalne | Naświetlacz | Sports & Area Comm. | PHILIPS | P1 | 16 | PCE | tak | 911401730472 | 911401874386 |  | 9405423990 | n.a. | n.a. | n.a.
Q3-2024 | 8719514534759 | 911401884683 | 871951453475999 | 53475999 | BVP164 LED60/840 PSU 50W SWB MDU CE | Oprawy profesjonalne | Naświetlacz | Sports & Area Comm. | PHILIPS | P1 | 16 | PCE | tak | 911401733382 | 911401894386 |  | 9405423990 | n.a. | n.a. | n.a.
Q3-2024 | 8719514534964 | 911401896183 | 871951453496499 | 53496499 | BVP164 LED73/840 PSU 70W AWB CE | Oprawy profesjonalne | Naświetlacz | Sports & Area Comm. | PHILIPS | P1 | 6 | PCE | tak |  | 911401883386 |  | 9405423990 | n.a. | n.a. | n.a.
Q3-2024 | 8719514534957 | 911401896483 | 871951453495799 | 53495799 | BVP165 LED105/840 PSU 100W AWB CE | Oprawy profesjonalne | Naświetlacz | Sports & Area Comm. | PHILIPS | P1 | 4 | PCE | tak | 911401733302 | 911401884386 |  | 9405423990 | n.a. | n.a. | n.a.
Q3-2024 | 8719514534940 | 911401896783 | 871951453494099 | 53494099 | BVP165 LED157/840 PSU 150W AWB CE | Oprawy profesjonalne | Naświetlacz | Sports & Area Comm. | PHILIPS | P1 | 4 | PCE | tak | 911401733312 | 911401885386 |  | 9405423990 | n.a. | n.a. | n.a.
Q3-2024 | 8719514533509 | 911401857483 | 871951453350999 | 53350999 | BVP165 LED180/840 PSU 150W SWB CE | Oprawy profesjonalne | Naświetlacz | Sports & Area Comm. | PHILIPS | P1 | 4 | PCE | tak | 911401733282 | 911401877386 |  | 9405423990 | n.a. | n.a. | n.a.
Q3-2024 | 8719514534933 | 911401897083 | 871951453493399 | 53493399 | BVP165 LED210/840 PSU 200W AWB CE | Oprawy profesjonalne | Naświetlacz | Sports & Area Comm. | PHILIPS | P1 | 4 | PCE | tak | 911401733322 | 911401886386 |  | 9405423990 | n.a. | n.a. | n.a.
Q3-2024 | 8719514533493 | 911401858483 | 871951453349399 | 53349399 | BVP165 LED240/840 PSU 200W SWB CE | Oprawy profesjonalne | Naświetlacz | Sports & Area Comm. | PHILIPS | P1 | 4 | PCE | tak | 911401733292 | 911401878386 |  | 9405423990 | n.a. | n.a. | n.a.
Q3-2024 | 8719514531772 | 824110184521 | 871951453177299 | 53177299 | BBP341 LED540/NW 6W 20D 100-240V | Oprawy profesjonalne | Oprawa wbudowana w ziemię | Urban inspiration commodity | PHILIPS | P3 | 8 | PCE | tak |  | 824110117882 |  | 9405423990 | n.a. | n.a. | n.a.
Q3-2024 | 8719514508491 | 824110118571 | 871951450849199 | 50849199 | BBP343 LED1800/NW 18W 20D 100-240V | Oprawy profesjonalne | Oprawa wbudowana w ziemię | Urban inspiration commodity | PHILIPS | P3 | 4 | PCE | tak | 911401691802 | 824110117862 |  | 9405423990 | n.a. | n.a. | n.a.
Q3-2024 | 8718696827802 | 925723617107 | 871869682780200 | 82780200 | Caps 3000h 26.0W GY6.35 12V 1CT/10x10F | Konwencjonalne źródła światła | Kapsułki halogenowe | Halogen Lamps | PHILIPS | L2 | 100 | PCE | tak | 925723617101 |  | Produkt wycofywany. Dostępny do wyczerpania zapasu. | 8539219890 | B | G | 423253
Q3-2024 | 8719514334854 | 925723617105 | 871951433485400 | 33485400 | Halo Caps 26.0W GY6.35 12V CL 1PF/10 | Konwencjonalne źródła światła | Kapsułki halogenowe | Halogen Lamps | PHILIPS | L2 | 10 | PCE | tak | 925723617102 |  | Produkt wycofywany. Dostępny do wyczerpania zapasu. | 8539219890 | B | G | 423254
Q3-2024 | 8719514334892 | 925723717105 | 871951433489200 | 33489200 | Halo Caps 36.0W GY6.35 12V CL 1PF/10 | Konwencjonalne źródła światła | Kapsułki halogenowe | Halogen Lamps | PHILIPS | L2 | 10 | PCE | tak | 925723717103 |  | Produkt wycofywany. Dostępny do wyczerpania zapasu. | 8539219890 | B | G | 423257
Q3-2024 | 8727900895773 | 925697744209 | 872790089577300 | 89577300 | Halogen MV Click 19.0W G9 230V CL 1CT | Konwencjonalne źródła światła | Kapsułki halogenowe | Halogen Lamps | PHILIPS | L2 | 100 | PCE | tak | 925697744201 |  | Produkt wycofywany. Dostępny do wyczerpania zapasu. | 8539219290 | D | G | 423243
Q3-2024 | 8711500559678 | 928026383070 | 871150055967815 | 55967815 | TL-E 32W/830 1CT/12 | Konwencjonalne źródła światła | Świetlówki liniowe | TL Lamps | PHILIPS | L2 | 12 | PCE | tak |  |  | Zwolnienie przedłużone do 24 lutego 2025 / RoHS | 8539319090 | A | G | 423508
Q3-2024 | 8718696577578 | 929003603202 | 871869657757800 | 57757800 | CorePro LEDbulb ND 4.9-40W A60 E27 827 | Źródła światła LED | Żarówki LED | LED Bulbs | PHILIPS | L6 | 10 | PCE | tak | 929001234202 |  | Zmiana na kod profesjonalny (poprzednik z portfolio konsumenckiego) | 8539520000 | A+ | F | 1354585
Q3-2024 | 8718696579930 | 929003603432 | 871869657993000 | 57993000 | CorePro LEDbulb ND 4.9-40W A60 E27 830 | Źródła światła LED | Żarówki LED | LED Bulbs | PHILIPS | L6 | 10 | PCE | tak | 929001304532 |  |  | 8539520000 | A+ | F | 1354588
Q3-2024 | 8718696577790 | 929003603302 | 871869657779000 | 57779000 | CorePro LEDbulb ND 4.9-40W A60 E27 840 | Źródła światła LED | Żarówki LED | LED Bulbs | PHILIPS | L6 | 10 | PCE | tak | 929001234602 |  |  | 8539520000 | A+ | F | 1354584
Q3-2024 | 8718696577875 | 929003603532 | 871869657787500 | 57787500 | CorePro LEDbulb ND 4.9-40W A60 E27 865 | Źródła światła LED | Żarówki LED | LED Bulbs | PHILIPS | L6 | 10 | PCE | tak | 929001304632 |  |  | 8539520000 | A+ | F | 1354586
Q3-2024 | 8718699771935 | 929001325718 | 871869977193500 | 77193500 | LED 15W T25 E14 WW FR ND 1PF/12 | Źródła światła LED | Żarówki LED | LED Bulbs | PHILIPS | L6 | 12 | PCE | tak | 929001325777 | 929001325702 | Produkt wycofany. Przejście z kodu konsumenckiego na profesjonalny | 8539520000 | A++ | F | 391879
Q3-2024 | 8719514315433 | 929002982801 | 871951431543300 | 31543300 | LED classic 25W A60 E27GOLD SP D RF SRT4 | Źródła światła LED | Żarówki LED | LED Bulbs | PHILIPS | L6 | 4 | PCE | tak | 929002223855 | 929002982802 | Produkt wycofany. Przejście z kodu konsumenckiego na profesjonalny | 8539520000 | / | / | /
Q3-2024 | 8719514315471 | 929002983001 | 871951431547100 | 31547100 | LED classic 25W G93 E27 GOLD SP D SRT4 | Źródła światła LED | Żarówki LED | LED Bulbs | PHILIPS | L6 | 4 | PCE | tak | 929002224001 | 929002983002 | Produkt wycofany. Przejście z kodu konsumenckiego na profesjonalny | 8539520000 | / | / | /
Q3-2024 | 8718696472187 | 929001243082 | 871869647218701 | 47218701 | LED classic 60W A60 E27 WW FR ND 1CT/10 | Źródła światła LED | Żarówki LED | LED Bulbs | PHILIPS | L6 | 10 | PCE | tak | 929001243061 | 929001243002 | Produkt wycofany. Przejście z kodu konsumenckiego na profesjonalny | 8539520000 | A++ | E | 1825131
Q3-2024 | 8718699764555 | 929002372001 | 871869976455500 | 76455500 | LED classic 120W A67 E27 CDL FR ND 1SRT4 | Źródła światła LED | Żarówki LED | LED Bulbs | PHILIPS | L6 | 4 | PCE | tak |  | 929002372002 | Produkt wycofany. Przejście z kodu konsumenckiego na profesjonalny | 8539520000 | A++ | D | 374904
Q3-2024 | 8718699764531 | 929002371901 | 871869976453100 | 76453100 | LED classic 120W A67 E27 CW FR NDRF1SRT4 | Źródła światła LED | Żarówki LED | LED Bulbs | PHILIPS | L6 | 4 | PCE | tak |  | 929002371902 | Produkt wycofany. Przejście z kodu konsumenckiego na profesjonalny | 8539520000 | A++ | D | 374903
Q3-2024 | 8718699764517 | 929002371801 | 871869976451700 | 76451700 | LED classic 120W A67 E27 WW FR NDRFSRT4 | Źródła światła LED | Żarówki LED | LED Bulbs | PHILIPS | L6 | 4 | PCE | tak |  | 929002371802 | Produkt wycofany. Przejście z kodu konsumenckiego na profesjonalny | 8539520000 | A++ | D | 374902
Q3-2024 | 8718699764616 | 929002372801 | 871869976461600 | 76461600 | LED classic 150W A67 E27 CDL FR ND 1SRT4 | Źródła światła LED | Żarówki LED | LED Bulbs | PHILIPS | L6 | 4 | PCE | tak |  | 929002372802 | Produkt wycofany. Przejście z kodu konsumenckiego na profesjonalny | 8539520000 | A++ | D | 374907
Q3-2024 | 8718699764593 | 929002372701 | 871869976459300 | 76459300 | LED classic 150W A67 E27 CW FR ND 1SRT4 | Źródła światła LED | Żarówki LED | LED Bulbs | PHILIPS | L6 | 4 | PCE | tak |  | 929002372702 | Produkt wycofany. Przejście z kodu konsumenckiego na profesjonalny | 8539520000 | A++ | D | 374906
Q3-2024 | 8718699764579 | 929002372601 | 871869976457900 | 76457900 | LED classic 150W A67 E27 WW FR NDRFSRT4 | Źródła światła LED | Żarówki LED | LED Bulbs | PHILIPS | L6 | 4 | PCE | tak |  | 929002372602 | Produkt wycofany. Przejście z kodu konsumenckiego na profesjonalny | 8539520000 | A++ | D | 374905
Q3-2024 | 8718699764678 | 929002373101 | 871869976467800 | 76467800 | LED classic 200W A95 E27 CDL FR ND 1PF/4 | Źródła światła LED | Żarówki LED | LED Bulbs | PHILIPS | L6 | 4 | PCE | tak |  | 929002373102 | Produkt wycofany. Przejście z kodu konsumenckiego na profesjonalny | 8539520000 | A++ | D | 374910
Q3-2024 | 8718699764654 | 929002373001 | 871869976465400 | 76465400 | LED classic 200W A95 E27 CW FR ND 1PF/4 | Źródła światła LED | Żarówki LED | LED Bulbs | PHILIPS | L6 | 4 | PCE | tak |  | 929002373002 | Produkt wycofany. Przejście z kodu konsumenckiego na profesjonalny | 8539520000 | A++ | D | 374909
Q3-2024 | 8718699764630 | 929002372901 | 871869976463000 | 76463000 | LED classic 200W A95 E27 WW FR ND 1PF | Źródła światła LED | Żarówki LED | LED Bulbs | PHILIPS | L6 | 4 | PCE | tak |  | 929002372902 | Produkt wycofany. Przejście z kodu konsumenckiego na profesjonalny | 8539520000 | A++ | D | 374908
Q3-2024 | 8718699777531 | 929001238395 | 871869977753100 | 77753100 | LED classic 25W B35 E14 WW CL ND RFSRT4 | Źródła światła LED | Świeczki / kulki LED | LED Candles & Lusters | PHILIPS | L6 | 4 | PCE | tak | 929001238317 | 929001238392 | Produkt wycofany. Przejście z kodu konsumenckiego na profesjonalny | 8539520000 | A++ | E | 387351
Q3-2024 | 8718699763374 | 929001345255 | 871869976337400 | 76337400 | LED classic 25W B35 E14 WW FR ND RFSRT4 | Źródła światła LED | Świeczki / kulki LED | LED Candles & Lusters | PHILIPS | L6 | 4 | PCE | tak | 929001345217 | 929001345292 | Produkt wycofany. Przejście z kodu konsumenckiego na profesjonalny | 8539520000 | A++ | E | 387381
Q3-2024 | 8718699763190 | 929001238455 | 871869976319000 | 76319000 | LED classic 25W BA35 E14 WW CL ND RFSRT4 | Źródła światła LED | Świeczki / kulki LED | LED Candles & Lusters | PHILIPS | L6 | 4 | PCE | tak | 929001238417 | 929001238492 | Produkt wycofany. Przejście z kodu konsumenckiego na profesjonalny | 8539520000 | A++ | E | 387361
Q3-2024 | 8718699777555 | 929001238695 | 871869977755500 | 77755500 | LED classic 25W P45 E14 WW CL ND RFSRT4 | Źródła światła LED | Świeczki / kulki LED | LED Candles & Lusters | PHILIPS | L6 | 4 | PCE | tak | 929001238617 | 929001238692 | Produkt wycofany. Przejście z kodu konsumenckiego na profesjonalny | 8539520000 | A++ | E | 387363
Q3-2024 | 8718699763411 | 929001345455 | 871869976341100 | 76341100 | LED classic 25W P45 E14 WW FR ND RFSRT4 | Źródła światła LED | Świeczki / kulki LED | LED Candles & Lusters | PHILIPS | L6 | 4 | PCE | tak | 929001345417 | 929001345492 | Produkt wycofany. Przejście z kodu konsumenckiego na profesjonalny | 8539520000 | A++ | E | 387383
Q3-2024 | 8718699763299 | 929001238755 | 871869976329900 | 76329900 | LED classic 25W P45 E27 WW CL ND RFSRT4 | Źródła światła LED | Świeczki / kulki LED | LED Candles & Lusters | PHILIPS | L6 | 4 | PCE | tak | 929001238717 | 929001238792 | Produkt wycofany. Przejście z kodu konsumenckiego na profesjonalny | 8539520000 | A++ | E | 387364
Q3-2024 | 8718699763459 | 929001345655 | 871869976345900 | 76345900 | LED classic 25W P45 E27 WW FR ND RFSRT4 | Źródła światła LED | Świeczki / kulki LED | LED Candles & Lusters | PHILIPS | L6 | 4 | PCE | tak | 929001345617 | 929001345692 | Produkt wycofany. Przejście z kodu konsumenckiego na profesjonalny | 8539520000 | A++ | E | 387385
Q3-2024 | 8718699762353 | 929001238555 | 871869976235300 | 76235300 | LED classic 25W ST35 E14 WW CL ND RFSRT4 | Źródła światła LED | Świeczki / kulki LED | LED Candles & Lusters | PHILIPS | L6 | 4 | PCE | tak | 929001238517 | 929001238592 | Produkt wycofany. Przejście z kodu konsumenckiego na profesjonalny | 8539520000 | A++ | E | 387362
Q3-2024 | 8718699763077 | 929001889755 | 871869976307700 | 76307700 | LED classic 40W B35 E14 WW CL ND RFSRT4 | Źródła światła LED | Świeczki / kulki LED | LED Candles & Lusters | PHILIPS | L6 | 4 | PCE | tak | 929001889717 | 929001889792 | Produkt wycofany. Przejście z kodu konsumenckiego na profesjonalny | 8539520000 | A++ | F | 387402
Q3-2024 | 8718699763176 | 929001890555 | 871869976317600 | 76317600 | LED classic 40W E27 WW P45 CL ND RFSRT4 | Źródła światła LED | Świeczki / kulki LED | LED Candles & Lusters | PHILIPS | L6 | 4 | PCE | tak | 929001890517 | 929001890592 | Produkt wycofany. Przejście z kodu konsumenckiego na profesjonalny | 8539520000 | A++ | F | 387410
Q3-2024 | 8718699763152 | 929001890455 | 871869976315200 | 76315200 | LED classic 40W P45 E14 WW CL ND RFSRT4 | Źródła światła LED | Świeczki / kulki LED | LED Candles & Lusters | PHILIPS | L6 | 4 | PCE | tak | 929001890401 | 929001890492 | Produkt wycofany. Przejście z kodu konsumenckiego na profesjonalny | 8539520000 | A++ | F | 387409
Q3-2024 | 8718699763435 | 929001345555 | 871869976343500 | 76343500 | LED classic 40W P45 E14 WW FR ND RFSRT4 | Źródła światła LED | Świeczki / kulki LED | LED Candles & Lusters | PHILIPS | L6 | 4 | PCE | tak | 929001345517 | 929001345592 | Produkt wycofany. Przejście z kodu konsumenckiego na profesjonalny | 8539520000 | A++ | F | 387384
Q3-2024 | 8718699763473 | 929001345755 | 871869976347300 | 76347300 | LED classic 40W P45 E27 WW FR ND RFSRT4 | Źródła światła LED | Świeczki / kulki LED | LED Candles & Lusters | PHILIPS | L6 | 4 | PCE | tak | 929001345717 | 929001345792 | Produkt wycofany. Przejście z kodu konsumenckiego na profesjonalny | 8539520000 | A++ | F | 387386
Q3-2024 | 8719514307605 | 929002494555 | 871951430760500 | 30760500 | LED 20W MR16 WW 36D RF ND SRT4 | Źródła światła LED | Źródła reflektorowe LED | LED Spots | PHILIPS | L6 | 4 | PCE | tak | 929001344055 | 929002494502 | Produkt wycofany. Przejście z kodu konsumenckiego na profesjonalny | 8539520000 | A++ | F | 421456
Q3-2024 | 8719514307643 | 929002494755 | 871951430764300 | 30764300 | LED 35W MR16 CW 36D RF ND SRT4 | Źródła światła LED | Źródła reflektorowe LED | LED Spots | PHILIPS | L6 | 4 | PCE | tak | 929001344555 | 929002494702 | Produkt wycofany. Przejście z kodu konsumenckiego na profesjonalny | 8539520000 | A+ | F | 421458
Q3-2024 | 8719514307629 | 929002494603 | 871951430762900 | 30762900 | LED 35W MR16 WW 36D RF ND SRT4 | Źródła światła LED | Źródła reflektorowe LED | LED Spots | PHILIPS | L6 | 4 | PCE | tak | 929001344303 | 929002494602 | Produkt wycofany. Przejście z kodu konsumenckiego na profesjonalny | 8539520000 | A+ | F | 421457
Q3-2024 | 8718699783907 | 929001905055 | 871869978390700 | 78390700 | LED 50W MR16 CW 36D RF ND SRT4 | Źródła światła LED | Źródła reflektorowe LED | LED Spots | PHILIPS | L6 | 4 | PCE | tak | 929001905001 | 929001905002 | Produkt wycofany. Przejście z kodu konsumenckiego na profesjonalny | 8539520000 | A+ | F | 391901
Q3-2024 | 8718699773977 | 929001904855 | 871869977397700 | 77397700 | LED 50W MR16 WW 36D RF ND SRT4 | Źródła światła LED | Źródła reflektorowe LED | LED Spots | PHILIPS | L6 | 4 | PCE | tak | 929001904801 | 929001904802 | Produkt wycofany. Przejście z kodu konsumenckiego na profesjonalny | 8539520000 | A+ | F | 391850
Q3-2024 | 8718699774158 | 929001217855 | 871869977415800 | 77415800 | LED classic 35W GU10 WW 36D RF ND SRT4 | Źródła światła LED | Źródła reflektorowe LED | LED Spots | PHILIPS | L6 | 4 | PCE | tak | 929001217817 | 929001217862 | Produkt wycofany. Przejście z kodu konsumenckiego na profesjonalny | 8539520000 | A+ | F | 391855
Q3-2024 | 8718699774172 | 929001218055 | 871869977417200 | 77417200 | LEDClassic 35W GU10 CW 36D RF ND SRT4 | Źródła światła LED | Źródła reflektorowe LED | LED Spots | PHILIPS | L6 | 4 | PCE | tak | 929001218055 | 929001218002 | Produkt wycofany. Przejście z kodu konsumenckiego na profesjonalny | 8539520000 | A++ | F | 391857
Q3-2024 | 8718699775650 | 929001217961 | 871869977565001 | 77565001 | LEDClassic 35W GU10 WH 36D ND RF 1PFSRT4 | Źródła światła LED | Źródła reflektorowe LED | LED Spots | PHILIPS | L6 | 4 | PCE | tak | 929001217950 | 929001217902 | Produkt wycofany. Przejście z kodu konsumenckiego na profesjonalny | 8539520000 | A++ | F | 391856
Q3-2024 | 8718699776992 | 929001218261 | 871869977699201 | 77699201 | LEDClassic 50W GU10 CW 36D RF ND 1PFSRT4 | Źródła światła LED | Źródła reflektorowe LED | LED Spots | PHILIPS | L6 | 4 | PCE | tak | 929001218250 | 929001218202 | Produkt wycofany. Przejście z kodu konsumenckiego na profesjonalny | 8539520000 | A++ | F | 391859
Q3-2024 | 8718699775674 | 929001218161 | 871869977567401 | 77567401 | LEDClassic 50W GU10 WH 36D ND 1PF SRT4 | Źródła światła LED | Źródła reflektorowe LED | LED Spots | PHILIPS | L6 | 4 | PCE | tak | 929001218155 | 929001218102 | Produkt wycofany. Przejście z kodu konsumenckiego na profesjonalny | 8539520000 | A+ | F | 391858
Q3-2024 | 8718699774134 | 929001215255 | 871869977413400 | 77413400 | LEDClassic 50W GU10 WW 36D RF ND SRT4 | Źródła światła LED | Źródła reflektorowe LED | LED Spots | PHILIPS | L6 | 4 | PCE | tak | 929001215255 | 929001215232 | Produkt wycofany. Przejście z kodu konsumenckiego na profesjonalny | 8539520000 | A+ | F | 387358
Q3-2024 | 8719514308732 | 929002981150 | 871951430873200 | 30873200 | LEDClassic 65W GU10 CW 36D ND 1PF SRT4 | Źródła światła LED | Źródła reflektorowe LED | LED Spots | PHILIPS | L6 | 4 | PCE | tak | 929001381350 | 929002981102 | Produkt wycofany. Przejście z kodu konsumenckiego na profesjonalny | 8539520000 | A++ | E | 1825201
Q3-2024 | 8719514308770 | 929002981054 | 871951430877000 | 30877000 | LEDClassic 65W GU10 WH 36D RF ND PF SRT4 | Źródła światła LED | Źródła reflektorowe LED | LED Spots | PHILIPS | L6 | 4 | PCE | tak | 929001381254 | 929002981002 | Produkt wycofany. Przejście z kodu konsumenckiego na profesjonalny | 8539520000 | A++ | E | 1825199
Q3-2024 | 8720169736849 | 911401892085 | 872016973684999 | 73684999 | SM065C 41S/840 PSU W60L60 OC | Oprawy profesjonalne | Oprawa biurowa nabudowana | Surface & Suspend. comm. | PHILIPS | P1 | 4 | PCE | tak |  |  | Zastąpiony wersją 4-pak (911401892285) | 9405119090 | n.a. | n.a. | n.a.
Q3-2024 | 8718696713969 | 929001339102 | 871869671396900 | 71396900 | CorePro LEDlinear ND 7.5-60W R7S 78mm840 | Źródła światła LED | Liniowe LED R7S | LED Spots | PHILIPS | L6 | 10 | PCE | tak |  |  |  | 8539520000 | A+ | F | 465220
Q3-2024 | 8719514334274 | 929003044202 | 871951433427400 | 33427400 | MAS LEDtube 600mm HE 8W 840 T5 EU | Źródła światła LED | Tuby LED | LEDtube | PHILIPS | L1 | 10 | PCE | tak | 929002420708 |  |  | 8539520000 | A++ | D | 1476406
Q3-2024 | 8719514418998 | 929003154302 | 871951441899800 | 41899800 | CorePro LEDtube 1200mm UO 21.5W 865 T8 | Źródła światła LED | Tuby LED | LEDtube | PHILIPS | L6 | 20 | PCE | tak |  |  |  | 8539520000 | A+ | F | 1384724
Q3-2024 | 8718696541197 | 929001201002 | 871869654119700 | 54119700 | CorePro LED PLC 6.5W 830 4P G24q-2 | Źródła światła LED | LEDowe zamienniki świetlówek niezintegrowanych CFL-ni | PLED | PHILIPS | L6 | 10 | PCE | tak |  |  | SLR ready | 8539520000 | A++ | E | 403552
Q3-2024 | 8718696541159 | 929001200802 | 871869654115900 | 54115900 | CorePro LED PLC 9W 830 4P G24q-3 | Źródła światła LED | LEDowe zamienniki świetlówek niezintegrowanych CFL-ni | PLED | PHILIPS | L6 | 10 | PCE | tak |  |  | SLR ready | 8539520000 | A+ | B | 403550
Q3-2024 | 8719514950351 | 911401844184 | 871951495035100 | 95035100 | RC132V G5 31_36_43S/840 PSU W60L60 NOC | Oprawy profesjonalne | Oprawa biurowa do wbudowania | Recessed Comm. | PHILIPS | P3 | 1 | PCE | tak | 911401878180 | 911401801287 | Produkt wycofywany. Dostępny do wyczerpania zapasu. | 9405119090 | / | / | /
Q3-2024 | 8719514950092 | 911401841584 | 871951495009200 | 95009200 | RC132V G5 36S/840 PSD W60L60 OC | Oprawy profesjonalne | Oprawa biurowa do wbudowania | Recessed Comm. | PHILIPS | P3 | 1 | PCE | tak | 911401878980 | 911401890885 | Produkt wycofywany. Dostępny do wyczerpania zapasu. | 9405119090 | / | / | /
Q3-2024 | 8719514953987 | 911401860984 | 871951495398799 | 95398799 | RC133Z G5 SMB W62L62 | Oprawy profesjonalne | Akcesoria | Recessed Comm. | PHILIPS | P3 | 10 | PCE | n.a. | 910930031118 | 911401807887 |  | 9405990090 | / | / | /
Q3-2024 | 8719514534827 | 911401883683 | 871951453482799 | 53482799 | BVP164 LED11/830 PSU 10W SWB MDU CE | Oprawy profesjonalne | Naświetlacz | Sports & Area Comm. | PHILIPS | P1 | 24 | PCE | tak | 911401733332 | 911401891386 |  | 9405423990 | / | / | /
Q3-2024 | 8719514534810 | 911401883783 | 871951453481099 | 53481099 | BVP164 LED12/840 PSU 10W SWB MDU CE | Oprawy profesjonalne | Naświetlacz | Sports & Area Comm. | PHILIPS | P1 | 24 | PCE | tak | 911401733342 | 911401891386 |  | 9405423990 | / | / | /
Q3-2024 | 8719514533554 | 911401852483 | 871951453355499 | 53355499 | BVP164 LED24/840 PSU 20W SWB CE | Oprawy profesjonalne | Naświetlacz | Sports & Area Comm. | PHILIPS | P1 | 24 | PCE | tak | 911401730452 | 911401872386 |  | 9405423990 | / | / | /
Q3-2024 | 8718696827833 | 925723717107 | 871869682783300 | 82783300 | Caps 3000h 36.0W GY6.35 12V 1CT/10x10F | Konwencjonalne źródła światła | Kapsułki halogenowe | Halogen Lamps | PHILIPS | L2 | 100 | PCE | tak | 925723717101 |  | Produkt wycofywany. Dostępny do wyczerpania zapasu. | 8539219890 | B | G | 423256
Q3-2024 | 8720169749924 | 911401801487 | 872016974992499 | 74992499 | RC133V G6 29_36_43S/830_40 PSD W62L62 OC | Oprawy profesjonalne | Oprawa biurowa do wbudowania | Recessed Comm. | PHILIPS | P3 | 4 | PCE | tak | 911401844484 |  |  | 9405119090 | / | / | /
Q3-2024 | 8720169749917 | 911401801387 | 872016974991799 | 74991799 | RC133V G6 29_36_43S/830_40 PSU W62L62 OC | Oprawy profesjonalne | Oprawa biurowa do wbudowania | Recessed Comm. | PHILIPS | P3 | 4 | PCE | tak | 911401822585 |  |  | 9405110033 | / | / | /
Q3-2024 | 8719514449718 | 929003010382 | 871951444971800 | 44971800 | MAS LEDBulbDT5.9-60W E27 927A60CL G | Źródła światła LED | Żarówki LED | LED Bulbs | PHILIPS | L1 | 10 | PCE | tak |  |  |  | 8539520000 | A++ | D | 1109131
Q3-2024 | 8718699769703 | 929001234404 | 871869976970300 | 76970300 | LED 75W A60 E27 WW FR ND 1PF/10 | Źródła światła LED | Żarówki LED | LED Bulbs | PHILIPS | L6 | 10 | PCE | tak | 929001234417 |  | Portfolio konsumenckie | 8539520000 | A+ | F | 391868
Q3-2024 | 8719514309326 | 929002977518 | 871951430932600 | 30932600 | LED 25W P45 E14 WW FR ND 1PF/10 | Źródła światła LED | Świeczki / kulki LED | LED Candles & Lusters | PHILIPS | L6 | 10 | PCE | tak | 929001157518 |  | Portfolio konsumenckie | 8539520000 | A++ | F | 453223
Q3-2024 | 8718699613235 | 925723817102 | 871869961323500 | 61323500 | Caps OV 22.0W G4 12V 1CT/50 | Konwencjonalne źródła światła | Kapsułki halogenowe | Halogen Lamps | PHILIPS | L2 | 50 | PCE | tak | 925723817101 |  | Produkt wycofywany. Dostępny do wyczerpania zapasu. | 8539219890 | C | G | 423259
Q3-2024 | 8719514950108 | 911401841684 | 871951495010800 | 95010800 | RC132V G5 48S/840 PSD W60L60 OC | Oprawy profesjonalne | Oprawa biurowa do wbudowania | Recessed Comm. | PHILIPS | P3 | 1 | PCE | tak |  | 911401800387 | Produkt wycofywany. Dostępny do wyczerpania zapasu. | 9405119090 | / | / | /
Q3-2024 | 8718696998199 | 910925865342 | 871869699819900 | 99819900 | BRP102 LED75/740 I DM | Oprawy profesjonalne | Oprawa drogowa | Road Lighting | PHILIPS | P1 | 1 | PCE | tak |  | 910925869861 |  | 9405423990 | / | / | /
Q3-2024 | 8718696998205 | 910925865343 | 871869699820500 | 99820500 | BRP102 LED75/740 II DM | Oprawy profesjonalne | Oprawa drogowa | Road Lighting | PHILIPS | P1 | 1 | PCE | tak |  | 910925869862 |  | 9405423990 | / | / | /
Q3-2024 | 8719514143593 | 910770213165 | 871951414359300 | 14359300 | BRP102 LED110/730 II DM | Oprawy profesjonalne | Oprawa drogowa | Road Lighting | PHILIPS | P1 | 1 | PCE | tak |  | 910925869875 |  | 9405423990 | / | / | /

## Cennik Oprawy kons. 02.09.2024
Cennik opraw konsumenckich dla Partnerów Hurtowych Signify Poland - obowiązujący od 2 września 2024
Kod produktu - 12NC | Kod produktu - EOC | Kod produktu - EAN | Zastępuje kod 12NC | Zastępuje kod EAN | Nazwa produktu | Zdjęcie | Typ oprawy | Rodzina opraw | Kategoria produtowa | Marka | Status produktu | MPG (kod) grupa produktowa | KGO na fakturze w PLN | Cena cennikowa netto obowiązująca od 2.09.2024 bez KGO
915004330801 | 531703116 | 8718291488132 |  |  | CLOCKWORK single spot white 1x4W SELV |  | LED integrated, dimmable | Clockwork | Build-on spots | Philips | Aktywny do sprzedaży | MPG 50 | Brak | 202.44
915004331001 | 531723116 | 8718291488156 |  |  | CLOCKWORK bar/tube white 2x4W SELV |  | LED integrated, dimmable | Clockwork | Build-on spots | Philips | Aktywny do sprzedaży | MPG 50 | Brak | 340.65
915004333801 | 531743116 | 8718291488439 |  |  | CLOCKWORK bar/tube white 4x4W SELV |  | LED integrated, dimmable | Clockwork | Build-on spots | Philips | Aktywny do sprzedaży | MPG 50 | Brak | 617.07
915004934801 | 533003116 | 8718696125168 |  |  | Phase single spot white 1x4.5W SELV |  | LED integrated, dimmable | Phase | Build-on spots | Philips | Aktywny do sprzedaży | MPG 50 | Brak | 194.31
915004934901 | 533003016 | 8718696125175 |  |  | Phase single spot black 1x4.5W SELV |  | LED integrated, dimmable | Phase | Build-on spots | Philips | Aktywny do sprzedaży | MPG 50 | Brak | 194.31
915004145901 | 562403116 | 8718291444848 |  |  | STAR single spot white 1x3W SELV |  | LED integrated, dimmable | Star | Build-on spots | Philips | Aktywny do sprzedaży | MPG 50 | Brak | 129.27
915004146101 | 562423116 | 8718291444862 |  |  | STAR bar/tube white 2x3W SELV |  | LED integrated, dimmable | Star | Build-on spots | Philips | Aktywny do sprzedaży | MPG 50 | Brak | 194.31
915004146301 | 562433116 | 8718291444886 |  |  | STAR plate/spiral white 3x3W SELV |  | LED integrated, dimmable | Star | Build-on spots | Philips | Aktywny do sprzedaży | MPG 50 | Brak | 283.74
915004146501 | 562443116 | 8718291444909 |  |  | STAR bar/tube white 4x3W SELV |  | LED integrated, dimmable | Star | Build-on spots | Philips | Aktywny do sprzedaży | MPG 50 | Brak | 373.17
915004146001 | 562404816 | 8718291444855 |  |  | STAR single spot aluminium 1x4.5W SELV |  | LED integrated, dimmable | Star | Build-on spots | Philips | produkt wycofany | MPG 50 | Brak | 129.27
915004146201 | 562424816 | 8718291444879 |  |  | STAR bar/tube aluminium 2x4.5W SELV |  | LED integrated, dimmable | Star | Build-on spots | Philips | produkt wycofany | MPG 50 | Brak | 194.31
915004146401 | 562434816 | 8718291444893 |  |  | STAR plate/spiral aluminium 3x4.5W SELV |  | LED integrated, dimmable | Star | Build-on spots | Philips | produkt wycofany | MPG 50 | Brak | 300
915004146601 | 562444816 | 8718291444916 |  |  | STAR bar/tube aluminium 4x4.5W SELV |  | LED integrated, dimmable | Star | Build-on spots | Philips | produkt wycofany | MPG 50 | Brak | 373.17
929003205401 | 871951443543800 | 8719514435438 |  |  | STAR bar/tube black 4x4.5W SELV Dim |  | LED integrated, dimmable | Star | Build-on spots | Philips | Produkt nieaktywny, możliwy do zamówienia. Prosimy o kontakt z opiekunem handlowym w celu omówienia szczegółów. | MPG 50 | Brak | 365.04
929003205301 | 871951443541400 | 8719514435414 |  |  | STAR plate/spiral black 3x4.5W SELV Dim |  | LED integrated, dimmable | Star | Build-on spots | Philips | Produkt nieaktywny, możliwy do zamówienia. Prosimy o kontakt z opiekunem handlowym w celu omówienia szczegółów. | MPG 50 | Brak | 291.87
929003205101 | 871951443537700 | 8719514435377 |  |  | STAR single spot black 1x4.5W SELV Dim |  | LED integrated, dimmable | Star | Build-on spots | Philips | Produkt nieaktywny, możliwy do zamówienia. Prosimy o kontakt z opiekunem handlowym w celu omówienia szczegółów. | MPG 50 | Brak | 153.66
929003205201 | 871951443539100 | 8719514435391 |  |  | STAR bar/tube black 2x4.5W SELV Dim |  | LED integrated, dimmable | Star | Build-on spots | Philips | Produkt nieaktywny, możliwy do zamówienia. Prosimy o kontakt z opiekunem handlowym w celu omówienia szczegółów. | MPG 50 | Brak | 226.83
915005528001 | 5049130P0 | 8718696164518 |  |  | BOX single spot black 1x4.5W SELV (WGD) |  | LED integrated, WGD | Box | Build-on spots | Philips | Aktywny do sprzedaży | MPG 50 | Brak | 267.48
915005528201 | 5049230P0 | 8718696164532 |  |  | BOX special form black 2x4.5W SELV (WGD) |  | LED integrated, WGD | Box | Build-on spots | Philips | Aktywny do sprzedaży | MPG 50 | Brak | 373.17
915005528401 | 5049430P0 | 8718696164556 |  |  | BOX special form black 4x4.5W SELV (WGD) |  | LED integrated, WGD | Box | Build-on spots | Philips | Aktywny do sprzedaży | MPG 50 | Brak | 527.64
915005527901 | 5049131P0 | 8718696164501 |  |  | BOX single spot white 1x4.5W SELV (WGD) |  | LED integrated, WGD | Box | Build-on spots | Philips | Aktywny do sprzedaży | MPG 50 | Brak | 267.48
915005528101 | 5049231P0 | 8718696164525 |  |  | BOX special form white 2x4.5W SELV (WGD) |  | LED integrated, WGD | Box | Build-on spots | Philips | Aktywny do sprzedaży | MPG 50 | Brak | 373.17
915005528301 | 5049431P0 | 8718696164549 |  |  | BOX special form white 4x4.5W SELV (WGD) |  | LED integrated, WGD | Box | Build-on spots | Philips | Aktywny do sprzedaży | MPG 50 | Brak | 527.64
915005306201 | 5317031P0 | 8718696154533 |  |  | CLOCKWORK single spot white 1x4.5W SELV (WGD) |  | LED integrated, WGD | Clockwork | Build-on spots | Philips | produkt wycofany | MPG 50 | Brak | 202.44
915005306001 | 5317231P0 | 8718696154519 |  |  | CLOCKWORK bar/tube white 2x4.5W SELV (WGD) |  | LED integrated, WGD | Clockwork | Build-on spots | Philips | produkt wycofany | MPG 50 | Brak | 340.65
915005306101 | 5317431P0 | 8718696154526 |  |  | CLOCKWORK bar/tube white 4x4.5W SELV (WGD) |  | LED integrated, WGD | Clockwork | Build-on spots | Philips | Aktywny do sprzedaży | MPG 50 | Brak | 617.07
915005307101 | 5624031P0 | 8718696154625 |  |  | STAR single spot white 1x4.5W SELV (WGD) |  | LED integrated, WGD | Star | Build-on spots | Philips | Aktywny do sprzedaży | MPG 50 | Brak | 129.27
915005307201 | 5624231P0 | 8718696154632 |  |  | STAR bar/tube white 2x4.5W SELV (WGD) |  | LED integrated, WGD | Star | Build-on spots | Philips | Aktywny do sprzedaży | MPG 50 | Brak | 194.31
915005307301 | 5624331P0 | 8718696154649 |  |  | STAR plate/spiral white 3x4.5W SELV (WGD) |  | LED integrated, WGD | Star | Build-on spots | Philips | Aktywny do sprzedaży | MPG 50 | Brak | 300
915005307401 | 5624431P0 | 8718696154656 |  |  | STAR bar/tube white 4x4.5W SELV (WGD) |  | LED integrated, WGD | Star | Build-on spots | Philips | Aktywny do sprzedaży | MPG 50 | Brak | 373.17
915005219401 | 5023217E7 | 8718696132975 |  |  | Burlap bar/tube nickel 2x40W 230V |  | no lightsource included | Burlap | Build-on spots | Philips | Aktywny do sprzedaży | MPG 50 | Brak | 88.62
915005219501 | 5023317E7 | 8718696132982 |  |  | Burlap plate/spiral nickel 3x40W 230V |  | no lightsource included | Burlap | Build-on spots | Philips | Aktywny do sprzedaży | MPG 50 | Brak | 137.4
915005219601 | 5023417E7 | 8718696132999 |  |  | Burlap bar/tube nickel 4x40W 230V |  | no lightsource included | Burlap | Build-on spots | Philips | Aktywny do sprzedaży | MPG 50 | Brak | 153.66
915000868302 | 5503017PN | 5413987234361 |  |  | CARREA single spot nickel 1x50W 230V |  | no lightsource included | Carrea | Build-on spots | Philips | Produkt nieaktywny, możliwy do zamówienia. Prosimy o kontakt z opiekunem handlowym w celu omówienia szczegółów. | MPG 50 | Brak | 47.97
915000868502 | 5503217PN | 5413987234378 |  |  | CARREA plate/spiral nickel 2x50W 230V |  | no lightsource included | Carrea | Build-on spots | Philips | Produkt nieaktywny, możliwy do zamówienia. Prosimy o kontakt z opiekunem handlowym w celu omówienia szczegółów. | MPG 50 | Brak | 88.62
915000868702 | 5503417PN | 5413987234385 |  |  | CARREA plate/spiral nickel 4x50W 230V |  | no lightsource included | Carrea | Build-on spots | Philips | Produkt nieaktywny, możliwy do zamówienia. Prosimy o kontakt z opiekunem handlowym w celu omówienia szczegółów. | MPG 50 | Brak | 169.92
915005531701 | 5059130PN | 8718696164884 |  |  | KOSIPO single spot black 1xNW |  | no lightsource included | Kosipo | Build-on spots | Philips | Aktywny do sprzedaży | MPG 50 | Brak | 88.62
915005531901 | 5059230PN | 8718696164907 |  |  | KOSIPO bar/tube black 2xNW |  | no lightsource included | Kosipo | Build-on spots | Philips | Aktywny do sprzedaży | MPG 50 | Brak | 145.53
915005532101 | 5059330PN | 8718696164921 |  |  | KOSIPO bar/tube black 3xNW |  | no lightsource included | Kosipo | Build-on spots | Philips | Aktywny do sprzedaży | MPG 50 | Brak | 186.18
915005532301 | 5059430PN | 8718696164945 |  |  | KOSIPO bar/tube black 4xNW |  | no lightsource included | Kosipo | Build-on spots | Philips | Aktywny do sprzedaży | MPG 50 | Brak | 251.22
929003204301 | 871951443521600 | 8719514435216 |  |  | KOSIPO single spot white 1xNW 230V |  | no lightsource included | Kosipo | Build-on spots | Philips | Produkt nieaktywny, możliwy do zamówienia. Prosimy o kontakt z opiekunem handlowym w celu omówienia szczegółów. | MPG 50 | Brak | 88.62
929003204401 | 871951443523000 | 8719514435230 |  |  | KOSIPO bar/tube white 2xNW 230V |  | no lightsource included | Kosipo | Build-on spots | Philips | Produkt nieaktywny, możliwy do zamówienia. Prosimy o kontakt z opiekunem handlowym w celu omówienia szczegółów. | MPG 50 | Brak | 145.53
929003204501 | 871951443525400 | 8719514435254 |  |  | KOSIPO bar/tube white 3xNW 230V |  | no lightsource included | Kosipo | Build-on spots | Philips | Produkt nieaktywny, możliwy do zamówienia. Prosimy o kontakt z opiekunem handlowym w celu omówienia szczegółów. | MPG 50 | Brak | 186.18
929003204601 | 871951443527800 | 8719514435278 |  |  | KOSIPO bar/tube white 4xNW 230V |  | no lightsource included | Kosipo | Build-on spots | Philips | Produkt nieaktywny, możliwy do zamówienia. Prosimy o kontakt z opiekunem handlowym w celu omówienia szczegółów. | MPG 50 | Brak | 251.22
915005221601 | 5030017E7 | 8718696133194 |  |  | Limbali single spot nickel 1x50W 230V |  | no lightsource included | Limbali | Build-on spots | Philips | Aktywny do sprzedaży | MPG 50 | Brak | 31.71
915005221701 | 5030217E7 | 8718696133200 |  |  | Limbali bar/tube nickel 2x50W 230V |  | no lightsource included | Limbali | Build-on spots | Philips | Aktywny do sprzedaży | MPG 50 | Brak | 56.1
915005221801 | 5030317E7 | 8718696133217 |  |  | Limbali plate/spiral nickel 3x50W 230V |  | no lightsource included | Limbali | Build-on spots | Philips | Aktywny do sprzedaży | MPG 50 | Brak | 96.75
915005221901 | 5030417E7 | 8718696133224 |  |  | Limbali bar/tube nickel 4x50W 230V |  | no lightsource included | Limbali | Build-on spots | Philips | Aktywny do sprzedaży | MPG 50 | Brak | 121.14
929003252701 | 871951446513800 | 8719514465138 |  |  | Limbali single spot white 1x50W 230V |  | no lightsource included | Limbali | Build-on spots | Philips | Aktywny do sprzedaży | MPG 50 | Brak | 39.84
929003252801 | 871951446515200 | 8719514465152 |  |  | Limbali bar/tube white 2x50W 230V |  | no lightsource included | Limbali | Build-on spots | Philips | Aktywny do sprzedaży | MPG 50 | Brak | 64.23
929003252901 | 871951446517600 | 8719514465176 |  |  | Limbali plate/spiral white 3x50W 230V |  | no lightsource included | Limbali | Build-on spots | Philips | Aktywny do sprzedaży | MPG 50 | Brak | 96.75
929003253010 | 871951446519000 | 8719514465190 |  |  | Limbali bar/tube white 4x50W 230V |  | no lightsource included | Limbali | Build-on spots | Philips | Aktywny do sprzedaży | MPG 50 | Brak | 121.14
929003253101 | 871951446521300 | 8719514465213 |  |  | Limbali single spot black 1x50W 230V |  | no lightsource included | Limbali | Build-on spots | Philips | Aktywny do sprzedaży | MPG 50 | Brak | 39.84
929003253201 | 871951446523700 | 8719514465237 |  |  | Limbali bar/tube black 2x50W 230V |  | no lightsource included | Limbali | Build-on spots | Philips | Aktywny do sprzedaży | MPG 50 | Brak | 64.23
929003253301 | 871951446525100 | 8719514465251 |  |  | Limbali plate/spiral black 3x50W 230V |  | no lightsource included | Limbali | Build-on spots | Philips | Aktywny do sprzedaży | MPG 50 | Brak | 96.75
929003253401 | 871951446527500 | 8719514465275 |  |  | Limbali bar/tube black 4x50W 230V |  | no lightsource included | Limbali | Build-on spots | Philips | Aktywny do sprzedaży | MPG 50 | Brak | 113.01
915005222101 | 5031017E7 | 8718696133248 |  |  | Meranti single spot nickel 1x35W 230V |  | no lightsource included | Meranti | Build-on spots | Philips | Aktywny do sprzedaży | MPG 50 | Brak | 47.97
915005222201 | 5031217E7 | 8718696133255 |  |  | Meranti bar/tube nickel 2x35W 230V |  | no lightsource included | Meranti | Build-on spots | Philips | Aktywny do sprzedaży | MPG 50 | Brak | 96.75
915005222301 | 5031317E7 | 8718696133262 |  |  | Meranti bar/tube nickel 3x35W 230V |  | no lightsource included | Meranti | Build-on spots | Philips | Aktywny do sprzedaży | MPG 50 | Brak | 137.4
915005222401 | 5031417E7 | 8718696133279 |  |  | Meranti bar/tube nickel 4x35W 230V |  | no lightsource included | Meranti | Build-on spots | Philips | Aktywny do sprzedaży | MPG 50 | Brak | 178.05
929003253501 | 871951446529900 | 8719514465299 |  |  | Meranti single spot white 1x35W 230V |  | no lightsource included | Meranti | Build-on spots | Philips | Aktywny do sprzedaży | MPG 50 | Brak | 47.97
929003253601 | 871951446531200 | 8719514465312 |  |  | Meranti bar/tube white 2x35W 230V |  | no lightsource included | Meranti | Build-on spots | Philips | Aktywny do sprzedaży | MPG 50 | Brak | 96.75
929003253701 | 871951446533600 | 8719514465336 |  |  | Meranti bar/tube white 3x35W 230V |  | no lightsource included | Meranti | Build-on spots | Philips | Aktywny do sprzedaży | MPG 50 | Brak | 129.27
929003253801 | 871951446535000 | 8719514465350 |  |  | Meranti bar/tube white 4x35W 230V |  | no lightsource included | Meranti | Build-on spots | Philips | Aktywny do sprzedaży | MPG 50 | Brak | 178.05
929003253901 | 871951446537400 | 8719514465374 |  |  | Meranti single spot black 1x35W 230V |  | no lightsource included | Meranti | Build-on spots | Philips | Aktywny do sprzedaży | MPG 50 | Brak | 47.97
929003254010 | 871951446539800 | 8719514465398 |  |  | Meranti bar/tube black 2x35W 230V |  | no lightsource included | Meranti | Build-on spots | Philips | Aktywny do sprzedaży | MPG 50 | Brak | 96.75
929003254101 | 871951446541100 | 8719514465411 |  |  | Meranti bar/tube black 3x35W 230V |  | no lightsource included | Meranti | Build-on spots | Philips | Aktywny do sprzedaży | MPG 50 | Brak | 129.27
929003254201 | 871951446543500 | 8719514465435 |  |  | Meranti bar/tube black 4x35W 230V |  | no lightsource included | Meranti | Build-on spots | Philips | Aktywny do sprzedaży | MPG 50 | Brak | 178.05
915005529101 | 5057131PN | 8718696164624 |  |  | PAISLEY single spot white 1xNW |  | no lightsource included | Paisley | Build-on spots | Philips | Aktywny do sprzedaży | MPG 50 | Brak | 88.62
915005529501 | 5057231PN | 8718696164662 |  |  | PAISLEY bar/tube white 2xNW |  | no lightsource included | Paisley | Build-on spots | Philips | Aktywny do sprzedaży | MPG 50 | Brak | 145.53
915005529901 | 5057331PN | 8718696164709 |  |  | PAISLEY bar/tube white 3xNW |  | no lightsource included | Paisley | Build-on spots | Philips | Aktywny do sprzedaży | MPG 50 | Brak | 194.31
915005530301 | 5057431PN | 8718696164747 |  |  | PAISLEY bar/tube white 4xNW |  | no lightsource included | Paisley | Build-on spots | Philips | Aktywny do sprzedaży | MPG 50 | Brak | 243.09
915005529001 | 5057148PN | 8718696164617 |  |  | PAISLEY single spot aluminium 1xNW |  | no lightsource included | Paisley | Build-on spots | Philips | Aktywny do sprzedaży | MPG 50 | Brak | 88.62
915005529401 | 5057248PN | 8718696164655 |  |  | PAISLEY bar/tube aluminium 2xNW |  | no lightsource included | Paisley | Build-on spots | Philips | Aktywny do sprzedaży | MPG 50 | Brak | 145.53
915005529801 | 5057348PN | 8718696164693 |  |  | PAISLEY bar/tube aluminium 3xNW |  | no lightsource included | Paisley | Build-on spots | Philips | Aktywny do sprzedaży | MPG 50 | Brak | 194.31
915001807703 | 5633030PN | 8718696156179 |  |  | PILLAR single spot black 1x50W 230V |  | no lightsource included | Pillar | Build-on spots | Philips | Aktywny do sprzedaży | MPG 50 | Brak | 234.96
915001808003 | 5633031PN | 8718696156193 |  |  | PILLAR single spot white 1x50W 230V |  | no lightsource included | Pillar | Build-on spots | Philips | Aktywny do sprzedaży | MPG 50 | Brak | 226.83
915005530701 | 5058130PN | 8718696164785 |  |  | PONGEE single spot black 1xNW |  | no lightsource included | Pongee | Build-on spots | Philips | Aktywny do sprzedaży | MPG 50 | Brak | 88.62
915005531001 | 5058230PN | 8718696164815 |  |  | PONGEE bar/tube black 2xNW |  | no lightsource included | Pongee | Build-on spots | Philips | Aktywny do sprzedaży | MPG 50 | Brak | 137.4
915005531301 | 5058330PN | 8718696164846 |  |  | PONGEE plate/spiral black 3xNW |  | no lightsource included | Pongee | Build-on spots | Philips | Aktywny do sprzedaży | MPG 50 | Brak | 178.05
915005531601 | 5058430PN | 8718696164877 |  |  | PONGEE bar/tube black 4xNW |  | no lightsource included | Pongee | Build-on spots | Philips | Aktywny do sprzedaży | MPG 50 | Brak | 243.09
915005530501 | 5058131PN | 8718696164761 |  |  | PONGEE single spot white 1xNW |  | no lightsource included | Pongee | Build-on spots | Philips | Aktywny do sprzedaży | MPG 50 | Brak | 88.62
915005530801 | 5058231PN | 8718696164792 |  |  | PONGEE bar/tube white 2xNW |  | no lightsource included | Pongee | Build-on spots | Philips | Aktywny do sprzedaży | MPG 50 | Brak | 137.4
915005531101 | 5058331PN | 8718696164822 |  |  | PONGEE plate/spiral white 3xNW |  | no lightsource included | Pongee | Build-on spots | Philips | Aktywny do sprzedaży | MPG 50 | Brak | 178.05
915005531401 | 5058431PN | 8718696164853 |  |  | PONGEE bar/tube white 4xNW |  | no lightsource included | Pongee | Build-on spots | Philips | Aktywny do sprzedaży | MPG 50 | Brak | 243.09
915004328701 | 530903112 | 8718291487920 |  |  | Runner single spot white 1x50W 230V |  | no lightsource included | Runner | Build-on spots | Philips | Aktywny do sprzedaży | MPG 50 | Brak | 129.27
915004328901 | 530923112 | 8718291487944 |  |  | Runner bar/tube white 2x50W 230V |  | no lightsource included | Runner | Build-on spots | Philips | Aktywny do sprzedaży | MPG 50 | Brak | 251.22
915004327601 | 530933112 | 8718291487838 |  |  | Runner bar/tube white 3x50W 230V |  | no lightsource included | Runner | Build-on spots | Philips | Aktywny do sprzedaży | MPG 50 | Brak | 373.17
915004327801 | 530943112 | 8718291487852 |  |  | Runner plate/spiral white 4x50W 230V |  | no lightsource included | Runner | Build-on spots | Philips | Aktywny do sprzedaży | MPG 50 | Brak | 446.34
915004328801 | 530904812 | 8718291487937 |  |  | Runner single spot aluminium 1x50W 230V |  | no lightsource included | Runner | Build-on spots | Philips | Aktywny do sprzedaży | MPG 50 | Brak | 145.53
915004329001 | 530924812 | 8718291487951 |  |  | Runner bar/tube aluminium 2x50W 230V |  | no lightsource included | Runner | Build-on spots | Philips | Aktywny do sprzedaży | MPG 50 | Brak | 267.48
915004327701 | 530934812 | 8718291487845 |  |  | Runner bar/tube aluminium 3x50W 230V |  | no lightsource included | Runner | Build-on spots | Philips | Aktywny do sprzedaży | MPG 50 | Brak | 389.43
929003204701 | 871951443529200 | 8719514435292 |  |  | RUNNER single spot black 1x20W 230V |  | no lightsource included | Runner | Build-on spots | Philips | Produkt nieaktywny, możliwy do zamówienia. Prosimy o kontakt z opiekunem handlowym w celu omówienia szczegółów. | MPG 50 | Brak | 137.4
929003204801 | 871951443531500 | 8719514435315 |  |  | RUNNER bar/tube black 2x20W 230V |  | no lightsource included | Runner | Build-on spots | Philips | Produkt nieaktywny, możliwy do zamówienia. Prosimy o kontakt z opiekunem handlowym w celu omówienia szczegółów. | MPG 50 | Brak | 259.35
929003204901 | 871951443533900 | 8719514435339 |  |  | RUNNER bar/tube black 3x20W 230V |  | no lightsource included | Runner | Build-on spots | Philips | Produkt nieaktywny, możliwy do zamówienia. Prosimy o kontakt z opiekunem handlowym w celu omówienia szczegółów. | MPG 50 | Brak | 381.3
929003205001 | 871951443535300 | 8719514435353 |  |  | RUNNER plate/spiral black 4x20W 230V |  | no lightsource included | Runner | Build-on spots | Philips | Produkt nieaktywny, możliwy do zamówienia. Prosimy o kontakt z opiekunem handlowym w celu omówienia szczegółów. | MPG 50 | Brak | 454.47
915000873002 | 5508048PN | 8718696156001 |  |  | TITAN single spot aluminium 1x50W 230V |  | no lightsource included | Titan | Build-on spots | Philips | Produkt nieaktywny, możliwy do zamówienia. Prosimy o kontakt z opiekunem handlowym w celu omówienia szczegółów. | MPG 50 | Brak | 64.23
915000873302 | 5508248PN | 8718696156018 |  |  | TITAN plate/spiral aluminium 2x50W 230V |  | no lightsource included | Titan | Build-on spots | Philips | Produkt nieaktywny, możliwy do zamówienia. Prosimy o kontakt z opiekunem handlowym w celu omówienia szczegółów. | MPG 50 | Brak | 129.27
915000873502 | 5508448PN | 8718696156025 |  |  | TITAN plate/spiral aluminium 4x50W 230V |  | no lightsource included | Titan | Build-on spots | Philips | Produkt nieaktywny, możliwy do zamówienia. Prosimy o kontakt z opiekunem handlowym w celu omówienia szczegółów. | MPG 50 | Brak | 243.09
929003184701 | 871951440855500 | 8719514408555 | 929002681801 | 8719514334502 | Atlas DC Fan ceiling 28W+35W TW Nickel |  | LED integrated | ceiling fan | Ceiling | Philips | Aktywny do sprzedaży | MPG 50 | Brak | 1039.84
929003184501 | 871951440851700 | 8719514408517 | 929002681601 | 8719514334465 | Bliss DC Fan ceiling 28W+35W TW Black |  | LED integrated | ceiling fan | Ceiling | Philips | Aktywny do sprzedaży | MPG 50 | Brak | 1056.1
929003184601 | 871951440853100 | 8719514408531 | 929002681701 | 8719514334489 | Bliss DC Fan ceiling 28W+35W TW Gold |  | LED integrated | ceiling fan | Ceiling | Philips | Aktywny do sprzedaży | MPG 50 | Brak | 1056.1
915005676601 | 3280931P0 | 8718696169285 |  |  | CAVANAL 27K ceiling lamp white 1x18W 230 |  | LED integrated | CAVANAL | Ceiling | Philips | Aktywny do sprzedaży | MPG 50 | Brak | 153.66
915005676801 | 3281031P0 | 8718696169308 |  |  | CAVANAL 27K SQ ceiling lamp white 1x18W |  | LED integrated | CAVANAL | Ceiling | Philips | Aktywny do sprzedaży | MPG 50 | Brak | 153.66
915004570701 | 333613116 | 8718696122778 | 915004570701 | 8718696122778 | Cinnabar 2700k ceiling lamp white 6W |  | LED integrated | Cinnabar | Ceiling | Philips | Aktywny do sprzedaży | MPG 50 | Brak | 47.97
915004570801 | 333623116 | 8718696122785 | 915004570801 | 8718696122785 | Cinnabar 2700K ceiling lamp white 17W |  | LED integrated | Cinnabar | Ceiling | Philips | Aktywny do sprzedaży | MPG 50 | Brak | 96.75
915004570901 | 333653116 | 8718696122792 | 915004570901 | 8718696122792 | Cinnabar 2700K ceiling lamp white 20W |  | LED integrated | Cinnabar | Ceiling | Philips | Aktywny do sprzedaży | MPG 50 | Brak | 121.14
915004987101 | 333613117 | 8718696125786 | 915004987101 | 8718696125786 | Cinnabar 4000k ceiling lamp white 6W |  | LED integrated | Cinnabar | Ceiling | Philips | Aktywny do sprzedaży | MPG 50 | Brak | 47.97
915004987201 | 333623117 | 8718696125793 | 915004987201 | 8718696125793 | Cinnabar 4000K ceiling lamp white 17W |  | LED integrated | Cinnabar | Ceiling | Philips | Aktywny do sprzedaży | MPG 50 | Brak | 88.62
915004987301 | 333653117 | 8718696125809 | 915004987301 | 8718696125809 | Cinnabar 4000k ceiling lamp white 20W |  | LED integrated | Cinnabar | Ceiling | Philips | Aktywny do sprzedaży | MPG 50 | Brak | 121.14
929002514801 | 871869977735700 | 8718699777357 |  |  | DAWN CL258 EC RD 14W 30K W HV 06 |  | LED integrated | Dawn | Ceiling | Philips | Produkt dostępny do wyczerpania zapasu | MPG 50 | Brak | 226.83
929002514901 | 871869977737100 | 8718699777371 |  |  | DAWN CL258 EC RD 14W 30K H HV 06 |  | LED integrated | Dawn | Ceiling | Philips | Produkt dostępny do wyczerpania zapasu | MPG 50 | Brak | 186.18
929002515001 | 871869977739500 | 8718699777395 |  |  | DAWN CL258 EC RD 14W 30K B HV 06 |  | LED integrated | Dawn | Ceiling | Philips | Produkt dostępny do wyczerpania zapasu | MPG 50 | Brak | 226.83
929003195401 | 871951443180500 | 8719514431805 | 915005297201 | 8718696153246 | Mauve CL252 PIR RD 6W 27K W HV SR 06 |  | LED integrated | Mauve | Ceiling | Philips | Produkt nieaktywny, możliwy do zamówienia. Prosimy o kontakt z opiekunem handlowym w celu omówienia szczegółów. | MPG 50 | Brak | 96.75
929003195801 | 871951443184300 | 8719514431843 | 915005297101 | 8718696153239 | Mauve CL252 PIR RD 16W 27K W HV SR 06 |  | LED integrated | Mauve | Ceiling | Philips | Produkt nieaktywny, możliwy do zamówienia. Prosimy o kontakt z opiekunem handlowym w celu omówienia szczegółów. | MPG 50 | Brak | 137.4
929003195501 | 871951443182900 | 8719514431829 |  |  | Mauve CL252 PIR RD 6W 40K W HV SR 06 |  | LED integrated | Mauve | Ceiling | Philips | Produkt nieaktywny, możliwy do zamówienia. Prosimy o kontakt z opiekunem handlowym w celu omówienia szczegółów. | MPG 50 | Brak | 96.75
929003195901 | 871951443186700 | 8719514431867 |  |  | Mauve CL252 PIR RD 16W 40K W HV SR 06 |  | LED integrated | Mauve | Ceiling | Philips | Produkt nieaktywny, możliwy do zamówienia. Prosimy o kontakt z opiekunem handlowym w celu omówienia szczegółów. | MPG 50 | Brak | 145.53
915004575602 | 3111031P0 | 8718696162804 | 915004575602 | 8718696162804 | MAUVE 27K LED CEILING SQ 17W |  | LED integrated | Mauve | Ceiling | Philips | Aktywny do sprzedaży | MPG 50 | Brak | 96.75
915004575603 | 3111031P3 | 8718696162811 | 915004575603 | 8718696162811 | MAUVE 40K LED CEILING SQ 17W |  | LED integrated | Mauve | Ceiling | Philips | Aktywny do sprzedaży | MPG 50 | Brak | 96.75
915005777601 | 871869968103600 | 8718699681036 | 915005777601 | 8718699681036 | CL200 EC RD 6W 27K W HV 06 |  | LED integrated | Moire CL200 | Ceiling | Philips | Aktywny do sprzedaży | MPG 50 | Brak | 39.84
915005778201 | 871869968109800 | 8718699681098 | 915005778201 | 8718699681098 | CL200 EC RD 10W 27K W HV 06 |  | LED integrated | Moire CL200 | Ceiling | Philips | Aktywny do sprzedaży | MPG 50 | Brak | 47.97
915005778801 | 871869968113500 | 8718699681135 | 915005778801 | 8718699681135 | CL200 EC RD 17W 27K W HV 06 |  | LED integrated | Moire CL200 | Ceiling | Philips | Aktywny do sprzedaży | MPG 50 | Brak | 64.23
929002622101 | 871951433511000 | 8719514335110 | 929002622101 | 8719514335110 | CL200 EC RD 20W 27K W HV 06 |  | LED integrated | Moire CL200 | Ceiling | Philips | Aktywny do sprzedaży | MPG 50 | Brak | 80.49
915005777701 | 871869968105000 | 8718699681050 | 915005777701 | 8718699681050 | CL200 EC RD 6W 40K W HV 06 |  | LED integrated | Moire CL200 | Ceiling | Philips | Aktywny do sprzedaży | MPG 50 | Brak | 39.84
915005778301 | 871869968111100 | 8718699681111 | 915005778301 | 8718699681111 | CL200 EC RD 10W 40K W HV 06 |  | LED integrated | Moire CL200 | Ceiling | Philips | Aktywny do sprzedaży | MPG 50 | Brak | 47.97
915005778901 | 871869968115900 | 8718699681159 | 915005778901 | 8718699681159 | CL200 EC RD 17W 40K W HV 06 |  | LED integrated | Moire CL200 | Ceiling | Philips | Aktywny do sprzedaży | MPG 50 | Brak | 64.23
915005774211 | 871951433499100 | 8719514334991 | 915005774211 | 8719514334991 | CL200 EC RD 20W 40K W HV 06 |  | LED integrated | Moire CL200 | Ceiling | Philips | Aktywny do sprzedaży | MPG 50 | Brak | 80.49
929003198001 | 871951443170600 | 8719514431706 |  |  | Moire CL200 RD 36W 27K W HV 06 |  | LED integrated | Moire CL200 high lumen | Ceiling | Philips | Produkt nieaktywny, możliwy do zamówienia. Prosimy o kontakt z opiekunem handlowym w celu omówienia szczegółów. | MPG 50 | Brak | 218.7
929003198101 | 871951443172000 | 8719514431720 |  |  | Moire CL200 RD 36W 40K W HV 06 |  | LED integrated | Moire CL200 high lumen | Ceiling | Philips | Produkt nieaktywny, możliwy do zamówienia. Prosimy o kontakt z opiekunem handlowym w celu omówienia szczegółów. | MPG 50 | Brak | 218.7
929003196201 | 871951443192800 | 8719514431928 |  |  | Ozziet CL570 SS RD 18W 27K B HV 06 |  | LED integrated | Ozziet | Ceiling | Philips | Produkt nieaktywny, możliwy do zamówienia. Prosimy o kontakt z opiekunem handlowym w celu omówienia szczegółów. | MPG 50 | Brak | 243.09
929003196101 | 871951443190400 | 8719514431904 |  |  | Ozziet CL570 SS RD 18W 27K W HV 06 |  | LED integrated | Ozziet | Ceiling | Philips | Produkt nieaktywny, możliwy do zamówienia. Prosimy o kontakt z opiekunem handlowym w celu omówienia szczegółów. | MPG 50 | Brak | 243.09
929003196601 | 871951443200000 | 8719514432000 |  |  | Ozziet CL570 SS RD 22W 27K B HV 06 |  | LED integrated | Ozziet | Ceiling | Philips | Produkt nieaktywny, możliwy do zamówienia. Prosimy o kontakt z opiekunem handlowym w celu omówienia szczegółów. | MPG 50 | Brak | 332.52
929003196501 | 871951443198000 | 8719514431980 |  |  | Ozziet CL570 SS RD 22W 27K W HV 06 |  | LED integrated | Ozziet | Ceiling | Philips | Produkt nieaktywny, możliwy do zamówienia. Prosimy o kontakt z opiekunem handlowym w celu omówienia szczegółów. | MPG 50 | Brak | 332.52
929003197001 | 871951443208600 | 8719514432086 |  |  | Ozziet CL570 SS RD 36W 27K B HV 06 |  | LED integrated | Ozziet | Ceiling | Philips | Produkt nieaktywny, możliwy do zamówienia. Prosimy o kontakt z opiekunem handlowym w celu omówienia szczegółów. | MPG 50 | Brak | 438.21
929003196901 | 871951443206200 | 8719514432062 |  |  | Ozziet CL570 SS RD 36W 27K W HV 06 |  | LED integrated | Ozziet | Ceiling | Philips | Produkt nieaktywny, możliwy do zamówienia. Prosimy o kontakt z opiekunem handlowym w celu omówienia szczegółów. | MPG 50 | Brak | 438.21
929003196401 | 871951443196600 | 8719514431966 |  |  | Ozziet CL570 SS RD 18W 40K B HV 06 |  | LED integrated | Ozziet | Ceiling | Philips | Produkt nieaktywny, możliwy do zamówienia. Prosimy o kontakt z opiekunem handlowym w celu omówienia szczegółów. | MPG 50 | Brak | 243.09
929003196301 | 871951443194200 | 8719514431942 |  |  | Ozziet CL570 SS RD 18W 40K W HV 06 |  | LED integrated | Ozziet | Ceiling | Philips | Produkt nieaktywny, możliwy do zamówienia. Prosimy o kontakt z opiekunem handlowym w celu omówienia szczegółów. | MPG 50 | Brak | 243.09
929003196801 | 871951443204800 | 8719514432048 |  |  | Ozziet CL570 SS RD 22W 40K B HV 06 |  | LED integrated | Ozziet | Ceiling | Philips | Produkt nieaktywny, możliwy do zamówienia. Prosimy o kontakt z opiekunem handlowym w celu omówienia szczegółów. | MPG 50 | Brak | 332.52
929003196701 | 871951443202400 | 8719514432024 |  |  | Ozziet CL570 SS RD 22W 40K W HV 06 |  | LED integrated | Ozziet | Ceiling | Philips | Produkt nieaktywny, możliwy do zamówienia. Prosimy o kontakt z opiekunem handlowym w celu omówienia szczegółów. | MPG 50 | Brak | 332.52
929003197201 | 871951443212300 | 8719514432123 |  |  | Ozziet CL570 SS RD 36W 40K B HV 06 |  | LED integrated | Ozziet | Ceiling | Philips | Produkt nieaktywny, możliwy do zamówienia. Prosimy o kontakt z opiekunem handlowym w celu omówienia szczegółów. | MPG 50 | Brak | 438.21
929003197101 | 871951443210900 | 8719514432109 |  |  | Ozziet CL570 SS RD 36W 40K W HV 06 |  | LED integrated | Ozziet | Ceiling | Philips | Produkt nieaktywny, możliwy do zamówienia. Prosimy o kontakt z opiekunem handlowym w celu omówienia szczegółów. | MPG 50 | Brak | 438.21
929002215901 | 871869968053400 | 8718699680534 | 929002215901 | 8718699680534 | Shan CL253 EC RD 12W 27K W HV Sensor 06 |  | LED integrated | Shan | Ceiling | Philips | Aktywny do sprzedaży | MPG 50 | Brak | 145.53
929002216001 | 871869968055800 | 8718699680558 | 929002216001 | 8718699680558 | Shan CL253 EC RD 12W 40K W HV Sensor 06 |  | LED integrated | Shan | Ceiling | Philips | Aktywny do sprzedaży | MPG 50 | Brak | 145.53
915005775931 | 871869972905900 | 8718699729059 |  |  | SHORE CL202 EC RD 10W 40K W HV 06 |  | LED integrated | Shore | Ceiling | Philips | Aktywny do sprzedaży | MPG 50 | Brak | 47.97
915005776531 | 871869972907300 | 8718699729073 |  |  | SHORE CL202 EC RD 17W 40K W HV 06 |  | LED integrated | Shore | Ceiling | Philips | Aktywny do sprzedaży | MPG 50 | Brak | 72.36
915005503501 | 3180131EO | 8718696163580 |  |  | Suede ceiling lamp white 27K 4x2.4W |  | LED integrated | Suede | Ceiling | Philips | Aktywny do sprzedaży | MPG 50 | Brak | 88.62
915005503701 | 3180231EO | 8718696163603 |  |  | Suede ceiling lamp white 27K 4x5W |  | LED integrated | Suede | Ceiling | Philips | Aktywny do sprzedaży | MPG 50 | Brak | 145.53
915004469001 | 318013116 | 8718291533085 |  |  | Suede ceiling lamp white 40K 4x2.4W |  | LED integrated | Suede | Ceiling | Philips | Aktywny do sprzedaży | MPG 50 | Brak | 88.62
915004469101 | 318023116 | 8718291533092 |  |  | Suede ceiling lamp white 40K 4x5W |  | LED integrated | Suede | Ceiling | Philips | Aktywny do sprzedaży | MPG 50 | Brak | 145.53
915005776901 | 871869968101200 | 8718699681012 | 915005776901 | 8718699681012 | Superslim CL550 SS RD 15W 27K W WV 06 |  | LED integrated | Super Slim CL550 | Ceiling | Philips | Aktywny do sprzedaży | MPG 50 | Brak | 137.4
915005776701 | 871869968097800 | 8718699680978 | 915005776701 | 8718699680978 | Superslim CL550 SS RD 18W 27K W WV 06 |  | LED integrated | Super Slim CL550 | Ceiling | Philips | Aktywny do sprzedaży | MPG 50 | Brak | 169.92
929002666801 | 871951432706100 | 8719514327061 |  |  | Superslim CL550 SS RD 22W 27K W WV 06 |  | LED integrated | Super Slim CL550 | Ceiling | Philips | Aktywny do sprzedaży | MPG 50 | Brak | 234.96
929002667201 | 871951432714600 | 8719514327146 |  |  | Superslim CL550 SS RD 36W 27K W WV 06 |  | LED integrated | Super Slim CL550 | Ceiling | Philips | Aktywny do sprzedaży | MPG 50 | Brak | 397.56
915005777901 | 871869968107400 | 8718699681074 | 915005777901 | 8718699681074 | Superslim CL550 SS RD 15W 40K W WV 06 |  | LED integrated | Super Slim CL550 | Ceiling | Philips | Aktywny do sprzedaży | MPG 50 | Brak | 137.4
915005776801 | 871869968099200 | 8718699680992 | 915005776801 | 8718699680992 | Superslim CL550 SS RD 18W 40K W WV 06 |  | LED integrated | Super Slim CL550 | Ceiling | Philips | Aktywny do sprzedaży | MPG 50 | Brak | 169.92
929002666901 | 871951432708500 | 8719514327085 |  |  | Superslim CL550 SS RD 22W 27K B WV 06 |  | LED integrated | Super Slim CL550 | Ceiling | Philips | Aktywny do sprzedaży | MPG 50 | Brak | 234.96
929002667301 | 871951432716000 | 8719514327160 |  |  | Superslim CL550 SS RD 36W 27K B WV 06 |  | LED integrated | Super Slim CL550 | Ceiling | Philips | Aktywny do sprzedaży | MPG 50 | Brak | 397.56
929002665301 | 871951432662000 | 8719514326620 |  |  | Touch ceiling CL560 SS SQ 12W 27K W HV06 |  | LED integrated | Touch | Ceiling | Philips | Produkt nieaktywny, możliwy do zamówienia. Prosimy o kontakt z opiekunem handlowym w celu omówienia szczegółów. | MPG 50 | Brak | 145.53
929002665601 | 871951432668200 | 8719514326682 |  |  | Touch ceiling CL560 SS SQ 36W 27K W HV06 |  | LED integrated | Touch | Ceiling | Philips | Produkt nieaktywny, możliwy do zamówienia. Prosimy o kontakt z opiekunem handlowym w celu omówienia szczegółów. | MPG 50 | Brak | 308.13
929002665801 | 871951432672900 | 8719514326729 |  |  | Touch ceiling CL560 SS RT 36W 27K W HV06 |  | LED integrated | Touch | Ceiling | Philips | Produkt nieaktywny, możliwy do zamówienia. Prosimy o kontakt z opiekunem handlowym w celu omówienia szczegółów. | MPG 50 | Brak | 348.78
929002665501 | 871951432666800 | 8719514326668 |  |  | Touch ceiling CL560 SS SQ 12W 40K W HV06 |  | LED integrated | Touch | Ceiling | Philips | Produkt nieaktywny, możliwy do zamówienia. Prosimy o kontakt z opiekunem handlowym w celu omówienia szczegółów. | MPG 50 | Brak | 145.53
929002665701 | 871951432670500 | 8719514326705 |  |  | Touch ceiling CL560 SS SQ 36W 40K W HV06 |  | LED integrated | Touch | Ceiling | Philips | Produkt nieaktywny, możliwy do zamówienia. Prosimy o kontakt z opiekunem handlowym w celu omówienia szczegółów. | MPG 50 | Brak | 308.13
929002665901 | 871951432674300 | 8719514326743 |  |  | Touch ceiling CL560 SS RT 36W 40K W HV06 |  | LED integrated | Touch | Ceiling | Philips | Produkt nieaktywny, możliwy do zamówienia. Prosimy o kontakt z opiekunem handlowym w celu omówienia szczegółów. | MPG 50 | Brak | 348.78
915004571201 | 318143116 | 8718696122822 | 915004571201 | 8718696122822 | Twirly 2700K ceiling lamp white 1x12W |  | LED integrated | Twirly | Ceiling | Philips | Aktywny do sprzedaży | MPG 50 | Brak | 72.36
915004571401 | 318153116 | 8718696122846 | 915004571401 | 8718696122846 | Twirly 2700K ceiling lamp white 1x17W |  | LED integrated | Twirly | Ceiling | Philips | Aktywny do sprzedaży | MPG 50 | Brak | 80.49
915004571301 | 318148716 | 8718696122839 | 915004571301 | 8718696122839 | Twirly 2700K ceiling lamp grey 1x12W 240 |  | LED integrated | Twirly | Ceiling | Philips | Aktywny do sprzedaży | MPG 50 | Brak | 72.36
915004571501 | 318158716 | 8718696122853 | 915004571501 | 8718696122853 | Twirly 2700K ceiling lamp grey 1x17W 240 |  | LED integrated | Twirly | Ceiling | Philips | Aktywny do sprzedaży | MPG 50 | Brak | 80.49
915004571601 | 318143117 | 5413987155857 | 915004571601 | 5413987155857 | Twirly 4000K ceiling lamp white 1x12W |  | LED integrated | Twirly | Ceiling | Philips | Aktywny do sprzedaży | MPG 50 | Brak | 72.36
915005109501 | 318153117 | 8718696129579 | 915005109501 | 8718696129579 | Twirly 4000K ceiling lamp white 1x17W |  | LED integrated | Twirly | Ceiling | Philips | Aktywny do sprzedaży | MPG 50 | Brak | 80.49
915005315604 | 3182131P5 | 8718696162774 | 915005315604 | 8718696162774 | WAWEL LED WHT17W TUNABLE ceiling lamp |  | LED integrated | Wawel | Ceiling | Philips | Aktywny do sprzedaży | MPG 50 | Brak | 161.79
915005315707 | 3182231P5 | 8718696162781 | 915005315707 | 8718696162781 | WAWEL LED WHT20W TUNABLE ceiling lamp |  | LED integrated | Wawel | Ceiling | Philips | Aktywny do sprzedaży | MPG 50 | Brak | 178.05
915005315708 | 3182331P5 | 8718696162798 | 915005315708 | 8718696162798 | WAWEL LED WHT36W TUNABLE ceiling lamp |  | LED integrated | Wawel | Ceiling | Philips | Aktywny do sprzedaży | MPG 50 | Brak | 300
929002514401 | 871869977727200 | 8718699777272 |  |  | CANOPUS CL259 RD 17W 27K W HV IP44 06 |  | LED integrated | Canopus bathroom | Ceiling bathroom | Philips | Aktywny do sprzedaży | MPG 50 | Brak | 88.62
929002514501 | 871869977729600 | 8718699777296 |  |  | CANOPUS CL259 RD 20W 27K W HV IP44 06 |  | LED integrated | Canopus bathroom | Ceiling bathroom | Philips | Aktywny do sprzedaży | MPG 50 | Brak | 113.01
929002668201 | 871951432686600 | 8719514326866 |  |  | Cavanal SS RD 12W 27K W HV IP44 06 |  | LED integrated | CAVANAL bathroom | Ceiling bathroom | Philips | Aktywny do sprzedaży | MPG 50 | Brak | 96.75
929002665001 | 871951432658300 | 8719514326583 |  |  | DORIS CL257 EC RD 6W 27K B HV IP44 06 |  | LED integrated | Doris bathroom | Ceiling bathroom | Philips | Aktywny do sprzedaży | MPG 50 | Brak | 80.49
929002514001 | 871869977719700 | 8718699777197 |  |  | DORIS CL257 EC RD 6W 27K C HV IP44 06 |  | LED integrated | Doris bathroom | Ceiling bathroom | Philips | Aktywny do sprzedaży | MPG 50 | Brak | 113.01
929002367301 | 871869975878300 | 8718699758783 |  |  | DORIS CL257 EC RD 6W 27K W HV IP44 06 |  | LED integrated | Doris bathroom | Ceiling bathroom | Philips | Aktywny do sprzedaży | MPG 50 | Brak | 80.49
929002367501 | 871869975882000 | 8718699758820 |  |  | DORIS CL257 EC RD 6W 27K N HV IP44 06 |  | LED integrated | Doris bathroom | Ceiling bathroom | Philips | Aktywny do sprzedaży | MPG 50 | Brak | 96.75
929002665101 | 871951432660600 | 8719514326606 |  |  | DORIS CL257 EC RD 17W 27K B HV IP44 06 |  | LED integrated | Doris bathroom | Ceiling bathroom | Philips | Aktywny do sprzedaży | MPG 50 | Brak | 121.14
929002514201 | 871869977723400 | 8718699777234 |  |  | DORIS CL257 EC RD 17W 27K C HV IP44 06 |  | LED integrated | Doris bathroom | Ceiling bathroom | Philips | Aktywny do sprzedaży | MPG 50 | Brak | 169.92
929002367701 | 871869975888200 | 8718699758882 |  |  | DORIS CL257 EC RD 17W 27K W HV IP44 06 |  | LED integrated | Doris bathroom | Ceiling bathroom | Philips | Aktywny do sprzedaży | MPG 50 | Brak | 137.4
929002367901 | 871869975892900 | 8718699758929 |  |  | DORIS CL257 EC RD 17W 27K N HV IP44 06 |  | LED integrated | Doris bathroom | Ceiling bathroom | Philips | Aktywny do sprzedaży | MPG 50 | Brak | 153.66
929002514101 | 871869977721000 | 8718699777210 |  |  | DORIS CL257 EC RD 6W 40K C HV IP44 06 |  | LED integrated | Doris bathroom | Ceiling bathroom | Philips | Produkt dostępny do wyczerpania zapasu | MPG 50 | Brak | 129.27
929002367401 | 871869975880600 | 8718699758806 |  |  | DORIS CL257 EC RD 6W 40K W HV IP44 06 |  | LED integrated | Doris bathroom | Ceiling bathroom | Philips | Produkt dostępny do wyczerpania zapasu | MPG 50 | Brak | 104.88
929002367601 | 871869975884400 | 8718699758844 |  |  | DORIS CL257 EC RD 6W 40K N HV IP44 06 |  | LED integrated | Doris bathroom | Ceiling bathroom | Philips | Produkt dostępny do wyczerpania zapasu | MPG 50 | Brak | 129.27
929002514301 | 871869977725800 | 8718699777258 |  |  | DORIS CL257 EC RD 17W 40K C HV IP44 06 |  | LED integrated | Doris bathroom | Ceiling bathroom | Philips | Aktywny do sprzedaży | MPG 50 | Brak | 169.92
929002367801 | 871869975890500 | 8718699758905 |  |  | DORIS CL257 EC RD 17W 40K W HV IP44 06 |  | LED integrated | Doris bathroom | Ceiling bathroom | Philips | Aktywny do sprzedaży | MPG 50 | Brak | 137.4
929002368001 | 871869975894300 | 8718699758943 |  |  | DORIS CL257 EC RD 17W 40K N HV IP44 06 |  | LED integrated | Doris bathroom | Ceiling bathroom | Philips | Aktywny do sprzedaży | MPG 50 | Brak | 153.66
929002514601 | 871869977731900 | 8718699777319 |  |  | SPRAY CL260 RD 12W 27K S HV IP44 06 |  | LED integrated | Spray bathroom | Ceiling bathroom | Philips | Aktywny do sprzedaży | MPG 50 | Brak | 80.49
929002514701 | 871869977733300 | 8718699777333 |  |  | SPRAY CL260 RD 17W 27K S HV IP44 06 |  | LED integrated | Spray bathroom | Ceiling bathroom | Philips | Aktywny do sprzedaży | MPG 50 | Brak | 113.01
929002667401 | 871951432718400 | 8719514327184 |  |  | Superslim CL550 SS RD 15W 27K W WVIP4406 |  | LED integrated | Super Slim CL550 bathroom | Ceiling bathroom | Philips | Aktywny do sprzedaży | MPG 50 | Brak | 121.14
929002667801 | 871951432726900 | 8719514327269 |  |  | Superslim CL550 SS RD 18W 27K W WVIP4406 |  | LED integrated | Super Slim CL550 bathroom | Ceiling bathroom | Philips | Aktywny do sprzedaży | MPG 50 | Brak | 161.79
929002667601 | 871951432722100 | 8719514327221 |  |  | Superslim CL550 SS RD 15W 40K W WVIP4406 |  | LED integrated | Super Slim CL550 bathroom | Ceiling bathroom | Philips | Aktywny do sprzedaży | MPG 50 | Brak | 121.14
929002667501 | 871951432720700 | 8719514327207 |  |  | Superslim CL550 SS RD 15W 27K B WVIP4406 |  | LED integrated | Super Slim CL550 bathroom | Ceiling bathroom | Philips | Aktywny do sprzedaży | MPG 50 | Brak | 121.14
929002667901 | 871951432728300 | 8719514327283 |  |  | Superslim CL550 SS RD 18W 27K B WVIP4406 |  | LED integrated | Super Slim CL550 bathroom | Ceiling bathroom | Philips | Aktywny do sprzedaży | MPG 50 | Brak | 161.79
915004203301 | 340581116 | 8718291455349 |  |  | Fit wall lamp chrome 2x2.5W SELV |  | LED integrated | Fit | Wall bathroom | Philips | Aktywny do sprzedaży | MPG 50 | Brak | 316.26
915004204101 | 340591116 | 8718291455424 |  |  | Fit wall lamp chrome 3x2.5W SELV |  | LED integrated | Fit | Wall bathroom | Philips | Aktywny do sprzedaży | MPG 50 | Brak | 389.43
929003168101 | 7010131P2 | 8718696164273 | 915005517601 | 8718696164273 | MYL LIGHTSTRIPS 2M white |  | LED integrated | LightStrips | Lightstrips | Philips | Aktywny do sprzedaży | MPG 50 | Brak | 88.62
929003168201 | 7010231P2 | 8718696164228 | 915005517101 | 8718696164228 | MYL LIGHTSTRIPS 5M white |  | LED integrated | LightStrips | Lightstrips | Philips | Produkt nieaktywny, możliwy do zamówienia. Prosimy o kontakt z opiekunem handlowym w celu omówienia szczegółów. | MPG 50 | Brak | 145.53
929003168401 | 7010131P6 | 8718696164280 | 915005517701 | 8718696164280 | MYL LIGHTSTRIPS 2M RGB mixed |  | LED integrated | LightStrips | Lightstrips | Philips | Aktywny do sprzedaży | MPG 50 | Brak | 121.14
929003168501 | 7010231P6 | 8718696164242 | 915005517301 | 8718696164242 | MYL LIGHTSTRIPS 5M RGB mixed |  | LED integrated | LightStrips | Lightstrips | Philips | Aktywny do sprzedaży | MPG 50 | Brak | 178.05
929002568231 | 871951445314200 | 8719514453142 | 929002515131 | 8718699778033 | DIAMOND CUT G2 DL264 RD075 3.5W30K WH |  | LED integrated | Diamond Cut | Downlight & Spots | Philips | Produkt nieaktywny, możliwy do zamówienia. Prosimy o kontakt z opiekunem handlowym w celu omówienia szczegółów. | MPG 50 | Brak | 31.71
929002568233 | 871951445324100 | 8719514453241 | 929002515133 | 8718699778071 | DIAMOND CUT G2 DL264 RD075 3.5W30K WH 3p |  | LED integrated | Diamond Cut | Downlight & Spots | Philips | Produkt nieaktywny, możliwy do zamówienia. Prosimy o kontakt z opiekunem handlowym w celu omówienia szczegółów. | MPG 50 | Brak | 88.62
929002568531 | 871951445318000 | 8719514453180 | 929002515231 | 8718699778057 | DIAMOND CUT G2 DL264 RD075 3.5W30K SI |  | LED integrated | Diamond Cut | Downlight & Spots | Philips | Produkt nieaktywny, możliwy do zamówienia. Prosimy o kontakt z opiekunem handlowym w celu omówienia szczegółów. | MPG 50 | Brak | 31.71
929002568533 | 871951445326500 | 8719514453265 | 929002515233 | 8718699778095 | DIAMOND CUT G2 DL264 RD075 3.5W30K SI 3p |  | LED integrated | Diamond Cut | Downlight & Spots | Philips | Produkt nieaktywny, możliwy do zamówienia. Prosimy o kontakt z opiekunem handlowym w celu omówienia szczegółów. | MPG 50 | Brak | 88.62
929002569131 | 871951445320300 | 8719514453203 | 915005811231 | 8718699775131 | DIAMOND CUT G2 DL264 RD090 4.5W30K WH |  | LED integrated | Diamond Cut | Downlight & Spots | Philips | Produkt nieaktywny, możliwy do zamówienia. Prosimy o kontakt z opiekunem handlowym w celu omówienia szczegółów. | MPG 50 | Brak | 39.84
929002568331 | 871951445316600 | 8719514453166 | 915005810731 | 8718699775117 | DIAMOND CUT G2 DL264 RD075 3.5W40K WH |  | LED integrated | Diamond Cut | Downlight & Spots | Philips | Produkt nieaktywny, możliwy do zamówienia. Prosimy o kontakt z opiekunem handlowym w celu omówienia szczegółów. | MPG 50 | Brak | 31.71
929002569231 | 871951445322700 | 8719514453227 | 915005811331 | 8718699775155 | DIAMOND CUT G2 DL264 RD090 4.5W40K WH |  | LED integrated | Diamond Cut | Downlight & Spots | Philips | Produkt nieaktywny, możliwy do zamówienia. Prosimy o kontakt z opiekunem handlowym w celu omówienia szczegółów. | MPG 50 | Brak | 39.84
929002661031 | 871951432867900 | 8719514328679 |  |  | MAGNEOS SF DL252 RD 210 12W 27K WH 06 |  | LED integrated | Magneos | Downlight & Spots | Philips | Aktywny do sprzedaży | MPG 50 | Brak | 88.62
929002661431 | 871951432875400 | 8719514328754 |  |  | MAGNEOS SF DL252 RD 284 20W 27K WH 06 |  | LED integrated | Magneos | Downlight & Spots | Philips | Aktywny do sprzedaży | MPG 50 | Brak | 121.14
929002661231 | 871951432871600 | 8719514328716 |  |  | MAGNEOS SF DL252 SQ 210 12W 27K WH 06 |  | LED integrated | Magneos | Downlight & Spots | Philips | Aktywny do sprzedaży | MPG 50 | Brak | 88.62
929002661631 | 871951432879200 | 8719514328792 |  |  | MAGNEOS SF DL252 SQ 284 20W 27K WH 06 |  | LED integrated | Magneos | Downlight & Spots | Philips | Aktywny do sprzedaży | MPG 50 | Brak | 113.01
929002661131 | 871951432869300 | 8719514328693 |  |  | MAGNEOS SF DL252 RD 210 12W 27K BL 06 |  | LED integrated | Magneos | Downlight & Spots | Philips | Aktywny do sprzedaży | MPG 50 | Brak | 88.62
929002661531 | 871951432877800 | 8719514328778 |  |  | MAGNEOS SF DL252 RD 284 20W 27K BL 06 |  | LED integrated | Magneos | Downlight & Spots | Philips | Aktywny do sprzedaży | MPG 50 | Brak | 121.14
929002661331 | 871951432873000 | 8719514328730 |  |  | MAGNEOS SF DL252 SQ 210 12W 27K BL 06 |  | LED integrated | Magneos | Downlight & Spots | Philips | Aktywny do sprzedaży | MPG 50 | Brak | 88.62
929002661731 | 871951432882200 | 8719514328822 |  |  | MAGNEOS SF DL252 SQ 284 20W 27K BL 06 |  | LED integrated | Magneos | Downlight & Spots | Philips | Aktywny do sprzedaży | MPG 50 | Brak | 113.01
929002661831 | 871951432884600 | 8719514328846 |  |  | MAGNEOS SF DL252 RD 210 12W 40K WH 06 |  | LED integrated | Magneos | Downlight & Spots | Philips | Aktywny do sprzedaży | MPG 50 | Brak | 88.62
929002661931 | 871951432886000 | 8719514328860 |  |  | MAGNEOS SF DL252 SQ 210 12W 40K WH 06 |  | LED integrated | Magneos | Downlight & Spots | Philips | Aktywny do sprzedaży | MPG 50 | Brak | 88.62
915005808301 | 5955431 | 8718696173770 | 915005808301 | 8718696173770 | 59554POMERON DIM 070 3W 27K EU recessed |  | LED integrated | Pomeron | Downlight & Spots | Philips | Aktywny do sprzedaży | MPG 50 | Brak | 39.84
915005808501 | 5955531 | 8718696173794 | 915005808501 | 8718696173794 | 59555POMERON DIM 070 5W 27K EU recessed |  | LED integrated | Pomeron | Downlight & Spots | Philips | Aktywny do sprzedaży | MPG 50 | Brak | 47.97
915005808701 | 5955631 | 8718696173817 | 915005808701 | 8718696173817 | 59556POMERON DIM 070 7W 27K EU recessed |  | LED integrated | Pomeron | Downlight & Spots | Philips | Aktywny do sprzedaży | MPG 50 | Brak | 47.97
915005808401 | 5955431000 | 8718696173787 | 915005808401 | 8718696173787 | 59554POMERON DIM 070 3W 40K EU recessed |  | LED integrated | Pomeron | Downlight & Spots | Philips | Aktywny do sprzedaży | MPG 50 | Brak | 39.84
915005808601 | 5955531000 | 8718696173800 | 915005808601 | 8718696173800 | 59555POMERON DIM 070 5W 40K EU recessed |  | LED integrated | Pomeron | Downlight & Spots | Philips | Aktywny do sprzedaży | MPG 50 | Brak | 47.97
915005808801 | 5955631000 | 8718696173824 | 915005808801 | 8718696173824 | 59556POMERON DIM 070 7W 40K EU recessed |  | LED integrated | Pomeron | Downlight & Spots | Philips | Aktywny do sprzedaży | MPG 50 | Brak | 47.97
929002373820 | 871869975560700 | 8718699755607 |  |  | SPARKLE SL261 RD 070 5W 27K W HV L |  | LED integrated | Sparkle | Downlight & Spots | Philips | Aktywny do sprzedaży | MPG 50 | Brak | 47.97
929002373822 | 871869975586700 | 8718699755867 |  |  | SPARKLE SL261 RD 070 5W 27K W HV L 3p |  | LED integrated | Sparkle | Downlight & Spots | Philips | Aktywny do sprzedaży | MPG 50 | Brak | 153.66
929002374220 | 871869975568300 | 8718699755683 |  |  | SPARKLE SL261 RD 070 5.5W 27K W HV R |  | LED integrated | Sparkle | Downlight & Spots | Philips | Aktywny do sprzedaży | MPG 50 | Brak | 56.1
929002374322 | 871869975601700 | 8718699756017 |  |  | SPARKLE SL261 RD 070 5.5W 27K N HV R 3p |  | LED integrated | Sparkle | Downlight & Spots | Philips | Aktywny do sprzedaży | MPG 50 | Brak | 194.31
929002373920 | 871869975562100 | 8718699755621 |  |  | SPARKLE SL261 RD 070 5W 27K N HV L |  | LED integrated | Sparkle | Downlight & Spots | Philips | Aktywny do sprzedaży | MPG 50 | Brak | 56.1
929002373922 | 871869975589800 | 8718699755898 |  |  | SPARKLE SL261 RD 070 5W 27K N HV L 3p |  | LED integrated | Sparkle | Downlight & Spots | Philips | Aktywny do sprzedaży | MPG 50 | Brak | 161.79
929002374320 | 871869975570600 | 8718699755706 |  |  | SPARKLE SL261 RD 070 5.5W 27K N HV R |  | LED integrated | Sparkle | Downlight & Spots | Philips | Aktywny do sprzedaży | MPG 50 | Brak | 64.23
929002374222 | 871869975598000 | 8718699755980 |  |  | SPARKLE SL261 RD 070 5.5W 27K W HV R 3p |  | LED integrated | Sparkle | Downlight & Spots | Philips | Aktywny do sprzedaży | MPG 50 | Brak | 161.79
915005422901 | 5039117PN | 8718696160831 | 915005422901 | 8718696160831 | DONEGAL recessed nickel 1xNW 230V |  | no lightsource included | Donegal | Downlight & Spots | Philips | Aktywny do sprzedaży | MPG 50 | Brak | 47.97
915005423531 | 5039317PN | 8718696160893 | 915005423501 | 8718696160893 | DONEGAL recessed nickel 3xNW 230V |  | no lightsource included | Donegal | Downlight & Spots | Philips | Aktywny do sprzedaży | MPG 50 | Brak | 113.01
915005423401 | 5039199PN | 8718696160886 | 915005423401 | 8718696160886 | DONEGAL recessed grey 1xNW 230V |  | no lightsource included | Donegal | Downlight & Spots | Philips | Aktywny do sprzedaży | MPG 50 | Brak | 47.97
915005424031 | 5039399PN | 8718696160947 | 915005424001 | 8718696160947 | DONEGAL recessed grey 3xNW 230V |  | no lightsource included | Donegal | Downlight & Spots | Philips | Aktywny do sprzedaży | MPG 50 | Brak | 113.01
915005423201 | 5039105PN | 8718696160862 | 915005423201 | 8718696160862 | DONEGAL recessed copper 1xNW 230V |  | no lightsource included | Donegal | Downlight & Spots | Philips | Aktywny do sprzedaży | MPG 50 | Brak | 47.97
915005423931 | 5039305PN | 8718696160930 | 915005423901 | 8718696160930 | DONEGAL recessed copper 3xNW 230V |  | no lightsource included | Donegal | Downlight & Spots | Philips | Aktywny do sprzedaży | MPG 50 | Brak | 113.01
915005424201 | 5040117PN | 8718696160961 | 915005424201 | 8718696160961 | DONEGAL recessed nickel 1xNW 230V |  | no lightsource included | Donegal | Downlight & Spots | Philips | Aktywny do sprzedaży | MPG 50 | Brak | 47.97
915005424731 | 5040317PN | 8718696161012 | 915005424701 | 8718696161012 | DONEGAL recessed nickel 3xNW 230V |  | no lightsource included | Donegal | Downlight & Spots | Philips | Aktywny do sprzedaży | MPG 50 | Brak | 113.01
915005418301 | 5018131PN | 8718696160367 | 915005418301 | 8718696160367 | ENNEPER recessed white 1xNW 230V |  | no lightsource included | Enneper | Downlight & Spots | Philips | Aktywny do sprzedaży | MPG 50 | Brak | 39.84
915005418731 | 5018331PN | 8718696160404 | 915005418701 | 8718696160404 | ENNEPER recessed white 3xNW 230V |  | no lightsource included | Enneper | Downlight & Spots | Philips | Aktywny do sprzedaży | MPG 50 | Brak | 88.62
915005416801 | 5019131PN | 8718696160213 | 915005416801 | 8718696160213 | ENNEPER recessed white 1xNW 230V |  | no lightsource included | Enneper | Downlight & Spots | Philips | Aktywny do sprzedaży | MPG 50 | Brak | 39.84
915005418431 | 5019331PN | 8718696160374 | 915005418401 | 8718696160374 | ENNEPER recessed white 3xNW 230V |  | no lightsource included | Enneper | Downlight & Spots | Philips | Aktywny do sprzedaży | MPG 50 | Brak | 88.62
929002374020 | 871869975564500 | 8718699755645 |  |  | DIVE SL261 RD 070 5W 27K W HV IP65L |  | LED integrated | Dive bathroom | Downlight & Spots bathroom | Philips | Aktywny do sprzedaży | MPG 50 | Brak | 64.23
929002374022 | 871869975592800 | 8718699755928 |  |  | DIVE SL261 RD 070 5W 27K W HV IP65L 3p |  | LED integrated | Dive bathroom | Downlight & Spots bathroom | Philips | Aktywny do sprzedaży | MPG 50 | Brak | 161.79
929002374420 | 871869975572000 | 8718699755720 |  |  | DIVE SL261 RD 070 5.5W 27K W HV IP65R |  | LED integrated | Dive bathroom | Downlight & Spots bathroom | Philips | Aktywny do sprzedaży | MPG 50 | Brak | 72.36
929002374422 | 871869975604800 | 8718699756048 |  |  | DIVE SL261 RD 070 5.5W 27K W HV IP65R 3p |  | LED integrated | Dive bathroom | Downlight & Spots bathroom | Philips | Aktywny do sprzedaży | MPG 50 | Brak | 194.31
929002374120 | 871869975566900 | 8718699755669 |  |  | DIVE SL261 RD 070 5W 27K N HV IP65L |  | LED integrated | Dive bathroom | Downlight & Spots bathroom | Philips | Aktywny do sprzedaży | MPG 50 | Brak | 72.36
929002374122 | 871869975595900 | 8718699755959 |  |  | DIVE SL261 RD 070 5W 27K N HV IP65L 3p |  | LED integrated | Dive bathroom | Downlight & Spots bathroom | Philips | Aktywny do sprzedaży | MPG 50 | Brak | 194.31
929002374520 | 871869975574400 | 8718699755744 |  |  | DIVE SL261 RD 070 5.5W 27K N HV IP65R |  | LED integrated | Dive bathroom | Downlight & Spots bathroom | Philips | Aktywny do sprzedaży | MPG 50 | Brak | 72.36
929002374522 | 871869975607900 | 8718699756079 |  |  | DIVE SL261 RD 070 5.5W 27K N HV IP65R 3p |  | LED integrated | Dive bathroom | Downlight & Spots bathroom | Philips | Aktywny do sprzedaży | MPG 50 | Brak | 218.7
915004203801 | 171084716 | 8718291455394 |  |  | Rock side-earthing related articles inox |  | accessory | Rock | Outdoor accessories | Philips | Aktywny do sprzedaży | MPG 50 | Brak | 243.09
915004203901 | 171084746 | 8718291455400 |  |  | Rock pin-earthing related articles inox |  | accessory | Rock | Outdoor accessories | Philips | Aktywny do sprzedaży | MPG 50 | Brak | 259.35
915006003001 | 1747630PN | 8718696176771 | 915001211801 | 0 | VIRGINIA black related articles (sensor) |  | accessory | Virginia | Outdoor accessories | Philips | Aktywny do sprzedaży | MPG 50 | Brak | 96.75
915006003101 | 1747631PN | 8718696176788 | 915001211901 | 0 | VIRGINIA related articles white (sensor) |  | accessory | Virginia | Outdoor accessories | Philips | Aktywny do sprzedaży | MPG 50 | Brak | 96.75
915006003201 | 1747687PN | 8718696176795 | 915001212001 | 0 | VIRGINIA related articles grey (sensor) |  | accessory | Virginia | Outdoor accessories | Philips | Aktywny do sprzedaży | MPG 50 | Brak | 96.75
915005554301 | 1739030P0 | 8718696165928 |  |  | Actea wall lantern black 1x12W 176V |  | LED integrated | Actea | Outdoor | Philips | Aktywny do sprzedaży | MPG 50 | Brak | 202.44
915005382501 | 1735293P0 | 8718696158982 |  |  | Afterglow wall lantern anthracite 2x4.5 |  | LED integrated | Afterglow | Outdoor | Philips | Produkt dostępny do wyczerpania zapasu | MPG 50 | Brak | 365.04
915005197602 | 1732030P3 | 8718696150559 |  |  | Antelope 4000K wall lantern black 1x6W |  | LED integrated | Antelope | Outdoor | Philips | Aktywny do sprzedaży | MPG 50 | Brak | 178.05
915005197702 | 1732031P3 | 8718696150566 |  |  | Antelope 4000K wall lantern white 1x6W |  | LED integrated | Antelope | Outdoor | Philips | Aktywny do sprzedaży | MPG 50 | Brak | 178.05
915005193801 | 164609316 | 8718696131244 |  |  | Arbour wall lantern anthracite 1x6W 230V |  | LED integrated | Arbour | Outdoor | Philips | Aktywny do sprzedaży | MPG 50 | Brak | 169.92
915005193701 | 164599316 | 8718696131237 |  |  | Arbour wall lantern anthracite 2x4.5W |  | LED integrated | Arbour | Outdoor | Philips | Aktywny do sprzedaży | MPG 50 | Brak | 202.44
915005193901 | 164619316 | 8718696131251 |  |  | Arbour IR wall lantern anthracite 1x6W |  | LED integrated | Arbour | Outdoor | Philips | Aktywny do sprzedaży | MPG 50 | Brak | 243.09
915005194001 | 164629316 | 8718696131268 |  |  | Arbour pedestal anthracite 1x6W 230V |  | LED integrated | Arbour | Outdoor | Philips | Aktywny do sprzedaży | MPG 50 | Brak | 316.26
915005194101 | 164639316 | 8718696131275 |  |  | Arbour post anthracite 1x6W 230V |  | LED integrated | Arbour | Outdoor | Philips | Aktywny do sprzedaży | MPG 50 | Brak | 421.95
915005193802 | 1646093P3 | 8718696150474 |  |  | Arbour 4000K wall lantern anthracite 1x6 |  | LED integrated | Arbour | Outdoor | Philips | Aktywny do sprzedaży | MPG 50 | Brak | 169.92
915005193902 | 1646193P3 | 8718696151983 |  |  | Arbour IR 4000K wall lantern anthracite |  | LED integrated | Arbour | Outdoor | Philips | Aktywny do sprzedaży | MPG 50 | Brak | 234.96
915005194002 | 1646293P3 | 8718696150481 |  |  | Arbour 4000K pedestal anthracite 1x6W |  | LED integrated | Arbour | Outdoor | Philips | Aktywny do sprzedaży | MPG 50 | Brak | 316.26
915005194102 | 1646393P3 | 8718696150498 |  |  | Arbour 4000K post anthracite 1x6W 230V |  | LED integrated | Arbour | Outdoor | Philips | Aktywny do sprzedaży | MPG 50 | Brak | 413.82
915005378301 | 1648393P0 | 8718696158876 |  |  | Bustan wall lantern anthracite 2x4.5W |  | LED integrated | Bustan | Outdoor | Philips | Aktywny do sprzedaży | MPG 50 | Brak | 259.35
915005378401 | 1648493P0 | 8718696158883 |  |  | Bustan IR wall lantern anthracite 2x4.5 |  | LED integrated | Bustan | Outdoor | Philips | Aktywny do sprzedaży | MPG 50 | Brak | 340.65
915005378501 | 1648593P0 | 8718696158890 |  |  | Bustan pedestal anthracite 2x4.5W SELV |  | LED integrated | Bustan | Outdoor | Philips | Aktywny do sprzedaży | MPG 50 | Brak | 365.04
915005378601 | 1648693P0 | 8718696158906 |  |  | Bustan post anthracite 2x4.5W SELV |  | LED integrated | Bustan | Outdoor | Philips | Aktywny do sprzedaży | MPG 50 | Brak | 535.77
915005378302 | 1648393P3 | 8718696161340 |  |  | Bustan 4000K wall lantern anthracite 2x |  | LED integrated | Bustan | Outdoor | Philips | Aktywny do sprzedaży | MPG 50 | Brak | 259.35
915005378402 | 1648493P3 | 8718696161357 |  |  | Bustan IR 4000K wall lantern anthracite |  | LED integrated | Bustan | Outdoor | Philips | Aktywny do sprzedaży | MPG 50 | Brak | 340.65
915005403801 | 1735747P0 | 8718696159408 |  |  | Buxus wall lantern inox 2x4.5W SELV |  | LED integrated | Buxus | Outdoor | Philips | Aktywny do sprzedaży | MPG 50 | Brak | 259.35
915004988801 | 173144716 | 8718696125915 |  |  | Calgary wall lantern inox 1x3W 230V |  | LED integrated | Calgary | Outdoor | Philips | Aktywny do sprzedaży | MPG 50 | Brak | 121.14
915004988901 | 173154716 | 8718696125922 |  |  | Calgary wall lantern inox 1x3.5W 230V IR |  | LED integrated | Calgary | Outdoor | Philips | Aktywny do sprzedaży | MPG 50 | Brak | 169.92
915005192801 | 164559316 | 8718696131145 |  |  | Capricorn wall lantern anthracite 1x6W |  | LED integrated | Capricorn | Outdoor | Philips | Aktywny do sprzedaży | MPG 50 | Brak | 169.92
915005193001 | 164569316 | 8718696131169 |  |  | Capricorn IR wall lantern anthracite 1x6 |  | LED integrated | Capricorn | Outdoor | Philips | Aktywny do sprzedaży | MPG 50 | Brak | 234.96
915005403901 | 1735847P0 | 8718696159422 |  |  | Cistus wall lantern inox 2x4.5W SELV |  | LED integrated | Cistus | Outdoor | Philips | Aktywny do sprzedaży | MPG 50 | Brak | 267.48
929003190601 | 871951441783000 | 8719514417830 |  |  | Doris Ceiling 6W 27K Nickel IP54 HV |  | LED integrated | Doris | Outdoor | Philips | Aktywny do sprzedaży | MPG 50 | Brak | 113.01
929003191001 | 871951441791500 | 8719514417915 |  |  | Doris Ceiling 6W 27K White IP54 HV |  | LED integrated | Doris | Outdoor | Philips | Aktywny do sprzedaży | MPG 50 | Brak | 113.01
929003190801 | 871951441787800 | 8719514417878 |  |  | Doris Ceiling 6W 27K Black IP54 HV |  | LED integrated | Doris | Outdoor | Philips | Aktywny do sprzedaży | MPG 50 | Brak | 113.01
929003190701 | 871951441785400 | 8719514417854 |  |  | Doris Ceiling 6W 40K Nickel IP54 HV |  | LED integrated | Doris | Outdoor | Philips | Aktywny do sprzedaży | MPG 50 | Brak | 113.01
929003191101 | 871951441793900 | 8719514417939 |  |  | Doris Ceiling 6W 40K White IP54 HV |  | LED integrated | Doris | Outdoor | Philips | Aktywny do sprzedaży | MPG 50 | Brak | 121.14
929003190901 | 871951441789200 | 8719514417892 |  |  | Doris Ceiling 6W 40K Black IP54 HV |  | LED integrated | Doris | Outdoor | Philips | Aktywny do sprzedaży | MPG 50 | Brak | 113.01
915005554701 | 1739330P0 | 8718696165959 |  |  | Drosera wall lantern black 1x12W 176V |  | LED integrated | Drosera | Outdoor | Philips | Aktywny do sprzedaży | MPG 50 | Brak | 202.44
915004499501 | 164079316 | 8718696120682 |  |  | Dust wall lantern antracit 1x3W 230V |  | LED integrated | Dust | Outdoor | Philips | Aktywny do sprzedaży | MPG 50 | Brak | 137.4
915002531402 | 172093016 | 8718291443285 |  |  | Flagstone wall lantern black 3x1W SELV up&down |  | LED integrated | Flagstone | Outdoor | Philips | Produkt dostępny do wyczerpania zapasu | MPG 50 | Brak | 381.3
915005196801 | 173219316 | 8718696131589 |  |  | Grass wall lantern anthracite 2x4.5W SEL |  | LED integrated | Grass | Outdoor | Philips | Aktywny do sprzedaży | MPG 50 | Brak | 226.83
915005196901 | 173229316 | 8718696131596 |  |  | Grass IR wall lantern anthracite 2x4.5W |  | LED integrated | Grass | Outdoor | Philips | Aktywny do sprzedaży | MPG 50 | Brak | 291.87
915005197501 | 172994716 | 8718696131664 |  |  | Herb IR wall lantern inox 1x6W 230V |  | LED integrated | Herb | Outdoor | Philips | Produkt dostępny do wyczerpania zapasu | MPG 50 | Brak | 259.35
915005194201 | 172939316 | 8718696131282 |  |  | Karp wall lantern anthracite 1x6W 230V |  | LED integrated | Karp | Outdoor | Philips | Aktywny do sprzedaży | MPG 50 | Brak | 275.61
915004435001 | 173023016 | 8718291529378 |  |  | Macaw wall lantern black 1x3W SELV |  | LED integrated | Macaw | Outdoor | Philips | Aktywny do sprzedaży | MPG 50 | Brak | 129.27
915004989101 | 173173016 | 8718696125946 |  |  | Macaw wall lantern black 1x3.5W 230V IR |  | LED integrated | Macaw | Outdoor | Philips | Aktywny do sprzedaży | MPG 50 | Brak | 161.79
915004434901 | 173034716 | 8718291529361 |  |  | Macaw wall lantern inox 1x3W SELV |  | LED integrated | Macaw | Outdoor | Philips | Produkt dostępny do wyczerpania zapasu | MPG 50 | Brak | 129.27
915005377201 | 1648030P0 | 8718696158838 |  |  | Parterre wall lantern black 1x8W 230V |  | LED integrated | Parterre | Outdoor | Philips | Aktywny do sprzedaży | MPG 50 | Brak | 210.57
915005378101 | 1648130P0 | 8718696158852 |  |  | Parterre pedestal black 1x8W 230V |  | LED integrated | Parterre | Outdoor | Philips | Aktywny do sprzedaży | MPG 50 | Brak | 332.52
915005378201 | 1648230P0 | 8718696158869 |  |  | Parterre post black 1x8W 230V |  | LED integrated | Parterre | Outdoor | Philips | Aktywny do sprzedaży | MPG 50 | Brak | 413.82
915005554801 | 1739493P0 | 8718696165966 |  |  | Petronia wall lantern anthracite 1x12W |  | LED integrated | Petronia | Outdoor | Philips | Aktywny do sprzedaży | MPG 50 | Brak | 202.44
915005554901 | 1739593P0 | 8718696165973 |  |  | Petronia IR wall lantern anthracite 1x12 |  | LED integrated | Petronia | Outdoor | Philips | Aktywny do sprzedaży | MPG 50 | Brak | 283.74
915005555301 | 1739493P3 | 8718696166017 |  |  | Petronia 4000K wall lantern anthracite 1 |  | LED integrated | Petronia | Outdoor | Philips | Aktywny do sprzedaży | MPG 50 | Brak | 202.44
915005197301 | 173234716 | 8718696131640 |  |  | Python wall lantern inox 1x6W 230V |  | LED integrated | Python | Outdoor | Philips | Aktywny do sprzedaży | MPG 50 | Brak | 169.92
915005197401 | 173244716 | 8718696131657 |  |  | Python IR wall lantern inox 1x6W 230V |  | LED integrated | Python | Outdoor | Philips | Aktywny do sprzedaży | MPG 50 | Brak | 243.09
929003187801 | 871951441759500 | 8719514417595 |  |  | Python Wall Anthracite 1x6W 27K HV |  | LED integrated | Python | Outdoor | Philips | Aktywny do sprzedaży | MPG 50 | Brak | 218.7
929003188001 | 871951441763200 | 8719514417632 |  |  | Python IR Wall Anthracite 1x6W 27K HV |  | LED integrated | Python | Outdoor | Philips | Aktywny do sprzedaży | MPG 50 | Brak | 300
929003187901 | 871951441761800 | 8719514417618 |  |  | Python Wall Anthracite 1x6W 40K HV |  | LED integrated | Python | Outdoor | Philips | Aktywny do sprzedaży | MPG 50 | Brak | 218.7
929003188101 | 871951441765600 | 8719514417656 |  |  | Python IR Wall Anthracite 1x6W 40K HV |  | LED integrated | Python | Outdoor | Philips | Aktywny do sprzedaży | MPG 50 | Brak | 300
915004308601 | 172734716 | 8718291479451 |  |  | Raccoon wall lantern inox 1x3W SELV |  | LED integrated | Raccoon | Outdoor | Philips | Aktywny do sprzedaży | MPG 50 | Brak | 194.31
915004308801 | 172744716 | 8718291479475 |  |  | Raccoon IR wall lantern inox 1x3W |  | LED integrated | Raccoon | Outdoor | Philips | Aktywny do sprzedaży | MPG 50 | Brak | 283.74
915004308701 | 172739316 | 8718291479468 |  |  | Raccoon wall lantern antracit 1x3W SELV |  | LED integrated | Raccoon | Outdoor | Philips | Aktywny do sprzedaży | MPG 50 | Brak | 194.31
915004308901 | 172749316 | 8718291479482 |  |  | Raccoon IR wall lantern antracit 1x3W |  | LED integrated | Raccoon | Outdoor | Philips | Aktywny do sprzedaży | MPG 50 | Brak | 283.74
915005554401 | 1739193P0 | 8718696165935 |  |  | Samondra wall lantern anthracite 1x12W |  | LED integrated | Samondra | Outdoor | Philips | Aktywny do sprzedaży | MPG 50 | Brak | 218.7
915005554501 | 1739293P0 | 8718696165942 |  |  | Samondra IR wall lantern anthracite 1x12 |  | LED integrated | Samondra | Outdoor | Philips | Aktywny do sprzedaży | MPG 50 | Brak | 283.74
915005555101 | 1739193P3 | 8718696165997 |  |  | Samondra 4000K wall lantern anthracite 1 |  | LED integrated | Samondra | Outdoor | Philips | Aktywny do sprzedaży | MPG 50 | Brak | 218.7
915005377301 | 1735193P0 | 8718696158845 |  |  | Shadow wall lantern anthracite 2x4.5W |  | LED integrated | Shades | Outdoor | Philips | Aktywny do sprzedaży | MPG 50 | Brak | 226.83
929003188201 | 871951441767000 | 8719514417670 |  |  | Splay Wall Anthracite 12W 27K HV |  | LED integrated | Splay | Outdoor | Philips | Aktywny do sprzedaży | MPG 50 | Brak | 243.09
929003188601 | 871951441771700 | 8719514417717 |  |  | Splay IR Wall Anthracite 12W 27K HV |  | LED integrated | Splay | Outdoor | Philips | Aktywny do sprzedaży | MPG 50 | Brak | 332.52
929003189001 | 871951441775500 | 8719514417755 |  |  | Splay Pedestal Anthracite 12W 27K HV |  | LED integrated | Splay | Outdoor | Philips | Aktywny do sprzedaży | MPG 50 | Brak | 332.52
929003189401 | 871951441779300 | 8719514417793 |  |  | Splay Post Anthracite 12W 27K HV |  | LED integrated | Splay | Outdoor | Philips | Aktywny do sprzedaży | MPG 50 | Brak | 421.95
929003188401 | 871951441769400 | 8719514417694 |  |  | Splay Wall Anthracite 12W 40K HV |  | LED integrated | Splay | Outdoor | Philips | Aktywny do sprzedaży | MPG 50 | Brak | 243.09
929003188801 | 871951441773100 | 8719514417731 |  |  | Splay IR Wall Anthracite 12W 40K HV |  | LED integrated | Splay | Outdoor | Philips | Aktywny do sprzedaży | MPG 50 | Brak | 332.52
929003189201 | 871951441777900 | 8719514417779 |  |  | Splay Pedestal Anthracite 12W 40K HV |  | LED integrated | Splay | Outdoor | Philips | Aktywny do sprzedaży | MPG 50 | Brak | 332.52
929003189601 | 871951441781600 | 8719514417816 |  |  | Splay Post Anthracite 12W 40K HV |  | LED integrated | Splay | Outdoor | Philips | Aktywny do sprzedaży | MPG 50 | Brak | 421.95
915005194401 | 164649316 | 8718696131305 |  |  | Stock wall lantern anthracite 1x6W 230V |  | LED integrated | Stock | Outdoor | Philips | Aktywny do sprzedaży | MPG 50 | Brak | 178.05
915005194501 | 164659316 | 8718696131312 |  |  | Stock IR wall lantern anthracite 1x6W |  | LED integrated | Stock | Outdoor | Philips | Aktywny do sprzedaży | MPG 50 | Brak | 251.22
915005194601 | 164669316 | 8718696131329 |  |  | Stock pedestal anthracite 1x6W 230V |  | LED integrated | Stock | Outdoor | Philips | Aktywny do sprzedaży | MPG 50 | Brak | 316.26
915005194701 | 164679316 | 8718696131336 |  |  | Stock post anthracite 1x6W 230V |  | LED integrated | Stock | Outdoor | Philips | Aktywny do sprzedaży | MPG 50 | Brak | 446.34
915005378701 | 1648793P0 | 8718696158913 |  |  | Stratosphere wall lantern anthracite 2x up&down |  | LED integrated | Stratosphere | Outdoor | Philips | Aktywny do sprzedaży | MPG 50 | Brak | 259.35
915005378801 | 1648893P0 | 8718696158920 |  |  | Stratosphere pedestal anthracite 2x4.5W |  | LED integrated | Stratosphere | Outdoor | Philips | Aktywny do sprzedaży | MPG 50 | Brak | 316.26
915005378901 | 1648993P0 | 8718696158937 |  |  | Stratosphere post anthracite 2x4.5W SELV |  | LED integrated | Stratosphere | Outdoor | Philips | Aktywny do sprzedaży | MPG 50 | Brak | 413.82
915005382702 | 1735493P3 | 8718696161388 |  |  | Stratosphere 4000K wall lantern direct |  | LED integrated | Stratosphere | Outdoor | Philips | Aktywny do sprzedaży | MPG 50 | Brak | 145.53
915005378702 | 1648793P3 | 8718696161395 |  |  | Stratosphere 4000K wall lantern up&down |  | LED integrated | Stratosphere | Outdoor | Philips | Aktywny do sprzedaży | MPG 50 | Brak | 259.35
915005378802 | 1648893P3 | 8718696161401 |  |  | Stratosphere 4000K pedestal anthracite 2 |  | LED integrated | Stratosphere | Outdoor | Philips | Aktywny do sprzedaży | MPG 50 | Brak | 316.26
915005378902 | 1648993P3 | 8718696161418 |  |  | Stratosphere 4000K post anthracite 2x4.5 |  | LED integrated | Stratosphere | Outdoor | Philips | Aktywny do sprzedaży | MPG 50 | Brak | 413.82
915004499401 | 173124716 | 8718696120675 |  |  | Sunset wall lantern inox 2x1W SELV |  | LED integrated | Sunset | Outdoor | Philips | Produkt dostępny do wyczerpania zapasu | MPG 50 | Brak | 169.92
929003191201 | 871951441795300 | 8719514417953 |  |  | SuperSlim Ceiling SSW 15W 27K White IP54 WV |  | LED integrated | SuperSlim outdoor | Outdoor | Philips | Aktywny do sprzedaży | MPG 50 | Brak | 194.31
929003191301 | 871951441797700 | 8719514417977 |  |  | SuperSlim Ceiling SSW 15W 27K Black IP54 WV |  | LED integrated | SuperSlim outdoor | Outdoor | Philips | Aktywny do sprzedaży | MPG 50 | Brak | 194.31
929003191401 | 871951441799100 | 8719514417991 |  |  | SuperSlim Ceiling SSW 15W 40K White IP54 WV |  | LED integrated | SuperSlim outdoor | Outdoor | Philips | Aktywny do sprzedaży | MPG 50 | Brak | 194.31
929003191501 | 871951441801100 | 8719514418011 |  |  | SuperSlim Ceiling SSW 15W 40K Black IP54 WV |  | LED integrated | SuperSlim outdoor | Outdoor | Philips | Aktywny do sprzedaży | MPG 50 | Brak | 194.31
915004309901 | 172873016 | 8718291479581 |  |  | Virga wall lantern black 1x3W SELV |  | LED integrated | Virga | Outdoor | Philips | Aktywny do sprzedaży | MPG 50 | Brak | 194.31
915004309001 | 172874716 | 8718291479499 |  |  | Virga wall lantern inox 1x3W SELV |  | LED integrated | Virga | Outdoor | Philips | Produkt dostępny do wyczerpania zapasu | MPG 50 | Brak | 178.05
915005193601 | 172963016 | 8718696131220 |  |  | Yarrow wall lantern black 1x6W 230V |  | LED integrated | Yarrow | Outdoor | Philips | Aktywny do sprzedaży | MPG 50 | Brak | 145.53
915005197201 | 172973016 | 8718696131626 |  |  | Yarrow IR wall lantern black 1x6W 230V |  | LED integrated | Yarrow | Outdoor | Philips | Aktywny do sprzedaży | MPG 50 | Brak | 226.83
929003187701 | 871951441757100 | 8719514417571 |  |  | Alpenglow Wall Anthracite 1x60W HV |  | no lightsource included | Alpenglow | Outdoor | Philips | Aktywny do sprzedaży | MPG 50 | Brak | 129.27
915005382001 | 1649430PN | 8718696158142 |  |  | Alpenglow wall lantern black 1x42W 230V |  | no lightsource included | Alpenglow | Outdoor | Philips | Aktywny do sprzedaży | MPG 50 | Brak | 88.62
915005382101 | 1649530PN | 8718696158159 |  |  | Alpenglow down wall lantern black 1x60W |  | no lightsource included | Alpenglow | Outdoor | Philips | Aktywny do sprzedaży | MPG 50 | Brak | 104.88
915005382201 | 1649630PN | 8718696158166 |  |  | Alpenglow pedestal black 1x60W 230V |  | no lightsource included | Alpenglow | Outdoor | Philips | Aktywny do sprzedaży | MPG 50 | Brak | 121.14
915005382301 | 1649730PN | 8718696158173 |  |  | Alpenglow post black 1x60W 230V |  | no lightsource included | Alpenglow | Outdoor | Philips | Aktywny do sprzedaży | MPG 50 | Brak | 202.44
915005553201 | 1738030PN | 8718696165829 |  |  | Astilbe wall lantern black 1x42W 230V |  | no lightsource included | Astilbe | Outdoor | Philips | Produkt dostępny do wyczerpania zapasu | MPG 50 | Brak | 113.01
915003817102 | 871951438544300 | 8719514385443 | 915003817101 | 5413987123177 | Border wall lantern grey 1x42W 230V |  | no lightsource included | Border | Outdoor | Philips | Produkt dostępny do wyczerpania zapasu | MPG 50 | Brak | 332.52
915003761405 | 871951438580100 | 8719514385801 | 915003761401 | 5413987120268 | Bridge wall lantern anthracite 1x42W 230 |  | no lightsource included | Bridge | Outdoor | Philips | Aktywny do sprzedaży | MPG 50 | Brak | 178.05
915003762102 | 871951438542900 | 8719514385429 | 915003762101 | 5413987120336 | Bridge wall lantern anthracite 1x42W 230 IR |  | no lightsource included | Bridge | Outdoor | Philips | Aktywny do sprzedaży | MPG 50 | Brak | 324.39
915003761503 | 871951438582500 | 8719514385825 | 915003761501 | 5413987120275 | Bridge pedestal anthracite 1x42W 230V |  | no lightsource included | Bridge | Outdoor | Philips | Aktywny do sprzedaży | MPG 50 | Brak | 348.78
915003761603 | 871951438584900 | 8719514385849 | 915003761601 | 5413987120282 | Bridge post anthracite 1x42W 230V |  | no lightsource included | Bridge | Outdoor | Philips | Aktywny do sprzedaży | MPG 50 | Brak | 576.42
915005309001 | 1723630PN | 8718696156797 |  |  | Buzzard wall lantern black 1x60W 230V |  | no lightsource included | Buzzard | Outdoor | Philips | Aktywny do sprzedaży | MPG 50 | Brak | 121.14
915006002801 | 1747447PN | 8718696176757 | 915000478201 | 0 | CALGARY wall lantern inox 1x60W 230V |  | no lightsource included | Calgary | Outdoor | Philips | Aktywny do sprzedaży | MPG 50 | Brak | 129.27
915006002901 | 1747547PN | 8718696176764 | 915000478301 | 0 | CALGARY IR wall lantern inox 1x60W 230V |  | no lightsource included | Calgary | Outdoor | Philips | Aktywny do sprzedaży | MPG 50 | Brak | 275.61
915006003501 | 1747993PN | 8718696176825 | 915002117101 | 0 | CALGARY wall lantern anthracite 1x60W |  | no lightsource included | Calgary | Outdoor | Philips | Aktywny do sprzedaży | MPG 50 | Brak | 129.27
915005553301 | 1738130PN | 8718696165836 |  |  | Cormorant wall lantern black 1x42W 230V |  | no lightsource included | Cormorant | Outdoor | Philips | Aktywny do sprzedaży | MPG 50 | Brak | 186.18
915002790302 | 153873016 | 8718291443520 |  |  | Creek wall lantern black 1x60W 230V base |  | no lightsource included | Creek | Outdoor | Philips | Aktywny do sprzedaży | MPG 50 | Brak | 121.14
915002789902 | 153813016 | 8718291443483 |  |  | Creek wall lantern black 1x60W 230V down |  | no lightsource included | Creek | Outdoor | Philips | Aktywny do sprzedaży | MPG 50 | Brak | 137.4
915002789502 | 153803016 | 8718291443469 |  |  | Creek wall lantern black 1x60W 230V up |  | no lightsource included | Creek | Outdoor | Philips | Aktywny do sprzedaży | MPG 50 | Brak | 121.14
915002791102 | 153883016 | 8718291443605 |  |  | Creek IR wall lantern black 1x60W 230V |  | no lightsource included | Creek | Outdoor | Philips | Aktywny do sprzedaży | MPG 50 | Brak | 178.05
915002790102 | 153863016 | 8718291443506 |  |  | Creek lantern pendant black 1x60W 230V |  | no lightsource included | Creek | Outdoor | Philips | Aktywny do sprzedaży | MPG 50 | Brak | 121.14
915002790502 | 153823016 | 8718291443544 |  |  | Creek pedestal black 1x60W 230V |  | no lightsource included | Creek | Outdoor | Philips | Aktywny do sprzedaży | MPG 50 | Brak | 121.14
915002790702 | 153833016 | 8718291443940 |  |  | Creek post black 1x60W 230V |  | no lightsource included | Creek | Outdoor | Philips | Aktywny do sprzedaży | MPG 50 | Brak | 243.09
915002790902 | 153853016 | 8718291443582 |  |  | Creek post black 3x60W 230V |  | no lightsource included | Creek | Outdoor | Philips | Aktywny do sprzedaży | MPG 50 | Brak | 722.76
915002790402 | 153873116 | 8718291443537 |  |  | Creek wall lantern white 1x60W 230V base |  | no lightsource included | Creek | Outdoor | Philips | Aktywny do sprzedaży | MPG 50 | Brak | 113.01
915002790002 | 153813116 | 8718291443490 |  |  | Creek wall lantern white 1x60W 230V down |  | no lightsource included | Creek | Outdoor | Philips | Aktywny do sprzedaży | MPG 50 | Brak | 121.14
915002789602 | 153803116 | 8718291443476 |  |  | Creek wall lantern white 1x60W 230V up |  | no lightsource included | Creek | Outdoor | Philips | Aktywny do sprzedaży | MPG 50 | Brak | 137.4
915002791202 | 153883116 | 8718291443612 |  |  | Creek IR wall lantern white 1x60W 230V |  | no lightsource included | Creek | Outdoor | Philips | Aktywny do sprzedaży | MPG 50 | Brak | 178.05
915002790802 | 153833116 | 8718291443575 |  |  | Creek post white 1x60W 230V |  | no lightsource included | Creek | Outdoor | Philips | Aktywny do sprzedaży | MPG 50 | Brak | 243.09
915006003601 | 1748086PN | 8718696176832 | 915003767301 | 0 | DAMASCUS wall lantern rust 1x60W 230V |  | no lightsource included | Damascus | Outdoor | Philips | Aktywny do sprzedaży | MPG 50 | Brak | 145.53
915005308601 | 0164330PN | 8718696156759 |  |  | Hammock wall lantern black 1x60W 230V |  | no lightsource included | Hammock | Outdoor | Philips | Aktywny do sprzedaży | MPG 50 | Brak | 186.18
915005308901 | 1723530PN | 8718696156780 |  |  | Harvest wall lantern black 2x42W 230V |  | no lightsource included | Harvest | Outdoor | Philips | Aktywny do sprzedaży | MPG 50 | Brak | 161.79
915005361101 | 1733793PN | 8718696157053 |  |  | Hedgehog wall lantern anthracite 1x42W |  | no lightsource included | Hedgehog | Outdoor | Philips | Aktywny do sprzedaży | MPG 50 | Brak | 121.14
915005361001 | 1733787PN | 8718696157046 |  |  | Hedgehog wall lantern grey 1x42W 230V |  | no lightsource included | Hedgehog | Outdoor | Philips | Aktywny do sprzedaży | MPG 50 | Brak | 121.14
915005309101 | 1723730PN | 8718696156803 |  |  | Hoverfly wall lantern black 1x60W 230V |  | no lightsource included | Hoverfly | Outdoor | Philips | Aktywny do sprzedaży | MPG 50 | Brak | 161.79
915002145803 | 871951438526900 | 8719514385269 | 915002145802 | 8718291444480 | June wall lantern anthracite 1x42W 230V |  | no lightsource included | June | Outdoor | Philips | Aktywny do sprzedaży | MPG 50 | Brak | 178.05
915002146003 | 871951438530600 | 8719514385306 | 915002146002 | 8718291444503 | June IR wall lantern anthracite 1x42W |  | no lightsource included | June | Outdoor | Philips | Aktywny do sprzedaży | MPG 50 | Brak | 259.35
915002145706 | 871951438524500 | 8719514385245 | 915002145705 | 8718291444473 | June wall lantern grey 1x42W 230V |  | no lightsource included | June | Outdoor | Philips | Aktywny do sprzedaży | MPG 50 | Brak | 178.05
915002145905 | 871951438528300 | 8719514385283 | 915002145904 | 8718291444497 | June IR wall lantern grey 1x42W |  | no lightsource included | June | Outdoor | Philips | Aktywny do sprzedaży | MPG 50 | Brak | 251.22
915005553501 | 1738393PN | 8718696165850 |  |  | Kiskadee wall lantern anthracite 1x42W |  | no lightsource included | Kiskadee | Outdoor | Philips | Aktywny do sprzedaży | MPG 50 | Brak | 153.66
915006002601 | 1747230PN | 8718696176733 |  |  | LIMA wall lantern black 1x60W 230V |  | no lightsource included | Lima | Outdoor | Philips | Produkt dostępny do wyczerpania zapasu | MPG 50 | Brak | 64.23
915005382401 | 1735093PN | 8718696158180 |  |  | Moonshine Pendant Ceiling anthracite 2x |  | no lightsource included | Moonshine | Outdoor | Philips | Aktywny do sprzedaży | MPG 50 | Brak | 243.09
915000131103 | 1710247PN | 8718696154007 |  |  | Nightingale wall lantern inox 2x35W 230V |  | no lightsource included | Nightingale | Outdoor | Philips | Aktywny do sprzedaży | MPG 50 | Brak | 169.92
915000131203 | 1710286PN | 8718696154014 |  |  | Nightingale wall lantern rust 2x35W 230V |  | no lightsource included | Nightingale | Outdoor | Philips | Aktywny do sprzedaży | MPG 50 | Brak | 145.53
915006002401 | 1747047PN | 8718696176719 | 915000126401 | 0 | OSLO wall lantern inox 1x60W 230V |  | no lightsource included | Oslo | Outdoor | Philips | Produkt dostępny do wyczerpania zapasu | MPG 50 | Brak | 96.75
915005308801 | 1627030PN | 8718696156773 |  |  | Pasture wall lantern black 1x60W 230V |  | no lightsource included | Pasture | Outdoor | Philips | Aktywny do sprzedaży | MPG 50 | Brak | 218.7
915005693101 | 1528054PN | 8718696169827 |  |  | Patio wall lantern grey 1x60W 230V |  | no lightsource included | Patio | Outdoor | Philips | Produkt nieaktywny, możliwy do zamówienia. Prosimy o kontakt z opiekunem handlowym w celu omówienia szczegółów. | MPG 50 | Brak | 259.35
915006002701 | 1747330PN | 8718696176740 | 915000200801 | 0 | PEKING wall lantern black 1x60W 230V IR |  | no lightsource included | Peking | Outdoor | Philips | Aktywny do sprzedaży | MPG 50 | Brak | 137.4
915005693601 | 0165230PN | 8718696169872 |  |  | Raindrop wall lantern black 1x60W 230V |  | no lightsource included | Raindrop | Outdoor | Philips | Produkt nieaktywny, możliwy do zamówienia. Prosimy o kontakt z opiekunem handlowym w celu omówienia szczegółów. | MPG 50 | Brak | 316.26
915005693401 | 0165206PN | 8718696169858 |  |  | Raindrop wall lantern bronze 1x60W 230V |  | no lightsource included | Raindrop | Outdoor | Philips | Produkt nieaktywny, możliwy do zamówienia. Prosimy o kontakt z opiekunem handlowym w celu omówienia szczegółów. | MPG 50 | Brak | 300
915005693501 | 0165252PN | 8718696169865 |  |  | Raindrop wall lantern iron 1x60W 230V |  | no lightsource included | Raindrop | Outdoor | Philips | Produkt nieaktywny, możliwy do zamówienia. Prosimy o kontakt z opiekunem handlowym w celu omówienia szczegółów. | MPG 50 | Brak | 316.26
915005554201 | 1738930PN | 8718696165911 |  |  | Serres wall lantern black 1x42W 230V |  | no lightsource included | Serres | Outdoor | Philips | Aktywny do sprzedaży | MPG 50 | Brak | 113.01
915005301601 | 1733547PN | 8718696153901 |  |  | Shovel wall lantern inox 1x42W 230V |  | no lightsource included | Shades | Outdoor | Philips | Aktywny do sprzedaży | MPG 50 | Brak | 96.75
915002150003 | 871951438538200 | 8719514385382 | 915002150002 | 8718291444336 | Shades wall lantern anthracite 1x42W 230 |  | no lightsource included | Shades | Outdoor | Philips | Aktywny do sprzedaży | MPG 50 | Brak | 145.53
915002149903 | 871951438536800 | 8719514385368 | 915002149902 | 8718291444329 | Shades wall lantern grey 1x42W 230V |  | no lightsource included | Shades | Outdoor | Philips | Aktywny do sprzedaży | MPG 50 | Brak | 145.53
915002147303 | 871951438532000 | 8719514385320 | 915002147302 | 8718291444350 | Skies wall lantern anthracite 2x42W 230V |  | no lightsource included | Skies | Outdoor | Philips | Aktywny do sprzedaży | MPG 50 | Brak | 218.7
915002148103 | 871951438534400 | 8719514385344 | 915002148102 | 8718291444343 | Skies wall lantern grey 2x42W 230V |  | no lightsource included | Skies | Outdoor | Philips | Aktywny do sprzedaży | MPG 50 | Brak | 218.7
915005553401 | 1738230PN | 8718696165843 |  |  | Skua wall lantern black 1x42W 230V |  | no lightsource included | Skua | Outdoor | Philips | Aktywny do sprzedaży | MPG 50 | Brak | 194.31
915005308701 | 0181630PN | 8718696156766 |  |  | Topiary wall lantern black 1x60W 230V |  | no lightsource included | Topiary | Outdoor | Philips | Aktywny do sprzedaży | MPG 50 | Brak | 202.44
915005361401 | 1733948PN | 8718696157305 |  |  | Trowel wall lantern aluminium 2x5W 230V |  | no lightsource included | Trowel | Outdoor | Philips | Aktywny do sprzedaży | MPG 50 | Brak | 88.62
915006002201 | 1746847PN | 8718696176696 | 915000143101 | 0 | UTRECHT pedestal inox 1x20W 230V |  | no lightsource included | Utrecht | Outdoor | Philips | Produkt dostępny do wyczerpania zapasu | MPG 50 | Brak | 113.01
915006002301 | 1746947PN | 8718696176702 | 915000143201 | 0 | UTRECHT post inox 1x20W 230V |  | no lightsource included | Utrecht | Outdoor | Philips | Produkt dostępny do wyczerpania zapasu | MPG 50 | Brak | 178.05
929003187501 | 871951441753300 | 8719514417533 |  |  | UTRECHT Pedestal Anthracite 1x20W HV |  | no lightsource included | Utrecht | Outdoor | Philips | Aktywny do sprzedaży | MPG 50 | Brak | 129.27
929003187601 | 871951441755700 | 8719514417557 |  |  | UTRECHT Post Anthracite 1x20W HV |  | no lightsource included | Utrecht | Outdoor | Philips | Aktywny do sprzedaży | MPG 50 | Brak | 202.44
915005395601 | 1735647P0 | 8718696159019 |  |  | Crust recessed spot outdoor inox square 1x3W 230V |  | LED integrated | Crust | Outdoor recessed | Philips | Aktywny do sprzedaży | MPG 50 | Brak | 161.79
915004498701 | 173064716 | 8718696120606 |  |  | Moss recessed spot outdoor inox 1x3W 230V |  | LED integrated | Moss | Outdoor recessed | Philips | Aktywny do sprzedaży | MPG 50 | Brak | 169.92
915004402901 | 172894716 | 8718291502876 |  |  | Fresco recessed spot outdoor inox 1x5W 230V |  | LED integrated | Fresco | Outdoor recessed | Philips | produkt wycofany | MPG 50 | Brak | 96.75
915006003701 | 1748130P0 | 8718696176849 | 915005204701 | 0 | PULED spike black 1x5W 230V |  | LED retrofit 1x | Puled | Outdoor spot | Philips | Aktywny do sprzedaży | MPG 50 | 0.11 | 194.2
929003194507 | 871951442037300 | 8719514420373 |  |  | Amber DSK202 PT 5W 40K W USB 02 |  | LED integrated | Amber | Portable desk lamp | Philips | Produkt nieaktywny, możliwy do zamówienia. Prosimy o kontakt z opiekunem handlowym w celu omówienia szczegółów. | MPG 50 | Brak | 153.66
929003194607 | 871951442039700 | 8719514420397 |  |  | Amber DSK202 PT 5W 40K B USB 02 |  | LED integrated | Amber | Portable desk lamp | Philips | Produkt nieaktywny, możliwy do zamówienia. Prosimy o kontakt z opiekunem handlowym w celu omówienia szczegółów. | MPG 50 | Brak | 153.66
929003241107 | 871951444379200 | 8719514443792 |  |  | Bucket DSK214 PT 8W 40K W USB 02 |  | LED integrated | Bucket | Portable desk lamp | Philips | Produkt nieaktywny, możliwy do zamówienia. Prosimy o kontakt z opiekunem handlowym w celu omówienia szczegółów. | MPG 50 | Brak | 161.79
929003241607 | 871951444373000 | 8719514443730 |  |  | Cicero DSK260 PT Camping 5W 50K W USB 02 |  | LED integrated | Cicero | Portable desk lamp | Philips | Produkt nieaktywny, możliwy do zamówienia. Prosimy o kontakt z opiekunem handlowym w celu omówienia szczegółów. | MPG 50 | Brak | 194.31
929003179707 | 871951439689000 | 8719514396890 |  |  | Donutclip DSK201 PT 3W 40K W USB 02 |  | LED integrated | Donutclip DSK201 | Portable desk lamp | Philips | Produkt nieaktywny, możliwy do zamówienia. Prosimy o kontakt z opiekunem handlowym w celu omówienia szczegółów. | MPG 50 | Brak | 96.75
929003179607 | 871951439687600 | 8719514396876 |  |  | Donutclip DSK201 PT 3W 40K P USB 02 |  | LED integrated | Donutclip DSK201 | Portable desk lamp | Philips | Produkt nieaktywny, możliwy do zamówienia. Prosimy o kontakt z opiekunem handlowym w celu omówienia szczegółów. | MPG 50 | Brak | 104.88
929003241007 | 871951444377800 | 8719514443778 |  |  | Hat DSK213 PT 4.5W 40K W USB 02 |  | LED integrated | Hat | Portable desk lamp | Philips | Produkt nieaktywny, możliwy do zamówienia. Prosimy o kontakt z opiekunem handlowym w celu omówienia szczegółów. | MPG 50 | Brak | 153.66
929003194707 | 871951442041000 | 8719514420410 |  |  | Ivory DSK203 PT 5W 27-50K W USB 02 |  | LED integrated | Ivory | Portable desk lamp | Philips | Produkt nieaktywny, możliwy do zamówienia. Prosimy o kontakt z opiekunem handlowym w celu omówienia szczegółów. | MPG 50 | Brak | 202.44
929003195007 | 871951442047200 | 8719514420472 |  |  | Mirror DSK205 PT 4.5W 30-50K W USB 02 |  | LED integrated | Mirror | Portable desk lamp | Philips | Produkt nieaktywny, możliwy do zamówienia. Prosimy o kontakt z opiekunem handlowym w celu omówienia szczegółów. | MPG 50 | Brak | 308.13
929003194907 | 871951442045800 | 8719514420458 |  |  | Mirror DSK205 PT 4.5W 30-50K P USB 02 |  | LED integrated | Mirror | Portable desk lamp | Philips | Produkt nieaktywny, możliwy do zamówienia. Prosimy o kontakt z opiekunem handlowym w celu omówienia szczegółów. | MPG 50 | Brak | 308.13
929003241407 | 871951444381500 | 8719514443815 |  |  | Rock DSK211 PT 5W 50K W USB 02 |  | LED integrated | Rock | Portable desk lamp | Philips | Produkt nieaktywny, możliwy do zamówienia. Prosimy o kontakt z opiekunem handlowym w celu omówienia szczegółów. | MPG 50 | Brak | 113.01
929003213001 | 871951444365500 | 8719514443655 |  |  | Sword DSK610 RD 14W 40K GR WV 06 |  | LED integrated | Sword | Portable desk lamp | Philips | Produkt nieaktywny, możliwy do zamówienia. Prosimy o kontakt z opiekunem handlowym w celu omówienia szczegółów. | MPG 50 | Brak | 324.39
929003241507 | 871951444383900 | 8719514443839 |  |  | Tilpa DSK212 PT 5W 50K W USB 02 |  | LED integrated | Tilpa | Portable desk lamp | Philips | Produkt nieaktywny, możliwy do zamówienia. Prosimy o kontakt z opiekunem handlowym w celu omówienia szczegółów. | MPG 50 | Brak | 121.14
929003259901 | 871951447683700 | 8719514476837 |  |  | Tyla IR Wall AN 1x9W 27K HV |  | LED integrated | Tyla | Outdoor | Philips | Produkt nieaktywny, możliwy do zamówienia. Prosimy o kontakt z opiekunem handlowym w celu omówienia szczegółów. | MPG 50 | Brak | 316.26
929003260001 | 871951447685100 | 8719514476851 |  |  | Tyla IR Pedestal AN 1x9W 27K HV |  | LED integrated | Tyla | Outdoor | Philips | Produkt nieaktywny, możliwy do zamówienia. Prosimy o kontakt z opiekunem handlowym w celu omówienia szczegółów. | MPG 50 | Brak | 356.91
929003260101 | 871951447687500 | 8719514476875 |  |  | Tyla IR Wall AN 1x9W 40K HV |  | LED integrated | Tyla | Outdoor | Philips | Produkt nieaktywny, możliwy do zamówienia. Prosimy o kontakt z opiekunem handlowym w celu omówienia szczegółów. | MPG 50 | Brak | 316.26
929003260201 | 871951447689900 | 8719514476899 |  |  | Tyla IR Pedestal AN 1x9W 40K HV |  | LED integrated | Tyla | Outdoor | Philips | Produkt nieaktywny, możliwy do zamówienia. Prosimy o kontakt z opiekunem handlowym w celu omówienia szczegółów. | MPG 50 | Brak | 356.91
929003260301 | 871951447691200 | 8719514476912 |  |  | Tyla IR Wall AN 1X1.2W 30K SR UE |  | LED integrated, solar | Tyla | Outdoor | Philips | Produkt nieaktywny, możliwy do zamówienia. Prosimy o kontakt z opiekunem handlowym w celu omówienia szczegółów. | MPG 50 | Brak | 373.17
929003260401 | 871951447693600 | 8719514476936 |  |  | Tyla IR Pedestal AN 1X1.2W 30K SR UE |  | LED integrated, solar | Tyla | Outdoor | Philips | Produkt nieaktywny, możliwy do zamówienia. Prosimy o kontakt z opiekunem handlowym w celu omówienia szczegółów. | MPG 50 | Brak | 421.95
929003260501 | 871951447695000 | 8719514476950 |  |  | Tyla IR Wall AN 1X1.2W 40K SR UE |  | LED integrated, solar | Tyla | Outdoor | Philips | Produkt nieaktywny, możliwy do zamówienia. Prosimy o kontakt z opiekunem handlowym w celu omówienia szczegółów. | MPG 50 | Brak | 373.17
929003260601 | 871951447697400 | 8719514476974 |  |  | Tyla IR Pedestal AN 1X1.2W 40K SR UE |  | LED integrated, solar | Tyla | Outdoor | Philips | Produkt nieaktywny, możliwy do zamówienia. Prosimy o kontakt z opiekunem handlowym w celu omówienia szczegółów. | MPG 50 | Brak | 421.95
929003260701 | 871951447699800 | 8719514476998 |  |  | LV Transformer 48W |  | accessory | Low volt | Outdoor | Philips | Produkt nieaktywny, możliwy do zamówienia. Prosimy o kontakt z opiekunem handlowym w celu omówienia szczegółów. | MPG 50 | Brak | 210.57
929003260801 | 871951447733900 | 8719514477339 |  |  | LV Connector 6pk |  | accessory | Low volt | Outdoor | Philips | Produkt nieaktywny, możliwy do zamówienia. Prosimy o kontakt z opiekunem handlowym w celu omówienia szczegółów. | MPG 50 | Brak | 153.66
929003260901 | 871951447701800 | 8719514477018 |  |  | LV Wire 2m |  | accessory | Low volt | Outdoor | Philips | Produkt nieaktywny, możliwy do zamówienia. Prosimy o kontakt z opiekunem handlowym w celu omówienia szczegółów. | MPG 50 | Brak | 56.1
929003261001 | 871951447703200 | 8719514477032 |  |  | LV Wire 5m |  | accessory | Low volt | Outdoor | Philips | Produkt nieaktywny, możliwy do zamówienia. Prosimy o kontakt z opiekunem handlowym w celu omówienia szczegółów. | MPG 50 | Brak | 80.49
929003261101 | 871951447705600 | 8719514477056 |  |  | LV Wire 10m |  | accessory | Low volt | Outdoor | Philips | Produkt nieaktywny, możliwy do zamówienia. Prosimy o kontakt z opiekunem handlowym w celu omówienia szczegółów. | MPG 50 | Brak | 121.14
929003261201 | 871951447707000 | 8719514477070 |  |  | LV D2D Sensor with timer |  | accessory | Low volt | Outdoor | Philips | Produkt nieaktywny, możliwy do zamówienia. Prosimy o kontakt z opiekunem handlowym w celu omówienia szczegółów. | MPG 50 | Brak | 104.88
929003261301 | 871951447709400 | 8719514477094 |  |  | LV Spot BL 1x6W 27K |  | LED integrated | Low volt | Outdoor | Philips | Produkt nieaktywny, możliwy do zamówienia. Prosimy o kontakt z opiekunem handlowym w celu omówienia szczegółów. | MPG 50 | Brak | 137.4
929003261401 | 871951447711700 | 8719514477117 |  |  | LV Spot BL 1x6W 40K |  | LED integrated | Low volt | Outdoor | Philips | Produkt nieaktywny, możliwy do zamówienia. Prosimy o kontakt z opiekunem handlowym w celu omówienia szczegółów. | MPG 50 | Brak | 137.4
929003261501 | 871951447713100 | 8719514477131 |  |  | LV Utrecht Pedestal AN 1x6W 27K |  | LED integrated | Low volt | Outdoor | Philips | Produkt nieaktywny, możliwy do zamówienia. Prosimy o kontakt z opiekunem handlowym w celu omówienia szczegółów. | MPG 50 | Brak | 169.92
929003261601 | 871951447715500 | 8719514477155 |  |  | LV Utrecht Pedestal AN 1x6W 40K |  | LED integrated | Low volt | Outdoor | Philips | Produkt nieaktywny, możliwy do zamówienia. Prosimy o kontakt z opiekunem handlowym w celu omówienia szczegółów. | MPG 50 | Brak | 169.92
929003261701 | 871951447717900 | 8719514477179 |  |  | LV Arbour Pedestal AN 1x6W 27K |  | LED integrated | Low volt | Outdoor | Philips | Produkt nieaktywny, możliwy do zamówienia. Prosimy o kontakt z opiekunem handlowym w celu omówienia szczegółów. | MPG 50 | Brak | 340.65
929003261801 | 871951447719300 | 8719514477193 |  |  | LV Arbour Pedestal AN 1x6W 40K |  | LED integrated | Low volt | Outdoor | Philips | Produkt nieaktywny, możliwy do zamówienia. Prosimy o kontakt z opiekunem handlowym w celu omówienia szczegółów. | MPG 50 | Brak | 340.65
929003261901 | 871951447721600 | 8719514477216 |  |  | LV Spot pack 24W 5m 1pk |  | LED integrated | Low volt | Outdoor | Philips | Produkt nieaktywny, możliwy do zamówienia. Prosimy o kontakt z opiekunem handlowym w celu omówienia szczegółów. | MPG 50 | Brak | 324.39
929003262001 | 871951447735300 | 8719514477353 |  |  | LV Spot pack 24W 5+2+2m 3pk |  | LED integrated | Low volt | Outdoor | Philips | Produkt nieaktywny, możliwy do zamówienia. Prosimy o kontakt z opiekunem handlowym w celu omówienia szczegółów. | MPG 50 | Brak | 673.98
929003262101 | 871951447723000 | 8719514477230 |  |  | LV Pedestal pack 24W 5m 1pk |  | LED integrated | Low volt | Outdoor | Philips | Produkt nieaktywny, możliwy do zamówienia. Prosimy o kontakt z opiekunem handlowym w celu omówienia szczegółów. | MPG 50 | Brak | 348.78
929003262201 | 871951447737700 | 8719514477377 |  |  | LV Pedestal pack 24W 5+2+2m 3pk |  | LED integrated | Low volt | Outdoor | Philips | Produkt nieaktywny, możliwy do zamówienia. Prosimy o kontakt z opiekunem handlowym w celu omówienia szczegółów. | MPG 50 | Brak | 795.93
929003262301 | 871951447725400 | 8719514477254 |  |  | Mimosa Wall AN 1x7W 27K HV |  | LED integrated | Mimosa | Outdoor | Philips | Produkt nieaktywny, możliwy do zamówienia. Prosimy o kontakt z opiekunem handlowym w celu omówienia szczegółów. | MPG 50 | Brak | 186.18
929003262401 | 871951447727800 | 8719514477278 |  |  | Mimosa Wall AN 1x7W 40K HV |  | LED integrated | Mimosa | Outdoor | Philips | Produkt nieaktywny, możliwy do zamówienia. Prosimy o kontakt z opiekunem handlowym w celu omówienia szczegółów. | MPG 50 | Brak | 186.18
929003262501 | 871951447729200 | 8719514477292 |  |  | Mimosa Pedestal AN 1x7W 27K HV |  | LED integrated | Mimosa | Outdoor | Philips | Produkt nieaktywny, możliwy do zamówienia. Prosimy o kontakt z opiekunem handlowym w celu omówienia szczegółów. | MPG 50 | Brak | 267.48
929003262601 | 871951447731500 | 8719514477315 |  |  | Mimosa Pedestal AN 1x7W 40K HV |  | LED integrated | Mimosa | Outdoor | Philips | Produkt nieaktywny, możliwy do zamówienia. Prosimy o kontakt z opiekunem handlowym w celu omówienia szczegółów. | MPG 50 | Brak | 267.48
929003265901 | 871951449022200 | 8719514490222 |  |  | Arbour Wall An 1x3.8W 30K HV UE |  | LED integrated | Arbour UE | Outdoor | Philips | Produkt nieaktywny, możliwy do zamówienia. Prosimy o kontakt z opiekunem handlowym w celu omówienia szczegółów. | MPG 50 | Brak | 234.96
929003266001 | 871951449024600 | 8719514490246 |  |  | Arbour Pedestal An 1x3.8W 30K HV UE |  | LED integrated | Arbour UE | Outdoor | Philips | Produkt nieaktywny, możliwy do zamówienia. Prosimy o kontakt z opiekunem handlowym w celu omówienia szczegółów. | MPG 50 | Brak | 397.56
929003266101 | 871951449026000 | 8719514490260 |  |  | Arbour Post An 1x3.8W 30K HV UE |  | LED integrated | Arbour UE | Outdoor | Philips | Produkt nieaktywny, możliwy do zamówienia. Prosimy o kontakt z opiekunem handlowym w celu omówienia szczegółów. | MPG 50 | Brak | 511.38
929003274701 | 872016917360600 | 8720169173606 | 915005805401 | 8718696173565 | 59444 MESON 080 5.5W 30K WH recessed |  | LED integrated | Meson | LED Downlight Basic | Philips | NOWOŚĆ! Produkt nieaktywny, możliwy do zamówienia. Prosimy o kontakt z opiekunem handlowym w celu omówienia szczegółów. | MPG 50 | Brak | 15.45
929003274801 | 872016917362000 | 8720169173620 | 915005805501 | 8718696173572 | 59444 MESON 080 5.5W 40K WH recessed |  | LED integrated | Meson | LED Downlight Basic | Philips | NOWOŚĆ! Produkt nieaktywny, możliwy do zamówienia. Prosimy o kontakt z opiekunem handlowym w celu omówienia szczegółów. | MPG 50 | Brak | 15.45
929003274901 | 872016917364400 | 8720169173644 | 915005805601 | 8718696173589 | 59444 MESON 080 5.5W 65K WH recessed |  | LED integrated | Meson | LED Downlight Basic | Philips | NOWOŚĆ! Produkt nieaktywny, możliwy do zamówienia. Prosimy o kontakt z opiekunem handlowym w celu omówienia szczegółów. | MPG 50 | Brak | 15.45
929003276501 | 872016917376700 | 8720169173767 | 915005805701 | 8718696173596 | 59464 MESON 125 12.5W 30K WH recessed |  | LED integrated | Meson | LED Downlight Basic | Philips | NOWOŚĆ! Produkt nieaktywny, możliwy do zamówienia. Prosimy o kontakt z opiekunem handlowym w celu omówienia szczegółów. | MPG 50 | Brak | 23.58
929003276601 | 872016917378100 | 8720169173781 | 915005805801 | 8718696173602 | 59464 MESON 125 12.5W 40K WH recessed |  | LED integrated | Meson | LED Downlight Basic | Philips | NOWOŚĆ! Produkt nieaktywny, możliwy do zamówienia. Prosimy o kontakt z opiekunem handlowym w celu omówienia szczegółów. | MPG 50 | Brak | 23.58
929003276701 | 872016917380400 | 8720169173804 | 915005805901 | 8718696173619 | 59464 MESON 125 12.5W 65K WH recessed |  | LED integrated | Meson | LED Downlight Basic | Philips | NOWOŚĆ! Produkt nieaktywny, możliwy do zamówienia. Prosimy o kontakt z opiekunem handlowym w celu omówienia szczegółów. | MPG 50 | Brak | 23.58
929003276801 | 872016917382800 | 8720169173828 | 915005806301 | 8718696173657 | 59466 MESON 150 16.5W 30K WH recessed |  | LED integrated | Meson | LED Downlight Basic | Philips | NOWOŚĆ! Produkt nieaktywny, możliwy do zamówienia. Prosimy o kontakt z opiekunem handlowym w celu omówienia szczegółów. | MPG 50 | Brak | 31.71
929003276901 | 872016917384200 | 8720169173842 | 915005806401 | 8718696173664 | 59466 MESON 150 16.5W 40K WH recessed |  | LED integrated | Meson | LED Downlight Basic | Philips | NOWOŚĆ! Produkt nieaktywny, możliwy do zamówienia. Prosimy o kontakt z opiekunem handlowym w celu omówienia szczegółów. | MPG 50 | Brak | 31.71
929003277001 | 872016917386600 | 8720169173866 | 915005806501 | 8718696173671 | 59466 MESON 150 16.5W 65K WH recessed |  | LED integrated | Meson | LED Downlight Basic | Philips | NOWOŚĆ! Produkt nieaktywny, możliwy do zamówienia. Prosimy o kontakt z opiekunem handlowym w celu omówienia szczegółów. | MPG 50 | Brak | 31.71
929003282501 | 872016917400900 | 8720169174009 | 915005806001 | 8718696173626 | 59465 MESON 125 12.5W 30K WH SQ recessed |  | LED integrated | Meson | LED Downlight Basic | Philips | NOWOŚĆ! Produkt nieaktywny, możliwy do zamówienia. Prosimy o kontakt z opiekunem handlowym w celu omówienia szczegółów. | MPG 50 | Brak | 23.58
929003282601 | 872016917346000 | 8720169173460 | 915005806101 | 8718696173633 | 59465 MESON 125 12.5W 40K WH SQ recessed |  | LED integrated | Meson | LED Downlight Basic | Philips | NOWOŚĆ! Produkt nieaktywny, możliwy do zamówienia. Prosimy o kontakt z opiekunem handlowym w celu omówienia szczegółów. | MPG 50 | Brak | 23.58
929003282701 | 872016917402300 | 8720169174023 | 915005806201 | 8718696173640 | 59465 MESON 125 12.5W 65K WH SQ recessed |  | LED integrated | Meson | LED Downlight Basic | Philips | NOWOŚĆ! Produkt nieaktywny, możliwy do zamówienia. Prosimy o kontakt z opiekunem handlowym w celu omówienia szczegółów. | MPG 50 | Brak | 23.58
929003282801 | 872016917404700 | 8720169174047 | 915005806601 | 8718696173688 | 59467 MESON 150 16.5W 30K WH SQ recessed |  | LED integrated | Meson | LED Downlight Basic | Philips | NOWOŚĆ! Produkt nieaktywny, możliwy do zamówienia. Prosimy o kontakt z opiekunem handlowym w celu omówienia szczegółów. | MPG 50 | Brak | 31.71
929003282901 | 872016917348400 | 8720169173484 | 915005806701 | 8718696173695 | 59467 MESON 150 16.5W 40K WH SQ recessed |  | LED integrated | Meson | LED Downlight Basic | Philips | NOWOŚĆ! Produkt nieaktywny, możliwy do zamówienia. Prosimy o kontakt z opiekunem handlowym w celu omówienia szczegółów. | MPG 50 | Brak | 31.71
929003283001 | 872016917408500 | 8720169174085 | 915005806801 | 8718696173701 | 59467 MESON 150 16.5W 65K WH SQ recessed |  | LED integrated | Meson | LED Downlight Basic | Philips | NOWOŚĆ! Produkt nieaktywny, możliwy do zamówienia. Prosimy o kontakt z opiekunem handlowym w celu omówienia szczegółów. | MPG 50 | Brak | 31.71
929003326601 | 872016923096500 | 8720169230965 | 915005806901 | 8718696173718 | 59469 MESON 175 20W 30K WH recessed |  | LED integrated | Meson | LED Downlight Basic | Philips | NOWOŚĆ! Produkt nieaktywny, możliwy do zamówienia. Prosimy o kontakt z opiekunem handlowym w celu omówienia szczegółów. | MPG 50 | Brak | 39.84
929003326701 | 872016923098900 | 8720169230989 | 915005807001 | 8718696173725 | 59469 MESON 175 20W 40K WH recessed |  | LED integrated | Meson | LED Downlight Basic | Philips | NOWOŚĆ! Produkt nieaktywny, możliwy do zamówienia. Prosimy o kontakt z opiekunem handlowym w celu omówienia szczegółów. | MPG 50 | Brak | 39.84
929003326801 | 872016923100900 | 8720169231009 | 915005807101 | 8718696173732 | 59469 MESON 175 20W 65K WH recessed |  | LED integrated | Meson | LED Downlight Basic | Philips | NOWOŚĆ! Produkt nieaktywny, możliwy do zamówienia. Prosimy o kontakt z opiekunem handlowym w celu omówienia szczegółów. | MPG 50 | Brak | 39.84
929003326901 | 872016923102300 | 8720169231023 | 915005807201 | 8718696173749 | 59471 MESON 200 23.5W 30K WH recessed |  | LED integrated | Meson | LED Downlight Basic | Philips | NOWOŚĆ! Produkt nieaktywny, możliwy do zamówienia. Prosimy o kontakt z opiekunem handlowym w celu omówienia szczegółów. | MPG 50 | Brak | 47.97
929003327001 | 872016923104700 | 8720169231047 | 915005807301 | 8718696173756 | 59471 MESON 200 23.5W 40K WH recessed |  | LED integrated | Meson | LED Downlight Basic | Philips | NOWOŚĆ! Produkt nieaktywny, możliwy do zamówienia. Prosimy o kontakt z opiekunem handlowym w celu omówienia szczegółów. | MPG 50 | Brak | 47.97
929003327101 | 872016923106100 | 8720169231061 | 915005807401 | 8718696173763 | 59471 MESON 200 23.5W 65K WH recessed |  | LED integrated | Meson | LED Downlight Basic | Philips | NOWOŚĆ! Produkt nieaktywny, możliwy do zamówienia. Prosimy o kontakt z opiekunem handlowym w celu omówienia szczegółów. | MPG 50 | Brak | 47.97
929003258831 | 871951449458900 | 8719514494589 |  |  | DIAMOND CUT ULTRA EFFICIENT DL264 75 30K |  | LED integrated | Diamond Cut | LED Downlight Plus | Philips | NOWOŚĆ! Produkt nieaktywny, możliwy do zamówienia. Prosimy o kontakt z opiekunem handlowym w celu omówienia szczegółów. | MPG 50 | Brak | 64.23
929003259331 | 871951449460200 | 8719514494602 |  |  | DIAMOND CUT ULTRA EFFICIENT DL264 90 30K |  | LED integrated | Diamond Cut | LED Downlight Plus | Philips | NOWOŚĆ! Produkt nieaktywny, możliwy do zamówienia. Prosimy o kontakt z opiekunem handlowym w celu omówienia szczegółów. | MPG 50 | Brak | 64.23
929003259431 | 871951449462600 | 8719514494626 |  |  | DIAMOND CUT ULTRA EFFICIENT DL264 90 40K |  | LED integrated | Diamond Cut | LED Downlight Plus | Philips | NOWOŚĆ! Produkt nieaktywny, możliwy do zamówienia. Prosimy o kontakt z opiekunem handlowym w celu omówienia szczegółów. | MPG 50 | Brak | 64.23
929003324231 | 872016921278700 | 8720169212787 |  |  | Diamond cut ultra efficient 125 30k |  | LED integrated | Diamond Cut | LED Downlight Plus | Philips | NOWOŚĆ! Produkt nieaktywny, możliwy do zamówienia. Prosimy o kontakt z opiekunem handlowym w celu omówienia szczegółów. | MPG 50 | Brak | 80.49
929003324331 | 872016921280000 | 8720169212800 |  |  | Diamond cut ultra efficient 125 40k |  | LED integrated | Diamond Cut | LED Downlight Plus | Philips | NOWOŚĆ! Produkt nieaktywny, możliwy do zamówienia. Prosimy o kontakt z opiekunem handlowym w celu omówienia szczegółów. | MPG 50 | Brak | 80.49
929003324431 | 872016921282400 | 8720169212824 |  |  | Diamond cut ultra efficient 150 30k |  | LED integrated | Diamond Cut | LED Downlight Plus | Philips | NOWOŚĆ! Produkt nieaktywny, możliwy do zamówienia. Prosimy o kontakt z opiekunem handlowym w celu omówienia szczegółów. | MPG 50 | Brak | 104.88
929003324531 | 872016921284800 | 8720169212848 |  |  | Diamond cut ultra efficient 150 40k |  | LED integrated | Diamond Cut | LED Downlight Plus | Philips | NOWOŚĆ! Produkt nieaktywny, możliwy do zamówienia. Prosimy o kontakt z opiekunem handlowym w celu omówienia szczegółów. | MPG 50 | Brak | 104.88
929003298601 | 872016917474000 | 8720169174740 |  |  | Bracia Spot WH 1x5.5W 27K HV |  | LED integrated | Bracia | Build-on Spotlight | Philips | NOWOŚĆ! Produkt nieaktywny, możliwy do zamówienia. Prosimy o kontakt z opiekunem handlowym w celu omówienia szczegółów. | MPG 50 | Brak | 96.75
929003298701 | 872016917476400 | 8720169174764 |  |  | Bracia Spot WH 2x5.5W 27K HV |  | LED integrated | Bracia | Build-on Spotlight | Philips | NOWOŚĆ! Produkt nieaktywny, możliwy do zamówienia. Prosimy o kontakt z opiekunem handlowym w celu omówienia szczegółów. | MPG 50 | Brak | 178.05
929003298801 | 872016917478800 | 8720169174788 |  |  | Bracia Spot WH 3x5.5W 27K HV |  | LED integrated | Bracia | Build-on Spotlight | Philips | NOWOŚĆ! Produkt nieaktywny, możliwy do zamówienia. Prosimy o kontakt z opiekunem handlowym w celu omówienia szczegółów. | MPG 50 | Brak | 259.35
929003298901 | 872016917480100 | 8720169174801 |  |  | Bracia Spot WH 4x5.5W 27K HV |  | LED integrated | Bracia | Build-on Spotlight | Philips | NOWOŚĆ! Produkt nieaktywny, możliwy do zamówienia. Prosimy o kontakt z opiekunem handlowym w celu omówienia szczegółów. | MPG 50 | Brak | 332.52
929003299001 | 872016917482500 | 8720169174825 |  |  | Bracia Spot BL 1x5.5W 27K HV |  | LED integrated | Bracia | Build-on Spotlight | Philips | NOWOŚĆ! Produkt nieaktywny, możliwy do zamówienia. Prosimy o kontakt z opiekunem handlowym w celu omówienia szczegółów. | MPG 50 | Brak | 96.75
929003299101 | 872016917484900 | 8720169174849 |  |  | Bracia Spot BL 2x5.5W 27K HV |  | LED integrated | Bracia | Build-on Spotlight | Philips | NOWOŚĆ! Produkt nieaktywny, możliwy do zamówienia. Prosimy o kontakt z opiekunem handlowym w celu omówienia szczegółów. | MPG 50 | Brak | 178.05
929003299201 | 872016917486300 | 8720169174863 |  |  | Bracia Spot BL 3x5.5W 27K HV |  | LED integrated | Bracia | Build-on Spotlight | Philips | NOWOŚĆ! Produkt nieaktywny, możliwy do zamówienia. Prosimy o kontakt z opiekunem handlowym w celu omówienia szczegółów. | MPG 50 | Brak | 259.35
929003299301 | 872016917488700 | 8720169174887 |  |  | Bracia Spot BL 4x5.5W 27K HV |  | LED integrated | Bracia | Build-on Spotlight | Philips | NOWOŚĆ! Produkt nieaktywny, możliwy do zamówienia. Prosimy o kontakt z opiekunem handlowym w celu omówienia szczegółów. | MPG 50 | Brak | 332.52
929003313201 | 872016919545500 | 8720169195455 |  |  | Mauve CL270 EC SQ 12W 27K W HV 06 |  | LED integrated | Mauve | Ceiling U | Philips | NOWOŚĆ! Produkt nieaktywny, możliwy do zamówienia. Prosimy o kontakt z opiekunem handlowym w celu omówienia szczegółów. | MPG 50 | Brak | 72.36
929003313301 | 872016919547900 | 8720169195479 |  |  | Mauve CL270 EC SQ 12W 40K W HV 06 |  | LED integrated | Mauve | Ceiling U | Philips | NOWOŚĆ! Produkt nieaktywny, możliwy do zamówienia. Prosimy o kontakt z opiekunem handlowym w celu omówienia szczegółów. | MPG 50 | Brak | 72.36
929003313401 | 872016919549300 | 8720169195493 |  |  | Mauve CL270 EC SQ 24W 27K W HV 06 |  | LED integrated | Mauve | Ceiling U | Philips | NOWOŚĆ! Produkt nieaktywny, możliwy do zamówienia. Prosimy o kontakt z opiekunem handlowym w celu omówienia szczegółów. | MPG 50 | Brak | 161.79
929003313501 | 872016919551600 | 8720169195516 |  |  | Mauve CL270 EC SQ 24W 40K W HV 06 |  | LED integrated | Mauve | Ceiling U | Philips | NOWOŚĆ! Produkt nieaktywny, możliwy do zamówienia. Prosimy o kontakt z opiekunem handlowym w celu omówienia szczegółów. | MPG 50 | Brak | 161.79
929003315007 | 872016919439700 | 8720169194397 |  |  | Forys Clip DSK206 5W 40K W USB |  | LED integrated | Forys | Convenient | Philips | NOWOŚĆ! Produkt nieaktywny, możliwy do zamówienia. Prosimy o kontakt z opiekunem handlowym w celu omówienia szczegółów. | MPG 50 | Brak | 113.01
929003315701 | 872016919517200 | 8720169195172 |  |  | Garnet CL580 SS 30W 27K W HV IP20 06 |  | LED integrated | Garnet | Ceiling ScenceSwitch | Philips | NOWOŚĆ! Produkt nieaktywny, możliwy do zamówienia. Prosimy o kontakt z opiekunem handlowym w celu omówienia szczegółów. | MPG 50 | Brak | 486.99
929003315801 | 872016919519600 | 8720169195196 |  |  | Garnet CL580 SS 30W 27K B HV IP20 06 |  | LED integrated | Garnet | Ceiling ScenceSwitch | Philips | NOWOŚĆ! Produkt nieaktywny, możliwy do zamówienia. Prosimy o kontakt z opiekunem handlowym w celu omówienia szczegółów. | MPG 50 | Brak | 486.99
929003315901 | 872016919521900 | 8720169195219 |  |  | Garnet CL580 SS 30W 40K W HV IP20 06 |  | LED integrated | Garnet | Ceiling ScenceSwitch | Philips | NOWOŚĆ! Produkt nieaktywny, możliwy do zamówienia. Prosimy o kontakt z opiekunem handlowym w celu omówienia szczegółów. | MPG 50 | Brak | 486.99
929003316001 | 872016919523300 | 8720169195233 |  |  | Garnet CL580 SS 30W 40K B HV IP20 06 |  | LED integrated | Garnet | Ceiling ScenceSwitch | Philips | NOWOŚĆ! Produkt nieaktywny, możliwy do zamówienia. Prosimy o kontakt z opiekunem handlowym w celu omówienia szczegółów. | MPG 50 | Brak | 486.99
929003316101 | 872016919525700 | 8720169195257 |  |  | Garnet CL580 SS 40W 27K W HV IP20 06 |  | LED integrated | Garnet | Ceiling ScenceSwitch | Philips | NOWOŚĆ! Produkt nieaktywny, możliwy do zamówienia. Prosimy o kontakt z opiekunem handlowym w celu omówienia szczegółów. | MPG 50 | Brak | 617.07
929003316201 | 872016919527100 | 8720169195271 |  |  | Garnet CL580 SS 40W 27K B HV IP20 06 |  | LED integrated | Garnet | Ceiling ScenceSwitch | Philips | NOWOŚĆ! Produkt nieaktywny, możliwy do zamówienia. Prosimy o kontakt z opiekunem handlowym w celu omówienia szczegółów. | MPG 50 | Brak | 617.07
929003316301 | 872016919529500 | 8720169195295 |  |  | Garnet CL580 SS 40W 40K W HV IP20 06 |  | LED integrated | Garnet | Ceiling ScenceSwitch | Philips | NOWOŚĆ! Produkt nieaktywny, możliwy do zamówienia. Prosimy o kontakt z opiekunem handlowym w celu omówienia szczegółów. | MPG 50 | Brak | 617.07
929003316401 | 872016919531800 | 8720169195318 |  |  | Garnet CL580 SS 40W 40K B HV IP20 06 |  | LED integrated | Garnet | Ceiling ScenceSwitch | Philips | NOWOŚĆ! Produkt nieaktywny, możliwy do zamówienia. Prosimy o kontakt z opiekunem handlowym w celu omówienia szczegółów. | MPG 50 | Brak | 617.07
929003316701 | 872016919607000 | 8720169196070 |  |  | Izso CL620 AIO RD 24W 27-40-65K W RC |  | LED integrated | Izso | Ceiling AIO Basic | Philips | NOWOŚĆ! Produkt nieaktywny, możliwy do zamówienia. Prosimy o kontakt z opiekunem handlowym w celu omówienia szczegółów. | MPG 50 | Brak | 259.35
929003316801 | 872016919609400 | 8720169196094 |  |  | Izso CL620 AIO RD 40W 27-40-65K W RC |  | LED integrated | Izso | Ceiling AIO Basic | Philips | NOWOŚĆ! Produkt nieaktywny, możliwy do zamówienia. Prosimy o kontakt z opiekunem handlowym w celu omówienia szczegółów. | MPG 50 | Brak | 316.26
929003316901 | 872016919611700 | 8720169196117 |  |  | Wincel CL630 AIO RD 24W 27-40-65K WF RC |  | LED integrated | Wincel | Ceiling AIO Basic | Philips | NOWOŚĆ! Produkt nieaktywny, możliwy do zamówienia. Prosimy o kontakt z opiekunem handlowym w celu omówienia szczegółów. | MPG 50 | Brak | 283.74
929003317001 | 872016919613100 | 8720169196131 |  |  | Wincel CL630 AIO RD 40W 27-40-65K WF RC |  | LED integrated | Wincel | Ceiling AIO Basic | Philips | NOWOŚĆ! Produkt nieaktywny, możliwy do zamówienia. Prosimy o kontakt z opiekunem handlowym w celu omówienia szczegółów. | MPG 50 | Brak | 348.78
929003345301 | 872016925725200 | 8720169257252 | 915005378301 | 8718696158876 | Bustan UE WA 3.8W 27K AN HV 06 |  | LED integrated | Bustan | Outdoor | Philips | NOWOŚĆ! Produkt nieaktywny, możliwy do zamówienia. Prosimy o kontakt z opiekunem handlowym w celu omówienia szczegółów. | MPG 50 | Brak | 267.48
929003345401 | 872016925727600 | 8720169257276 | 915005378302 | 8718696161340 | Bustan UE WA 3.8W 40K AN HV 06 |  | LED integrated | Bustan | Outdoor | Philips | NOWOŚĆ! Produkt nieaktywny, możliwy do zamówienia. Prosimy o kontakt z opiekunem handlowym w celu omówienia szczegółów. | MPG 50 | Brak | 267.48
929003345501 | 872016925729000 | 8720169257290 | 915005378501 | 8718696158890 | Bustan UE PD 3.8W 27K AN HV 06 |  | LED integrated | Bustan | Outdoor | Philips | NOWOŚĆ! Produkt nieaktywny, możliwy do zamówienia. Prosimy o kontakt z opiekunem handlowym w celu omówienia szczegółów. | MPG 50 | Brak | 413.82
929003345601 | 872016925731300 | 8720169257313 | 915005378701 | 8718696158913 | Stratosphere UE WA 3.8W 27K AN HV 06 |  | LED integrated | Stratosphere | Outdoor | Philips | NOWOŚĆ! Produkt nieaktywny, możliwy do zamówienia. Prosimy o kontakt z opiekunem handlowym w celu omówienia szczegółów. | MPG 50 | Brak | 267.48
929003345701 | 872016925733700 | 8720169257337 | 915005378702 | 8718696161395 | Stratosphere UE WA 3.8W 40K AN HV 06 |  | LED integrated | Stratosphere | Outdoor | Philips | NOWOŚĆ! Produkt nieaktywny, możliwy do zamówienia. Prosimy o kontakt z opiekunem handlowym w celu omówienia szczegółów. | MPG 50 | Brak | 267.48
929003345801 | 872016925735100 | 8720169257351 | 915005378801 | 8718696158920 | Stratosphere UE PD 3.8W 27K AN HV 06 |  | LED integrated | Stratosphere | Outdoor | Philips | NOWOŚĆ! Produkt nieaktywny, możliwy do zamówienia. Prosimy o kontakt z opiekunem handlowym w celu omówienia szczegółów. | MPG 50 | Brak | 365.04
929003345901 | 872016925737500 | 8720169257375 | 915005378802 | 8718696161401 | Stratosphere UE PD 3.8W 40K AN HV 06 |  | LED integrated | Stratosphere | Outdoor | Philips | NOWOŚĆ! Produkt nieaktywny, możliwy do zamówienia. Prosimy o kontakt z opiekunem handlowym w celu omówienia szczegółów. | MPG 50 | Brak | 365.04
929003347301 | 872016925739900 | 8720169257399 | 915005378401 | 8718696158883 | Bustan UE WA 3.8W 27K AN HV IR 06 |  | LED integrated | Bustan | Outdoor | Philips | NOWOŚĆ! Produkt nieaktywny, możliwy do zamówienia. Prosimy o kontakt z opiekunem handlowym w celu omówienia szczegółów. | MPG 50 | Brak | 348.78
929003347401 | 872016925741200 | 8720169257412 | 915005378402 | 8718696161357 | Bustan UE WA 3.8W 40K AN HV IR 06 |  | LED integrated | Bustan | Outdoor | Philips | NOWOŚĆ! Produkt nieaktywny, możliwy do zamówienia. Prosimy o kontakt z opiekunem handlowym w celu omówienia szczegółów. | MPG 50 | Brak | 348.78
929003347501 | 872016925743600 | 8720169257436 | 915005378601 | 8718696158906 | Bustan UE PO 3.8W 27K AN HV 06 |  | LED integrated | Bustan | Outdoor | Philips | NOWOŚĆ! Produkt nieaktywny, możliwy do zamówienia. Prosimy o kontakt z opiekunem handlowym w celu omówienia szczegółów. | MPG 50 | Brak | 560.16
929003347601 | 872016925745000 | 8720169257450 | 915005378901 | 8718696158937 | Stratosphere UE PO 3.8W 27K AN HV 06 |  | LED integrated | Stratosphere | Outdoor | Philips | NOWOŚĆ! Produkt nieaktywny, możliwy do zamówienia. Prosimy o kontakt z opiekunem handlowym w celu omówienia szczegółów. | MPG 50 | Brak | 462.6
929003347701 | 872016925747400 | 8720169257474 | 915005378902 | 8718696161418 | Stratosphere UE PO 3.8W 40K AN HV 06 |  | LED integrated | Stratosphere | Outdoor | Philips | NOWOŚĆ! Produkt nieaktywny, możliwy do zamówienia. Prosimy o kontakt z opiekunem handlowym w celu omówienia szczegółów. | MPG 50 | Brak | 462.6
929003347801 | 872016925749800 | 8720169257498 | 915005382702 | 8718696161388 | Stratosphere UE SWA 3.8W 40K AN HV 06 |  | LED integrated | Stratosphere | Outdoor | Philips | NOWOŚĆ! Produkt nieaktywny, możliwy do zamówienia. Prosimy o kontakt z opiekunem handlowym w celu omówienia szczegółów. | MPG 50 | Brak | 202.44
929003363601 | 872016926369700 | 8720169263697 | 915005382702 | 8718696161388 | Stratosphere UE SWA 3.8W 27K AN HV 06 |  | LED integrated | Stratosphere | Outdoor | Philips | NOWOŚĆ! Produkt nieaktywny, możliwy do zamówienia. Prosimy o kontakt z opiekunem handlowym w celu omówienia szczegółów. | MPG 50 | Brak | 202.44
929003359201 | 872016926371000 | 8720169263710 | 915005554501 | 8718696165942 | Samondra UE WA 3.8W 27K AN HV IR 06 |  | LED integrated | Samondra | Outdoor | Philips | NOWOŚĆ! Produkt nieaktywny, możliwy do zamówienia. Prosimy o kontakt z opiekunem handlowym w celu omówienia szczegółów. | MPG 50 | Brak | 316.26
929003359301 | 872016926373400 | 8720169263734 | 915005554901 | 8718696165973 | Petronia UE WA 3.8W 27K AN HV IR 06 |  | LED integrated | Petronia | Outdoor | Philips | NOWOŚĆ! Produkt nieaktywny, możliwy do zamówienia. Prosimy o kontakt z opiekunem handlowym w celu omówienia szczegółów. | MPG 50 | Brak | 316.26
929003359401 | 872016926375800 | 8720169263758 | 915005197301 | 8718696131640 | Python UE WA 3.8W 27K IX HV 06 |  | LED integrated | Python | Outdoor | Philips | NOWOŚĆ! Produkt nieaktywny, możliwy do zamówienia. Prosimy o kontakt z opiekunem handlowym w celu omówienia szczegółów. | MPG 50 | Brak | 202.44
929003359501 | 872016926377200 | 8720169263772 | 915005197401 | 8718696131657 | Python UE WA 3.8W 27K IX HV IR 06 |  | LED integrated | Python | Outdoor | Philips | NOWOŚĆ! Produkt nieaktywny, możliwy do zamówienia. Prosimy o kontakt z opiekunem handlowym w celu omówienia szczegółów. | MPG 50 | Brak | 267.48
929003359601 | 872016926379600 | 8720169263796 | 929003188201 | 8719514417670 | Splay UE WA 3.8W 27K AN HV 06 |  | LED integrated | Splay | Outdoor | Philips | NOWOŚĆ! Produkt nieaktywny, możliwy do zamówienia. Prosimy o kontakt z opiekunem handlowym w celu omówienia szczegółów. | MPG 50 | Brak | 251.22
929003359701 | 872016926381900 | 8720169263819 | 929003188601 | 8719514417717 | Splay UE WA 3.8W 27K AN HV IR 06 |  | LED integrated | Splay | Outdoor | Philips | NOWOŚĆ! Produkt nieaktywny, możliwy do zamówienia. Prosimy o kontakt z opiekunem handlowym w celu omówienia szczegółów. | MPG 50 | Brak | 348.78
929003359801 | 872016926383300 | 8720169263833 | 915005193901 | 8718696131251 | Arbour UE WA 3.8W 27K AN HV IR 06 |  | LED integrated | Arbour | Outdoor | Philips | NOWOŚĆ! Produkt nieaktywny, możliwy do zamówienia. Prosimy o kontakt z opiekunem handlowym w celu omówienia szczegółów. | MPG 50 | Brak | 251.22
929003360001 | 872016926385700 | 8720169263857 | 915005193701 | 8718696131237 | Arbour UE 2xWA 3.8W 27K AN HV 06 |  | LED integrated | Arbour | Outdoor | Philips | NOWOŚĆ! Produkt nieaktywny, możliwy do zamówienia. Prosimy o kontakt z opiekunem handlowym w celu omówienia szczegółów. | MPG 50 | Brak | 218.7
929003363701 | 872016926387100 | 8720169263871 |  |  | Camill UE SR WA SQ 1.4W 30K BL FR IR 06 |  | LED integrated | Camill | Outdoor | Philips | NOWOŚĆ! Produkt nieaktywny, możliwy do zamówienia. Prosimy o kontakt z opiekunem handlowym w celu omówienia szczegółów. | MPG 50 | Brak | 234.96
929003363801 | 872016926389500 | 8720169263895 |  |  | Camill UE SR WA RD 1.4W 30K BL FR IR 06 |  | LED integrated | Camill | Outdoor | Philips | NOWOŚĆ! Produkt nieaktywny, możliwy do zamówienia. Prosimy o kontakt z opiekunem handlowym w celu omówienia szczegółów. | MPG 50 | Brak | 234.96
929003363901 | 872016926391800 | 8720169263918 |  |  | Camill UE SR WA SQ 1.4W 30K BL CL IR 06 |  | LED integrated | Camill | Outdoor | Philips | NOWOŚĆ! Produkt nieaktywny, możliwy do zamówienia. Prosimy o kontakt z opiekunem handlowym w celu omówienia szczegółów. | MPG 50 | Brak | 234.96
929003364001 | 872016926393200 | 8720169263932 |  |  | Camill UE SR WA RD 1.4W 30K BL CL IR 06 |  | LED integrated | Camill | Outdoor | Philips | NOWOŚĆ! Produkt nieaktywny, możliwy do zamówienia. Prosimy o kontakt z opiekunem handlowym w celu omówienia szczegółów. | MPG 50 | Brak | 234.96
929003364201 | 872016926544800 | 8720169265448 |  |  | Yarixa SR WA 2.2W 27K BL IR 06 |  | LED integrated | Yarixa | Outdoor | Philips | NOWOŚĆ! Produkt nieaktywny, możliwy do zamówienia. Prosimy o kontakt z opiekunem handlowym w celu omówienia szczegółów. | MPG 50 | Brak | 169.92
929003364301 | 872016926546200 | 8720169265462 |  |  | Enkara SR HN 0.2W 27K BL 06 |  | LED integrated | Enkara | Outdoor | Philips | NOWOŚĆ! Produkt nieaktywny, możliwy do zamówienia. Prosimy o kontakt z opiekunem handlowym w celu omówienia szczegółów. | MPG 50 | Brak | 186.18
929003364401 | 872016926548600 | 8720169265486 |  |  | Shroud SR WA 2.3W 27K BL FR IR 06 |  | LED integrated | Shroud | Outdoor | Philips | NOWOŚĆ! Produkt nieaktywny, możliwy do zamówienia. Prosimy o kontakt z opiekunem handlowym w celu omówienia szczegółów. | MPG 50 | Brak | 186.18
929003364501 | 872016926550900 | 8720169265509 |  |  | Shroud SR WA 2.3W 27K BL CL IR 06 |  | LED integrated | Shroud | Outdoor | Philips | NOWOŚĆ! Produkt nieaktywny, możliwy do zamówienia. Prosimy o kontakt z opiekunem handlowym w celu omówienia szczegółów. | MPG 50 | Brak | 186.18
929003364601 | 872016926552300 | 8720169265523 |  |  | Jivix SR WA 1.4W 27K BL 06 |  | LED integrated | Jivix | Outdoor | Philips | NOWOŚĆ! Produkt nieaktywny, możliwy do zamówienia. Prosimy o kontakt z opiekunem handlowym w celu omówienia szczegółów. | MPG 50 | Brak | 169.92
929003364701 | 872016926554700 | 8720169265547 |  |  | Fyce SR WA 1.5W 27K BL 06 |  | LED integrated | Fyce | Outdoor | Philips | NOWOŚĆ! Produkt nieaktywny, możliwy do zamówienia. Prosimy o kontakt z opiekunem handlowym w celu omówienia szczegółów. | MPG 50 | Brak | 121.14
929003364801 | 872016926556100 | 8720169265561 |  |  | Fyce SR PD 1.5W 27K BL 06 |  | LED integrated | Fyce | Outdoor | Philips | NOWOŚĆ! Produkt nieaktywny, możliwy do zamówienia. Prosimy o kontakt z opiekunem handlowym w celu omówienia szczegółów. | MPG 50 | Brak | 137.4
929003364901 | 872016926558500 | 8720169265585 |  |  | Fyve SR WA 1.5W 27K BL 06 |  | LED integrated | Fyve | Outdoor | Philips | NOWOŚĆ! Produkt nieaktywny, możliwy do zamówienia. Prosimy o kontakt z opiekunem handlowym w celu omówienia szczegółów. | MPG 50 | Brak | 121.14
929004066001 | 872016926560800 | 8720169265608 |  |  | Fyve SR PD 1.5W 27K BL 06 |  | LED integrated | Fyve | Outdoor | Philips | NOWOŚĆ! Produkt nieaktywny, możliwy do zamówienia. Prosimy o kontakt z opiekunem handlowym w celu omówienia szczegółów. | MPG 50 | Brak | 137.4
929004066101 | 872016926562200 | 8720169265622 |  |  | Vynce SR WA RD 1.5W 27K BL 06 |  | LED integrated | Vynce | Outdoor | Philips | NOWOŚĆ! Produkt nieaktywny, możliwy do zamówienia. Prosimy o kontakt z opiekunem handlowym w celu omówienia szczegółów. | MPG 50 | Brak | 104.88
929004066201 | 872016926564600 | 8720169265646 |  |  | Vynce SR PD RD 1.5W 27K BL 06 |  | LED integrated | Vynce | Outdoor | Philips | NOWOŚĆ! Produkt nieaktywny, możliwy do zamówienia. Prosimy o kontakt z opiekunem handlowym w celu omówienia szczegółów. | MPG 50 | Brak | 121.14
929004066301 | 872016926566000 | 8720169265660 |  |  | Vynce SR WA SQ 1.5W 27K BL 06 |  | LED integrated | Vynce | Outdoor | Philips | NOWOŚĆ! Produkt nieaktywny, możliwy do zamówienia. Prosimy o kontakt z opiekunem handlowym w celu omówienia szczegółów. | MPG 50 | Brak | 104.88
929004066401 | 872016926568400 | 8720169265684 |  |  | Vynce SR PD SQ 1.5W 27K BL 06 |  | LED integrated | Vynce | Outdoor | Philips | NOWOŚĆ! Produkt nieaktywny, możliwy do zamówienia. Prosimy o kontakt z opiekunem handlowym w celu omówienia szczegółów. | MPG 50 | Brak | 121.14
929004066501 | 872016926570700 | 8720169265707 |  |  | Vapora SR WA 1.5W 27K BL 06 |  | LED integrated | Vapora | Outdoor | Philips | NOWOŚĆ! Produkt nieaktywny, możliwy do zamówienia. Prosimy o kontakt z opiekunem handlowym w celu omówienia szczegółów. | MPG 50 | Brak | 121.14
929004066601 | 872016926572100 | 8720169265721 |  |  | Vapora SR PD 1.5W 27K BL 06 |  | LED integrated | Vapora | Outdoor | Philips | NOWOŚĆ! Produkt nieaktywny, możliwy do zamówienia. Prosimy o kontakt z opiekunem handlowym w celu omówienia szczegółów. | MPG 50 | Brak | 137.4
929004066701 | 872016926574500 | 8720169265745 |  |  | Zonal UE SR WA SQ 1.3W 30K BL IR 06 |  | LED integrated | Zonal | Outdoor | Philips | NOWOŚĆ! Produkt nieaktywny, możliwy do zamówienia. Prosimy o kontakt z opiekunem handlowym w celu omówienia szczegółów. | MPG 50 | Brak | 202.44
929003361101 | 872016926637700 | 8720169266377 |  |  | Bellini WA SQ Max 25W BL HV 06 |  | no lightsource included | Bellini | Outdoor | Philips | NOWOŚĆ! Produkt nieaktywny, możliwy do zamówienia. Prosimy o kontakt z opiekunem handlowym w celu omówienia szczegółów. | MPG 50 | Brak | 202.44
929003361201 | 872016926639100 | 8720169266391 |  |  | Bellini WA RD Max 25W BL HV 06 |  | no lightsource included | Bellini | Outdoor | Philips | NOWOŚĆ! Produkt nieaktywny, możliwy do zamówienia. Prosimy o kontakt z opiekunem handlowym w celu omówienia szczegółów. | MPG 50 | Brak | 234.96
929003361301 | 872016926641400 | 8720169266414 |  |  | Alzor WA Max 25W BL HV 06 |  | no lightsource included | Alzor | Outdoor | Philips | NOWOŚĆ! Produkt nieaktywny, możliwy do zamówienia. Prosimy o kontakt z opiekunem handlowym w celu omówienia szczegółów. | MPG 50 | Brak | 169.92
929004066801 | 872016926576900 | 8720169265769 |  |  | Zonal UE SR WA RD 1.3W 30K BL IR 06 |  | LED integrated | Zonal | Outdoor | Philips | NOWOŚĆ! Produkt nieaktywny, możliwy do zamówienia. Prosimy o kontakt z opiekunem handlowym w celu omówienia szczegółów. | MPG 50 | Brak | 202.44
929003361601 | 872016926647600 | 8720169266476 |  |  | Inyma WA Max 25W BL HV 06 |  | no lightsource included | Inyma | Outdoor | Philips | NOWOŚĆ! Produkt nieaktywny, możliwy do zamówienia. Prosimy o kontakt z opiekunem handlowym w celu omówienia szczegółów. | MPG 50 | Brak | 194.31
929003361701 | 872016926649000 | 8720169266490 |  |  | Mirth WA Max 25W BL HV 06 |  | no lightsource included | Mirth | Outdoor | Philips | NOWOŚĆ! Produkt nieaktywny, możliwy do zamówienia. Prosimy o kontakt z opiekunem handlowym w celu omówienia szczegółów. | MPG 50 | Brak | 194.31
929003361801 | 872016926651300 | 8720169266513 |  |  | Listra WA Max 25W BL HV 06 |  | no lightsource included | Listra | Outdoor | Philips | NOWOŚĆ! Produkt nieaktywny, możliwy do zamówienia. Prosimy o kontakt z opiekunem handlowym w celu omówienia szczegółów. | MPG 50 | Brak | 202.44
929003361901 | 872016926653700 | 8720169266537 |  |  | Flareon WA Max 25W BL HV 06 |  | no lightsource included | Flareon | Outdoor | Philips | NOWOŚĆ! Produkt nieaktywny, możliwy do zamówienia. Prosimy o kontakt z opiekunem handlowym w celu omówienia szczegółów. | MPG 50 | Brak | 153.66
929003362001 | 872016926655100 | 8720169266551 |  |  | Kylis WA Max 25W BL HV 06 |  | no lightsource included | Kylis | Outdoor | Philips | NOWOŚĆ! Produkt nieaktywny, możliwy do zamówienia. Prosimy o kontakt z opiekunem handlowym w celu omówienia szczegółów. | MPG 50 | Brak | 104.88
929003362101 | 872016926657500 | 8720169266575 |  |  | Kylis 2xWA Max 25W BL HV 06 |  | no lightsource included | Kylis | Outdoor | Philips | NOWOŚĆ! Produkt nieaktywny, możliwy do zamówienia. Prosimy o kontakt z opiekunem handlowym w celu omówienia szczegółów. | MPG 50 | Brak | 129.27
929003362201 | 872016926659900 | 8720169266599 |  |  | Laven WA 6W 27K BL HV 06 |  | LED integrated | Laven | Outdoor | Philips | NOWOŚĆ! Produkt nieaktywny, możliwy do zamówienia. Prosimy o kontakt z opiekunem handlowym w celu omówienia szczegółów. | MPG 50 | Brak | 169.92
929003362301 | 872016926661200 | 8720169266612 |  |  | Laven WA 6W 40K BL HV 06 |  | LED integrated | Laven | Outdoor | Philips | NOWOŚĆ! Produkt nieaktywny, możliwy do zamówienia. Prosimy o kontakt z opiekunem handlowym w celu omówienia szczegółów. | MPG 50 | Brak | 169.92
929003362401 | 872016926663600 | 8720169266636 |  |  | Laven SWA 6W 27K BL HV 06 |  | LED integrated | Laven | Outdoor | Philips | NOWOŚĆ! Produkt nieaktywny, możliwy do zamówienia. Prosimy o kontakt z opiekunem handlowym w celu omówienia szczegółów. | MPG 50 | Brak | 137.4
929003362501 | 872016926665000 | 8720169266650 |  |  | Laven SWA 6W 40K BL HV 06 |  | LED integrated | Laven | Outdoor | Philips | NOWOŚĆ! Produkt nieaktywny, możliwy do zamówienia. Prosimy o kontakt z opiekunem handlowym w celu omówienia szczegółów. | MPG 50 | Brak | 137.4
929003362601 | 872016926667400 | 8720169266674 |  |  | Laven PD 6W 27K BL HV 06 |  | LED integrated | Laven | Outdoor | Philips | NOWOŚĆ! Produkt nieaktywny, możliwy do zamówienia. Prosimy o kontakt z opiekunem handlowym w celu omówienia szczegółów. | MPG 50 | Brak | 267.48
929003362701 | 872016926669800 | 8720169266698 |  |  | Laven PD 6W 40K BL HV 06 |  | LED integrated | Laven | Outdoor | Philips | NOWOŚĆ! Produkt nieaktywny, możliwy do zamówienia. Prosimy o kontakt z opiekunem handlowym w celu omówienia szczegółów. | MPG 50 | Brak | 275.61
929003362801 | 872016926671100 | 8720169266711 |  |  | Pyrona WA 12W 27K BL HV 06 |  | LED integrated | Pyrona | Outdoor | Philips | NOWOŚĆ! Produkt nieaktywny, możliwy do zamówienia. Prosimy o kontakt z opiekunem handlowym w celu omówienia szczegółów. | MPG 50 | Brak | 283.74
929003363001 | 872016926675900 | 8720169266759 |  |  | Kyrie WA 12W 27K BL HV 06 |  | LED integrated | Kyrie | Outdoor | Philips | NOWOŚĆ! Produkt nieaktywny, możliwy do zamówienia. Prosimy o kontakt z opiekunem handlowym w celu omówienia szczegółów. | MPG 50 | Brak | 300
929003363201 | 872016926679700 | 8720169266797 |  |  | Ulyzo WA 12W 27K BL HV 06 |  | LED integrated | Ulyzo | Outdoor | Philips | NOWOŚĆ! Produkt nieaktywny, możliwy do zamówienia. Prosimy o kontakt z opiekunem handlowym w celu omówienia szczegółów. | MPG 50 | Brak | 300
929003363401 | 872016926683400 | 8720169266834 |  |  | Nightingale WA 2xMax 35W BL HV 06 |  | no lightsource included | Nightingale | Outdoor | Philips | NOWOŚĆ! Produkt nieaktywny, możliwy do zamówienia. Prosimy o kontakt z opiekunem handlowym w celu omówienia szczegółów. | MPG 50 | Brak | 169.92
929003363501 | 872016926685800 | 8720169266858 |  |  | Fresco RS 4.6W 27K BL HV 06 |  | LED retrofit 1x | Fresco | Outdoor | Philips | NOWOŚĆ! Produkt nieaktywny, możliwy do zamówienia. Prosimy o kontakt z opiekunem handlowym w celu omówienia szczegółów. | MPG 50 | Brak | 96.64
929004067001 | 872016926717600 | 8720169267176 |  |  | Radii UE SR LK WA 1.3W 30K BL IR 06 |  | LED integrated | Radii | Outdoor | Philips | NOWOŚĆ! Produkt nieaktywny, możliwy do zamówienia. Prosimy o kontakt z opiekunem handlowym w celu omówienia szczegółów. | MPG 50 | Brak | 300
929004067401 | 872016926721300 | 8720169267213 |  |  | Radii UE SR LK PD 1.3W 30K BL IR 06 |  | LED integrated | Radii | Outdoor | Philips | NOWOŚĆ! Produkt nieaktywny, możliwy do zamówienia. Prosimy o kontakt z opiekunem handlowym w celu omówienia szczegółów. | MPG 50 | Brak | 332.52
929004073601 | 872016926913200 | 8720169269132 |  |  | Jivix SR SP 1.4W 27K BL 06 |  | LED integrated | Jivix | Outdoor | Philips | NOWOŚĆ! Produkt nieaktywny, możliwy do zamówienia. Prosimy o kontakt z opiekunem handlowym w celu omówienia szczegółów. | MPG 50 | Brak | 169.92
929004073701 | 872016926915600 | 8720169269156 |  |  | Nysil Security 8.7W 50K BL 06 |  | LED integrated | Nysil | Outdoor | Philips | NOWOŚĆ! Produkt nieaktywny, możliwy do zamówienia. Prosimy o kontakt z opiekunem handlowym w celu omówienia szczegółów. | MPG 50 | Brak | 202.44
929004073401 | 872016926917000 | 8720169269170 | 929003187801 | 8719514417595 | Python UE WA 3.8W 27K AN HV 06 |  | LED integrated | Python | Outdoor | Philips | NOWOŚĆ! Produkt nieaktywny, możliwy do zamówienia. Prosimy o kontakt z opiekunem handlowym w celu omówienia szczegółów. | MPG 50 | Brak | 202.44
929004073501 | 872016926919400 | 8720169269194 | 929003188001 | 8719514417632 | Python UE WA 3.8W 27K AN HV IR 06 |  | LED integrated | Python | Outdoor | Philips | NOWOŚĆ! Produkt nieaktywny, możliwy do zamówienia. Prosimy o kontakt z opiekunem handlowym w celu omówienia szczegółów. | MPG 50 | Brak | 267.48
929004072101 | 872016926939200 | 8720169269392 |  |  | Caper GardenLink SP KIT BL 24V 06 |  | LED integrated | Caper | Outdoor | Philips | NOWOŚĆ! Produkt nieaktywny, możliwy do zamówienia. Prosimy o kontakt z opiekunem handlowym w celu omówienia szczegółów. | MPG 50 | Brak | 267.48
929004072201 | 872016926921700 | 8720169269217 |  |  | Caper GardenLink SP 1x BL 24V 06 |  | LED integrated | Caper | Outdoor | Philips | NOWOŚĆ! Produkt nieaktywny, możliwy do zamówienia. Prosimy o kontakt z opiekunem handlowym w celu omówienia szczegółów. | MPG 50 | Brak | 88.62
929004072301 | 872016926941500 | 8720169269415 |  |  | Purex GardenLink PD KIT BL 24V 06 |  | LED integrated | Purex | Outdoor | Philips | NOWOŚĆ! Produkt nieaktywny, możliwy do zamówienia. Prosimy o kontakt z opiekunem handlowym w celu omówienia szczegółów. | MPG 50 | Brak | 300
929004072401 | 872016926923100 | 8720169269231 |  |  | Purex GardenLink PD 1x BL 24V 06 |  | LED integrated | Purex | Outdoor | Philips | NOWOŚĆ! Produkt nieaktywny, możliwy do zamówienia. Prosimy o kontakt z opiekunem handlowym w celu omówienia szczegółów. | MPG 50 | Brak | 104.88
929004072501 | 872016926943900 | 8720169269439 |  |  | Grits GardenLink WA KIT BL 24V 06 |  | LED integrated | Grits | Outdoor | Philips | NOWOŚĆ! Produkt nieaktywny, możliwy do zamówienia. Prosimy o kontakt z opiekunem handlowym w celu omówienia szczegółów. | MPG 50 | Brak | 300
929004072601 | 872016926925500 | 8720169269255 |  |  | Grits GardenLink WA 1x BL 24V 06 |  | LED integrated | Grits | Outdoor | Philips | NOWOŚĆ! Produkt nieaktywny, możliwy do zamówienia. Prosimy o kontakt z opiekunem handlowym w celu omówienia szczegółów. | MPG 50 | Brak | 104.88
929004072701 | 872016926945300 | 8720169269453 |  |  | Spore GardenLink GR KIT BL 24V 06 |  | LED integrated | Spore | Outdoor | Philips | NOWOŚĆ! Produkt nieaktywny, możliwy do zamówienia. Prosimy o kontakt z opiekunem handlowym w celu omówienia szczegółów. | MPG 50 | Brak | 300
929004072801 | 872016926927900 | 8720169269279 |  |  | Spore GardenLink GR 1x BL 24V 06 |  | LED integrated | Spore | Outdoor | Philips | NOWOŚĆ! Produkt nieaktywny, możliwy do zamówienia. Prosimy o kontakt z opiekunem handlowym w celu omówienia szczegółów. | MPG 50 | Brak | 104.88
929004072901 | 872016926929300 | 8720169269293 |  |  | GardenLink D2D sensor BL 24V 06 |  | accessory | GardenLink | Outdoor | Philips | NOWOŚĆ! Produkt nieaktywny, możliwy do zamówienia. Prosimy o kontakt z opiekunem handlowym w celu omówienia szczegółów. | MPG 50 | Brak | 80.49
929004073001 | 872016926931600 | 8720169269316 |  |  | GardenLink 2m cable |  | accessory | GardenLink | Outdoor | Philips | NOWOŚĆ! Produkt nieaktywny, możliwy do zamówienia. Prosimy o kontakt z opiekunem handlowym w celu omówienia szczegółów. | MPG 50 | Brak | 39.84
929004073101 | 872016926933000 | 8720169269330 |  |  | GardenLink 5m cable |  | accessory | GardenLink | Outdoor | Philips | NOWOŚĆ! Produkt nieaktywny, możliwy do zamówienia. Prosimy o kontakt z opiekunem handlowym w celu omówienia szczegółów. | MPG 50 | Brak | 47.97
929004073201 | 872016926935400 | 8720169269354 |  |  | GardenLink 10m cable |  | accessory | GardenLink | Outdoor | Philips | NOWOŚĆ! Produkt nieaktywny, możliwy do zamówienia. Prosimy o kontakt z opiekunem handlowym w celu omówienia szczegółów. | MPG 50 | Brak | 72.36
929004073301 | 872016926937800 | 8720169269378 |  |  | GardenLink PSU 24V 06 |  | accessory | GardenLink | Outdoor | Philips | NOWOŚĆ! Produkt nieaktywny, możliwy do zamówienia. Prosimy o kontakt z opiekunem handlowym w celu omówienia szczegółów. | MPG 50 | Brak | 72.36
929004080701 | 872016927688800 | 8720169276888 | 915005554801 | 8718696165966 | Petronia UE WA 3.8W 27K AN HV 06 |  | LED integrated | Petronia | Outdoor | Philips | NOWOŚĆ! Produkt nieaktywny, możliwy do zamówienia. Prosimy o kontakt z opiekunem handlowym w celu omówienia szczegółów. | MPG 50 | Brak | 251.22
929004080601 | 872016927686400 | 8720169276864 | 915005554401 | 8718696165935 | Samondra UE WA 3.8W 27K AN HV 06 |  | LED integrated | Samondra | Outdoor | Philips | NOWOŚĆ! Produkt nieaktywny, możliwy do zamówienia. Prosimy o kontakt z opiekunem handlowym w celu omówienia szczegółów. | MPG 50 | Brak | 251.22
929004083001 | 872016927804200 | 8720169278042 | 915005193801 | 8718696131244 | Arbour UE WA 3.8W 27K AN HV 06 |  | LED integrated | Arbour | Outdoor | Philips | NOWOŚĆ! Produkt nieaktywny, możliwy do zamówienia. Prosimy o kontakt z opiekunem handlowym w celu omówienia szczegółów. | MPG 50 | Brak | 243.09
929004083101 | 872016927806600 | 8720169278066 | 915005194001 | 8718696131268 | Arbour UE PD 3.8W 27K AN HV 06 |  | LED integrated | Arbour | Outdoor | Philips | NOWOŚĆ! Produkt nieaktywny, możliwy do zamówienia. Prosimy o kontakt z opiekunem handlowym w celu omówienia szczegółów. | MPG 50 | Brak | 381.3
929004083201 | 872016927808000 | 8720169278080 | 915005194101 | 8718696131275 | Arbour UE PO 3.8W 27K AN HV 06 |  | LED integrated | Arbour | Outdoor | Philips | NOWOŚĆ! Produkt nieaktywny, możliwy do zamówienia. Prosimy o kontakt z opiekunem handlowym w celu omówienia szczegółów. | MPG 50 | Brak | 478.86
929004099903 | 872016929598800 | 8720169295988 |  |  | Acuna CL253 RD 12W 27K W HV Sensor |  | LED integrated | Acuna | Ceiling | Philips | NOWOŚĆ! Produkt nieaktywny, możliwy do zamówienia. Prosimy o kontakt z opiekunem handlowym w celu omówienia szczegółów. | MPG 50 | Brak | 113.01
929004100003 | 872016929600800 | 8720169296008 |  |  | Acuna CL253 RD 12W 40K W HV Sensor |  | LED integrated | Acuna | Ceiling | Philips | NOWOŚĆ! Produkt nieaktywny, możliwy do zamówienia. Prosimy o kontakt z opiekunem handlowym w celu omówienia szczegółów. | MPG 50 | Brak | 113.01
929004100103 | 872016929602200 | 8720169296022 |  |  | Acuna CL253 RD 21W 27K W HV Sensor |  | LED integrated | Acuna | Ceiling | Philips | NOWOŚĆ! Produkt nieaktywny, możliwy do zamówienia. Prosimy o kontakt z opiekunem handlowym w celu omówienia szczegółów. | MPG 50 | Brak | 145.53
929004100203 | 872016929604600 | 8720169296046 |  |  | Acuna CL253 RD 21W 40K W HV Sensor |  | LED integrated | Acuna | Ceiling | Philips | NOWOŚĆ! Produkt nieaktywny, możliwy do zamówienia. Prosimy o kontakt z opiekunem handlowym w celu omówienia szczegółów. | MPG 50 | Brak | 145.53
929004115401 | 872016930125200 | 8720169301252 |  |  | Coiner ceiling SS RD 24W 27K W |  | LED integrated | Coiner | Ceiling | Philips | NOWOŚĆ! Produkt nieaktywny, możliwy do zamówienia. Prosimy o kontakt z opiekunem handlowym w celu omówienia szczegółów. | MPG 50 | Brak | 267.48
929004115501 | 872016930127600 | 8720169301276 |  |  | Coiner ceiling SS RD 24W 40K W |  | LED integrated | Coiner | Ceiling | Philips | NOWOŚĆ! Produkt nieaktywny, możliwy do zamówienia. Prosimy o kontakt z opiekunem handlowym w celu omówienia szczegółów. | MPG 50 | Brak | 267.48
929004115601 | 872016930129000 | 8720169301290 |  |  | Coiner ceiling SS RD 24W 27K B |  | LED integrated | Coiner | Ceiling | Philips | NOWOŚĆ! Produkt nieaktywny, możliwy do zamówienia. Prosimy o kontakt z opiekunem handlowym w celu omówienia szczegółów. | MPG 50 | Brak | 267.48
929004115701 | 872016930131300 | 8720169301313 |  |  | Coiner ceiling SS RD 24W 40K B |  | LED integrated | Coiner | Ceiling | Philips | NOWOŚĆ! Produkt nieaktywny, możliwy do zamówienia. Prosimy o kontakt z opiekunem handlowym w celu omówienia szczegółów. | MPG 50 | Brak | 267.48
929004115801 | 872016930133700 | 8720169301337 |  |  | Hanno ceiling SS RD 24W 27K B_G |  | LED integrated | Hanno | Ceiling | Philips | NOWOŚĆ! Produkt nieaktywny, możliwy do zamówienia. Prosimy o kontakt z opiekunem handlowym w celu omówienia szczegółów. | MPG 50 | Brak | 267.48
929004115901 | 872016930135100 | 8720169301351 |  |  | Hanno ceiling SS RD 24W 40K B_G |  | LED integrated | Hanno | Ceiling | Philips | NOWOŚĆ! Produkt nieaktywny, możliwy do zamówienia. Prosimy o kontakt z opiekunem handlowym w celu omówienia szczegółów. | MPG 50 | Brak | 267.48
929004116001 | 872016930137500 | 8720169301375 |  |  | Hanno ceiling SS RD 24W 27K W_G |  | LED integrated | Hanno | Ceiling | Philips | NOWOŚĆ! Produkt nieaktywny, możliwy do zamówienia. Prosimy o kontakt z opiekunem handlowym w celu omówienia szczegółów. | MPG 50 | Brak | 267.48
929004116101 | 872016930139900 | 8720169301399 |  |  | Hanno ceiling SS RD 24W 40K W_G |  | LED integrated | Hanno | Ceiling | Philips | NOWOŚĆ! Produkt nieaktywny, możliwy do zamówienia. Prosimy o kontakt z opiekunem handlowym w celu omówienia szczegółów. | MPG 50 | Brak | 267.48
929004116201 | 872016930101600 | 8720169301016 |  |  | Fleta UE Ceiling SS W 10W 27K |  | LED integrated | Fleta | Ceiling | Philips | NOWOŚĆ! Produkt nieaktywny, możliwy do zamówienia. Prosimy o kontakt z opiekunem handlowym w celu omówienia szczegółów. | MPG 50 | Brak | 356.91
929004116301 | 872016930103000 | 8720169301030 |  |  | Fleta UE Ceiling SS W 10W 40K |  | LED integrated | Fleta | Ceiling | Philips | NOWOŚĆ! Produkt nieaktywny, możliwy do zamówienia. Prosimy o kontakt z opiekunem handlowym w celu omówienia szczegółów. | MPG 50 | Brak | 356.91
929004116401 | 872016930097200 | 8720169300972 |  |  | Fleta UE Ceiling SS T 10W 27K |  | LED integrated | Fleta | Ceiling | Philips | NOWOŚĆ! Produkt nieaktywny, możliwy do zamówienia. Prosimy o kontakt z opiekunem handlowym w celu omówienia szczegółów. | MPG 50 | Brak | 356.91
929004116501 | 872016930099600 | 8720169300996 |  |  | Fleta UE Ceiling SS T 10W 40K |  | LED integrated | Fleta | Ceiling | Philips | NOWOŚĆ! Produkt nieaktywny, możliwy do zamówienia. Prosimy o kontakt z opiekunem handlowym w celu omówienia szczegółów. | MPG 50 | Brak | 356.91
929004116601 | 872016930105400 | 8720169301054 |  |  | Pebblo UE Ceiling SS W 10W 27K |  | LED integrated | Pebblo | Ceiling | Philips | NOWOŚĆ! Produkt nieaktywny, możliwy do zamówienia. Prosimy o kontakt z opiekunem handlowym w celu omówienia szczegółów. | MPG 50 | Brak | 356.91
929004116701 | 872016930107800 | 8720169301078 |  |  | Pebblo UE Ceiling SS W 10W 40K |  | LED integrated | Pebblo | Ceiling | Philips | NOWOŚĆ! Produkt nieaktywny, możliwy do zamówienia. Prosimy o kontakt z opiekunem handlowym w celu omówienia szczegółów. | MPG 50 | Brak | 356.91
929004116801 | 872016930109200 | 8720169301092 |  |  | Pebblo UE Ceiling SS B 10W 27K |  | LED integrated | Pebblo | Ceiling | Philips | NOWOŚĆ! Produkt nieaktywny, możliwy do zamówienia. Prosimy o kontakt z opiekunem handlowym w celu omówienia szczegółów. | MPG 50 | Brak | 356.91
929004116901 | 872016930111500 | 8720169301115 |  |  | Pebblo UE Ceiling SS B 10W 40K |  | LED integrated | Pebblo | Ceiling | Philips | NOWOŚĆ! Produkt nieaktywny, możliwy do zamówienia. Prosimy o kontakt z opiekunem handlowym w celu omówienia szczegółów. | MPG 50 | Brak | 356.91
929004068007 | 872016929650300 | 8720169296503 |  |  | Alula SR PT 1.2W RGB30K BL |  | LED integrated | Alula | Outdoor | Philips | NOWOŚĆ! Produkt nieaktywny, możliwy do zamówienia. Prosimy o kontakt z opiekunem handlowym w celu omówienia szczegółów. | MPG 50 | Brak | 194.31
929004103501 | 872016929897200 | 8720169298972 |  |  | Idris Spot 5W BL IP44 HV |  | no lightsource included | Idris | Build-on Spotlight | Philips | NOWOŚĆ! Produkt nieaktywny, możliwy do zamówienia. Prosimy o kontakt z opiekunem handlowym w celu omówienia szczegółów. | MPG 50 | Brak | 88.62
929004103601 | 872016929899600 | 8720169298996 |  |  | Idris Spot 2x5W BL IP44 HV |  | no lightsource included | Idris | Build-on Spotlight | Philips | NOWOŚĆ! Produkt nieaktywny, możliwy do zamówienia. Prosimy o kontakt z opiekunem handlowym w celu omówienia szczegółów. | MPG 50 | Brak | 145.53
929004103701 | 872016929901600 | 8720169299016 |  |  | Idris Spot 3x5W BL IP44 HV |  | no lightsource included | Idris | Build-on Spotlight | Philips | NOWOŚĆ! Produkt nieaktywny, możliwy do zamówienia. Prosimy o kontakt z opiekunem handlowym w celu omówienia szczegółów. | MPG 50 | Brak | 210.57
929004103901 | 872016929905400 | 8720169299054 |  |  | Idris Spot 3x5W plate BL IP44 HV |  | no lightsource included | Idris | Build-on Spotlight | Philips | NOWOŚĆ! Produkt nieaktywny, możliwy do zamówienia. Prosimy o kontakt z opiekunem handlowym w celu omówienia szczegółów. | MPG 50 | Brak | 194.31
929004104001 | 872016929907800 | 8720169299078 |  |  | Idris Spot 5W WH IP44 HV |  | no lightsource included | Idris | Build-on Spotlight | Philips | NOWOŚĆ! Produkt nieaktywny, możliwy do zamówienia. Prosimy o kontakt z opiekunem handlowym w celu omówienia szczegółów. | MPG 50 | Brak | 88.62
929004104101 | 872016929909200 | 8720169299092 |  |  | Idris Spot 2x5W WH IP44 HV |  | no lightsource included | Idris | Build-on Spotlight | Philips | NOWOŚĆ! Produkt nieaktywny, możliwy do zamówienia. Prosimy o kontakt z opiekunem handlowym w celu omówienia szczegółów. | MPG 50 | Brak | 145.53
929004104201 | 872016929911500 | 8720169299115 |  |  | Idris Spot 3x5W WH IP44 HV |  | no lightsource included | Idris | Build-on Spotlight | Philips | NOWOŚĆ! Produkt nieaktywny, możliwy do zamówienia. Prosimy o kontakt z opiekunem handlowym w celu omówienia szczegółów. | MPG 50 | Brak | 210.57
929004104401 | 872016929915300 | 8720169299153 |  |  | Idris Spot 3x5W plate WH IP44 HV |  | no lightsource included | Idris | Build-on Spotlight | Philips | NOWOŚĆ! Produkt nieaktywny, możliwy do zamówienia. Prosimy o kontakt z opiekunem handlowym w celu omówienia szczegółów. | MPG 50 | Brak | 194.31
929004104501 | 872016929917700 | 8720169299177 |  |  | Idris Spot 5W BS IP44 HV |  | no lightsource included | Idris | Build-on Spotlight | Philips | NOWOŚĆ! Produkt nieaktywny, możliwy do zamówienia. Prosimy o kontakt z opiekunem handlowym w celu omówienia szczegółów. | MPG 50 | Brak | 88.62
929004104601 | 872016929919100 | 8720169299191 |  |  | Idris Spot 2x5W BS IP44 HV |  | no lightsource included | Idris | Build-on Spotlight | Philips | NOWOŚĆ! Produkt nieaktywny, możliwy do zamówienia. Prosimy o kontakt z opiekunem handlowym w celu omówienia szczegółów. | MPG 50 | Brak | 145.53
929004104701 | 872016929921400 | 8720169299214 |  |  | Idris Spot 3x5W BS IP44 HV |  | no lightsource included | Idris | Build-on Spotlight | Philips | NOWOŚĆ! Produkt nieaktywny, możliwy do zamówienia. Prosimy o kontakt z opiekunem handlowym w celu omówienia szczegółów. | MPG 50 | Brak | 210.57
929004104901 | 872016929925200 | 8720169299252 |  |  | Idris Spot 3x5W plate BS IP44 HV |  | no lightsource included | Idris | Build-on Spotlight | Philips | NOWOŚĆ! Produkt nieaktywny, możliwy do zamówienia. Prosimy o kontakt z opiekunem handlowym w celu omówienia szczegółów. | MPG 50 | Brak | 194.31
929004105001 | 872016929927600 | 8720169299276 |  |  | Palms Spot 25W BL HV |  | no lightsource included | Palms | Build-on Spotlight | Philips | NOWOŚĆ! Produkt nieaktywny, możliwy do zamówienia. Prosimy o kontakt z opiekunem handlowym w celu omówienia szczegółów. | MPG 50 | Brak | 64.23
929004105101 | 872016929929000 | 8720169299290 |  |  | Palms Spot 2x25W BL HV |  | no lightsource included | Palms | Build-on Spotlight | Philips | NOWOŚĆ! Produkt nieaktywny, możliwy do zamówienia. Prosimy o kontakt z opiekunem handlowym w celu omówienia szczegółów. | MPG 50 | Brak | 121.14
929004105201 | 872016929931300 | 8720169299313 |  |  | Palms Spot 3x25W BL HV |  | no lightsource included | Palms | Build-on Spotlight | Philips | NOWOŚĆ! Produkt nieaktywny, możliwy do zamówienia. Prosimy o kontakt z opiekunem handlowym w celu omówienia szczegółów. | MPG 50 | Brak | 161.79
929004105301 | 872016929933700 | 8720169299337 |  |  | Palms Spot 4x25W BL HV |  | no lightsource included | Palms | Build-on Spotlight | Philips | NOWOŚĆ! Produkt nieaktywny, możliwy do zamówienia. Prosimy o kontakt z opiekunem handlowym w celu omówienia szczegółów. | MPG 50 | Brak | 202.44
929004105401 | 872016929935100 | 8720169299351 |  |  | Palms Spot 3x25W plate BL HV |  | no lightsource included | Palms | Build-on Spotlight | Philips | NOWOŚĆ! Produkt nieaktywny, możliwy do zamówienia. Prosimy o kontakt z opiekunem handlowym w celu omówienia szczegółów. | MPG 50 | Brak | 169.92
929004106501 | 872016929957300 | 8720169299573 |  |  | Sleet Spot 25W BL HV |  | no lightsource included | Sleet | Build-on Spotlight | Philips | NOWOŚĆ! Produkt nieaktywny, możliwy do zamówienia. Prosimy o kontakt z opiekunem handlowym w celu omówienia szczegółów. | MPG 50 | Brak | 72.36
929004106601 | 872016929959700 | 8720169299597 |  |  | Sleet Spot 2x25W BL HV |  | no lightsource included | Sleet | Build-on Spotlight | Philips | NOWOŚĆ! Produkt nieaktywny, możliwy do zamówienia. Prosimy o kontakt z opiekunem handlowym w celu omówienia szczegółów. | MPG 50 | Brak | 145.53
929004106701 | 872016929961000 | 8720169299610 |  |  | Sleet Spot 3x25W BL HV |  | no lightsource included | Sleet | Build-on Spotlight | Philips | NOWOŚĆ! Produkt nieaktywny, możliwy do zamówienia. Prosimy o kontakt z opiekunem handlowym w celu omówienia szczegółów. | MPG 50 | Brak | 186.18
929004106801 | 872016929963400 | 8720169299634 |  |  | Sleet Spot 4x25W BL HV |  | no lightsource included | Sleet | Build-on Spotlight | Philips | NOWOŚĆ! Produkt nieaktywny, możliwy do zamówienia. Prosimy o kontakt z opiekunem handlowym w celu omówienia szczegółów. | MPG 50 | Brak | 234.96
929004106901 | 872016929965800 | 8720169299658 |  |  | Sleet Spot 3x25W plate BL HV |  | no lightsource included | Sleet | Build-on Spotlight | Philips | NOWOŚĆ! Produkt nieaktywny, możliwy do zamówienia. Prosimy o kontakt z opiekunem handlowym w celu omówienia szczegółów. | MPG 50 | Brak | 186.18
929004108001 | 872016929987000 | 8720169299870 |  |  | Conduit Spot 5W BS HV |  | no lightsource included | Conduit | Build-on Spotlight | Philips | NOWOŚĆ! Produkt nieaktywny, możliwy do zamówienia. Prosimy o kontakt z opiekunem handlowym w celu omówienia szczegółów. | MPG 50 | Brak | 72.36
929004108101 | 872016929989400 | 8720169299894 |  |  | Conduit Spot 2x5W BS HV |  | no lightsource included | Conduit | Build-on Spotlight | Philips | NOWOŚĆ! Produkt nieaktywny, możliwy do zamówienia. Prosimy o kontakt z opiekunem handlowym w celu omówienia szczegółów. | MPG 50 | Brak | 137.4
929004108201 | 872016929991700 | 8720169299917 |  |  | Conduit Spot 3x5W BS HV |  | no lightsource included | Conduit | Build-on Spotlight | Philips | NOWOŚĆ! Produkt nieaktywny, możliwy do zamówienia. Prosimy o kontakt z opiekunem handlowym w celu omówienia szczegółów. | MPG 50 | Brak | 194.31
929004108301 | 872016929993100 | 8720169299931 |  |  | Conduit Spot 4x5W BS HV |  | no lightsource included | Conduit | Build-on Spotlight | Philips | NOWOŚĆ! Produkt nieaktywny, możliwy do zamówienia. Prosimy o kontakt z opiekunem handlowym w celu omówienia szczegółów. | MPG 50 | Brak | 243.09
929004108401 | 872016929995500 | 8720169299955 |  |  | Conduit Spot 3x5W plate BS HV |  | no lightsource included | Conduit | Build-on Spotlight | Philips | NOWOŚĆ! Produkt nieaktywny, możliwy do zamówienia. Prosimy o kontakt z opiekunem handlowym w celu omówienia szczegółów. | MPG 50 | Brak | 186.18
929004108501 | 872016929997900 | 8720169299979 |  |  | Cleft Spot 5W BL HV |  | no lightsource included | Cleft | Build-on Spotlight | Philips | NOWOŚĆ! Produkt nieaktywny, możliwy do zamówienia. Prosimy o kontakt z opiekunem handlowym w celu omówienia szczegółów. | MPG 50 | Brak | 72.36
929004108601 | 872016929999300 | 8720169299993 |  |  | Cleft Spot 2x5W BL HV |  | no lightsource included | Cleft | Build-on Spotlight | Philips | NOWOŚĆ! Produkt nieaktywny, możliwy do zamówienia. Prosimy o kontakt z opiekunem handlowym w celu omówienia szczegółów. | MPG 50 | Brak | 137.4
929004108701 | 872016930001900 | 8720169300019 |  |  | Cleft Spot 3x5W BL HV |  | no lightsource included | Cleft | Build-on Spotlight | Philips | NOWOŚĆ! Produkt nieaktywny, możliwy do zamówienia. Prosimy o kontakt z opiekunem handlowym w celu omówienia szczegółów. | MPG 50 | Brak | 194.31
929004108801 | 872016930003300 | 8720169300033 |  |  | Cleft Spot 4x5W BL HV |  | no lightsource included | Cleft | Build-on Spotlight | Philips | NOWOŚĆ! Produkt nieaktywny, możliwy do zamówienia. Prosimy o kontakt z opiekunem handlowym w celu omówienia szczegółów. | MPG 50 | Brak | 243.09
929004108901 | 872016930005700 | 8720169300057 |  |  | Cleft Spot 3x5W plate BL HV |  | no lightsource included | Niall | Build-on Spotlight | Philips | NOWOŚĆ! Produkt nieaktywny, możliwy do zamówienia. Prosimy o kontakt z opiekunem handlowym w celu omówienia szczegółów. | MPG 50 | Brak | 186.18
929004109001 | 872016930007100 | 8720169300071 |  |  | Niall Spot 5W BS HV |  | no lightsource included | Niall | Build-on Spotlight | Philips | NOWOŚĆ! Produkt nieaktywny, możliwy do zamówienia. Prosimy o kontakt z opiekunem handlowym w celu omówienia szczegółów. | MPG 50 | Brak | 72.36
929004109101 | 872016930009500 | 8720169300095 |  |  | Niall Spot 2x5W BS HV |  | no lightsource included | Niall | Build-on Spotlight | Philips | NOWOŚĆ! Produkt nieaktywny, możliwy do zamówienia. Prosimy o kontakt z opiekunem handlowym w celu omówienia szczegółów. | MPG 50 | Brak | 121.14
929004109201 | 872016930011800 | 8720169300118 |  |  | Niall Spot 3x5W BS HV |  | no lightsource included | Niall | Build-on Spotlight | Philips | NOWOŚĆ! Produkt nieaktywny, możliwy do zamówienia. Prosimy o kontakt z opiekunem handlowym w celu omówienia szczegółów. | MPG 50 | Brak | 169.92
929004109401 | 872016930015600 | 8720169300156 |  |  | Niall Spot 3x5W plate BS HV |  | no lightsource included | Niall | Build-on Spotlight | Philips | NOWOŚĆ! Produkt nieaktywny, możliwy do zamówienia. Prosimy o kontakt z opiekunem handlowym w celu omówienia szczegółów. | MPG 50 | Brak | 169.92
929004109301 | 872016930013200 | 8720169300132 |  |  | Niall Spot 4x5W BS HV |  | no lightsource included | Niall | Build-on Spotlight | Philips | NOWOŚĆ! Produkt nieaktywny, możliwy do zamówienia. Prosimy o kontakt z opiekunem handlowym w celu omówienia szczegółów. | MPG 50 | Brak | 218.7
929004105501 | 872016929937500 | 8720169299375 |  |  | Rover RD 5W 27K BS IP44 HV |  | LED integrated | Rover | Build-on Spotlight | Philips | NOWOŚĆ! Produkt nieaktywny, możliwy do zamówienia. Prosimy o kontakt z opiekunem handlowym w celu omówienia szczegółów. | MPG 50 | Brak | 153.66
929004105601 | 872016929939900 | 8720169299399 |  |  | Rover RD 10W 27K BS IP44 HV |  | LED integrated | Rover | Build-on Spotlight | Philips | NOWOŚĆ! Produkt nieaktywny, możliwy do zamówienia. Prosimy o kontakt z opiekunem handlowym w celu omówienia szczegółów. | MPG 50 | Brak | 210.57
929004106101 | 872016929949800 | 8720169299498 |  |  | Rover SQ 5W 27K BS IP44 HV |  | LED integrated | Rover | Build-on Spotlight | Philips | NOWOŚĆ! Produkt nieaktywny, możliwy do zamówienia. Prosimy o kontakt z opiekunem handlowym w celu omówienia szczegółów. | MPG 50 | Brak | 153.66
929004106201 | 872016929951100 | 8720169299511 |  |  | Rover SQ 10W 27K BS IP44 HV |  | LED integrated | Rover | Build-on Spotlight | Philips | NOWOŚĆ! Produkt nieaktywny, możliwy do zamówienia. Prosimy o kontakt z opiekunem handlowym w celu omówienia szczegółów. | MPG 50 | Brak | 202.44
929004109501 | 872016930017000 | 8720169300170 |  |  | Rover RD 5W 27K BL IP44 HV |  | LED integrated | Rover | Build-on Spotlight | Philips | NOWOŚĆ! Produkt nieaktywny, możliwy do zamówienia. Prosimy o kontakt z opiekunem handlowym w celu omówienia szczegółów. | MPG 50 | Brak | 153.66
929004109701 | 872016930021700 | 8720169300217 |  |  | Rover RD 10W 27K BL IP44 HV |  | LED integrated | Rover | Build-on Spotlight | Philips | NOWOŚĆ! Produkt nieaktywny, możliwy do zamówienia. Prosimy o kontakt z opiekunem handlowym w celu omówienia szczegółów. | MPG 50 | Brak | 210.57
929004109901 | 872016930025500 | 8720169300255 |  |  | Rover SQ 5W 27K BL IP44 HV |  | LED integrated | Rover | Build-on Spotlight | Philips | NOWOŚĆ! Produkt nieaktywny, możliwy do zamówienia. Prosimy o kontakt z opiekunem handlowym w celu omówienia szczegółów. | MPG 50 | Brak | 153.66
929004110101 | 872016930029300 | 8720169300293 |  |  | Rover SQ 10W 27K BL IP44 HV |  | LED integrated | Rover | Build-on Spotlight | Philips | NOWOŚĆ! Produkt nieaktywny, możliwy do zamówienia. Prosimy o kontakt z opiekunem handlowym w celu omówienia szczegółów. | MPG 50 | Brak | 202.44
929004113031 | 872016930808400 | 8720169308084 | 929003258831 | 8719514494589 | Diamond Cut Ultra Efficient 80 30K |  | LED integrated | Diamond Cut | Downlight & Spotlight | Philips | NOWOŚĆ! Produkt nieaktywny, możliwy do zamówienia. Prosimy o kontakt z opiekunem handlowym w celu omówienia szczegółów. | MPG 50 | Brak | 64.23
929004113131 | 872016930810700 | 8720169308107 | 929003248131 | 8719514494565 | Diamond Cut Ultra Efficient 80 40K |  | LED integrated | Diamond Cut | Downlight & Spotlight | Philips | NOWOŚĆ! Produkt nieaktywny, możliwy do zamówienia. Prosimy o kontakt z opiekunem handlowym w celu omówienia szczegółów. | MPG 50 | Brak | 64.23
929004113331 | 872016930812100 | 8720169308121 | 929003259331 | 8719514494602 | Diamond Cut Ultra Efficient 90 30K |  | LED integrated | Diamond Cut | Downlight & Spotlight | Philips | NOWOŚĆ! Produkt nieaktywny, możliwy do zamówienia. Prosimy o kontakt z opiekunem handlowym w celu omówienia szczegółów. | MPG 50 | Brak | 64.23
929004113431 | 872016930814500 | 8720169308145 | 929003259431 | 8719514494626 | Diamond Cut Ultra Efficient 90 40K |  | LED integrated | Diamond Cut | Downlight & Spotlight | Philips | NOWOŚĆ! Produkt nieaktywny, możliwy do zamówienia. Prosimy o kontakt z opiekunem handlowym w celu omówienia szczegółów. | MPG 50 | Brak | 64.23
929004113631 | 872016930816900 | 8720169308169 | 929003324231 | 8720169212787 | Diamond Cut Ultra Efficient 125 30K |  | LED integrated | Diamond Cut | Downlight & Spotlight | Philips | NOWOŚĆ! Produkt nieaktywny, możliwy do zamówienia. Prosimy o kontakt z opiekunem handlowym w celu omówienia szczegółów. | MPG 50 | Brak | 80.49
929004113731 | 872016930818300 | 8720169308183 | 929003324331 | 8720169212800 | Diamond Cut Ultra Efficient 125 40K |  | LED integrated | Diamond Cut | Downlight & Spotlight | Philips | NOWOŚĆ! Produkt nieaktywny, możliwy do zamówienia. Prosimy o kontakt z opiekunem handlowym w celu omówienia szczegółów. | MPG 50 | Brak | 80.49
929004113931 | 872016930820600 | 8720169308206 | 929003324431 | 8720169212824 | Diamond Cut Ultra Efficient 150 30K |  | LED integrated | Diamond Cut | Downlight & Spotlight | Philips | NOWOŚĆ! Produkt nieaktywny, możliwy do zamówienia. Prosimy o kontakt z opiekunem handlowym w celu omówienia szczegółów. | MPG 50 | Brak | 104.88
929004114031 | 872016930822000 | 8720169308220 | 929003324531 | 8720169212848 | Diamond Cut Ultra Efficient 150 40K |  | LED integrated | Diamond Cut | Downlight & Spotlight | Philips | NOWOŚĆ! Produkt nieaktywny, możliwy do zamówienia. Prosimy o kontakt z opiekunem handlowym w celu omówienia szczegółów. | MPG 50 | Brak | 104.88

## Źródła LED - specyfikacja
12NC | Nazwa produktu | Zdjęcie | Rodzina produktowa Signify | Marka | Cena cennikowa netto PLN za UoM obowiązująca od 14.10.2024 [bez KGO] | Typ źródła | Trzonek | Materiał / Wykonanie | Zasilanie [V] | Współpraca z osprzętem dla LEDtube/LED HID/PLED | Moc źródła [W] | Zamiennik dla konwecjonalnego źródła [W] | Temperatura barwowa [K] | Trwałość [h] | Możliwość ściemniania | Kąt świecenia [st] | Strumień świetlny dla reflektorów przy kącie 90 st [lm] | Strumień świetlny [lm] | CRI | Liczba cykli załączeń | Stary EEL | Nowy EEL | Wymiary produktu Długość [mm] | Wymiary produktu Szerokość [mm] | Wymiary produktu Wysokość [mm] | Typ opakowania jednostkowego | Masa brutto [kg] | Masa netto [kg] | Okres gwarancji | Karta katalogowa
929001977901 | CORD/modern/E27/black 1CT EU RF | Link do zdjęcia | LED Bulbs | PHILIPS | 64.8 | / | E27 | / | 120-240 | / | / | / | 1800 | 15000 | Bez możliwości przyciemniania | 300 | / | / | / | / | / | / | 71 | 169 | 169 | CT Box - pudełko kartonowe | 0.525 | 0.432 | 2 lata | Karta katalogowa
929001977801 | CORD/VIN/E27/rose gold 1CT EU | Link do zdjęcia | LED Bulbs | PHILIPS | 73.1 | / | E27 | / | 120-240 | / | 40 | / | 1800 | 15000 | Bez możliwości przyciemniania | / | / | / | / | / | / | / | 71 | 169 | 169 | CT Box - pudełko kartonowe | 0.525 | 0.432 | 2 lata | Karta katalogowa
929001978001 | CORD/classic/E27/gold 1CT EU RF | Link do zdjęcia | LED Bulbs | PHILIPS | 64.8 | / | E27 | / | 120-240 | / | 40 | / | 1800 | 15000 | Bez możliwości przyciemniania | / | / | / | / | / | / | / | 71 | 169 | 169 | CT Box - pudełko kartonowe | 0.525 | 0.432 | 2 lata | Karta katalogowa
929003691502 | MAS LEDBulb D 4-60W E27 827 A60 CL G UE | Link do zdjęcia | LED Bulbs | PHILIPS | 52.2 | A60 | E27 | Szkło przezroczyste | 220-240 | / | 4 | 60 | 2700 | 50000 | Z możliwością ściemniania | 300 | / | 840 | 80 | 50000 | / | A | 66 | 137 | 66 | Geronimo CT Box - Ciemnoniebieski - Pudełko kartonowe | 0.525 | 0.045 | 5 lat | Karta katalogowa
929003691602 | MAS LEDBulb D 4-60W E27 827 A60 FR G UE | Link do zdjęcia | LED Bulbs | PHILIPS | 52.2 | A60 | E27 | Szkło matowe | 220-240 | / | 4 | 60 | 2700 | 50000 | Z możliwością ściemniania | 300 | / | 840 | 80 | 50000 | / | A | 66 | 137 | 66 | Geronimo CT Box - Ciemnoniebieski - Pudełko kartonowe | 0.525 | 0.045 | 5 lat | Karta katalogowa
929003691702 | MAS LEDBulb D 4-60W E27 830 A60 CL G UE | Link do zdjęcia | LED Bulbs | PHILIPS | 52.2 | A60 | E27 | Szkło przezroczyste | 220-240 | / | 4 | 60 | 3000 | 50000 | Z możliwością ściemniania | 300 | / | 840 | 80 | 50000 | / | A | 66 | 137 | 66 | Geronimo CT Box - Ciemnoniebieski - Pudełko kartonowe | 0.525 | 0.045 | 5 lat | Karta katalogowa
929003691802 | MAS LEDBulb D 4-60W E27 830 A60 FR G UE | Link do zdjęcia | LED Bulbs | PHILIPS | 52.2 | A60 | E27 | Szkło matowe | 220-240 | / | 4 | 60 | 3000 | 50000 | Z możliwością ściemniania | 300 | / | 840 | 80 | 50000 | / | A | 66 | 137 | 66 | Geronimo CT Box - Ciemnoniebieski - Pudełko kartonowe | 0.525 | 0.045 | 5 lat | Karta katalogowa
929003009982 | MAS LEDBulb DT3.4-40W E27 927A60CL G | Link do zdjęcia | LED Bulbs | PHILIPS | 19.9 | A60 | E27 | Szkło przezroczyste | 220-240 | / | 3.4 | 40 | 2200; 2700 | 25000 | Tylko z określonymi ściemniaczami | / | / | 470 | 90 | 20000 | A++ | D | 66 | 120 | 66 | Geronimo CT Box - Ciemnoniebieski - Pudełko kartonowe | 0.525 | 0.03 | 5 lat | Karta katalogowa
929003010002 | MAS LEDBulbDT3.4 -40W E27 927 A60 FR G | Link do zdjęcia | LED Bulbs | PHILIPS | 19.9 | A60 | E27 | Szkło matowe | 220-240 | / | 3.4 | 40 | 2200; 2700 | 25000 | Tylko z określonymi ściemniaczami | / | / | 470 | 90 | 20000 | A++ | D | 66 | 120 | 66 | Geronimo CT Box - Ciemnoniebieski - Pudełko kartonowe | 0.525 | 0.03 | 5 lat | Karta katalogowa
929003010402 | MAS LEDBulb DT5.9-60W E27 927 A60 FR G | Link do zdjęcia | LED Bulbs | PHILIPS | 23.1 | A60 | E27 | Szkło matowe | 220-240 | / | 5.9 | 60 | 2200; 2700 | 25000 | Tylko z określonymi ściemniaczami | / | / | 806 | 90 | 20000 | A++ | D | 66 | 120 | 66 | Geronimo CT Box - Ciemnoniebieski - Pudełko kartonowe | 0.525 | 0.03 | 5 lat | Karta katalogowa
929003011182 | MAS LEDBulb DT7.2-75W E27 927A60CL G | Link do zdjęcia | LED Bulbs | PHILIPS | 27.2 | A60 | E27 | Szkło przezroczyste | 220-240 | / | 7.2 | 75 | 2200; 2700 | 25000 | Tylko z określonymi ściemniaczami | / | / | 1055 | 90 | 20000 | A++ | D | 66 | 120 | 66 | Geronimo CT Box - Ciemnoniebieski - Pudełko kartonowe | 0.525 | 0.03 | 5 lat | Karta katalogowa
929003011302 | MAS LEDBulb DT7.2-75W E27 927 A60 FR G | Link do zdjęcia | LED Bulbs | PHILIPS | 27.2 | A60 | E27 | Szkło matowe | 220-240 | / | 7.2 | 75 | 2200; 2700 | 25000 | Tylko z określonymi ściemniaczami | / | / | 1055 | 90 | 20000 | A++ | D | 66 | 120 | 66 | Geronimo CT Box - Ciemnoniebieski - Pudełko kartonowe | 0.525 | 0.03 | 5 lat | Karta katalogowa
929003011582 | MAS LEDBulbDT10.5-100W E27 927A60CLG | Link do zdjęcia | LED Bulbs | PHILIPS | 33 | A60 | E27 | Szkło przezroczyste | 220-240 | / | 10.5 | 100 | 2200; 2700 | 25000 | Tylko z określonymi ściemniaczami | / | / | 1521 | 90 | 20000 | A++ | D | 66 | 120 | 66 | Geronimo CT Box - Ciemnoniebieski - Pudełko kartonowe | 0.525 | 0.03 | 5 lat | Karta katalogowa
929003011702 | MAS LEDBulb DT10.5-100W E27 927A60 FR G | Link do zdjęcia | LED Bulbs | PHILIPS | 33 | A60 | E27 | Szkło matowe | 220-240 | / | 10.5 | 100 | 2200; 2700 | 25000 | Tylko z określonymi ściemniaczami | / | / | 1521 | 90 | 20000 | A++ | D | 66 | 120 | 66 | Geronimo CT Box - Ciemnoniebieski - Pudełko kartonowe | 0.525 | 0.03 | 5 lat | Karta katalogowa
929003622702 | MAS LEDBulbND2.3-40W E27 827 A60 CL G UE | Link do zdjęcia | LED Bulbs | PHILIPS | 26.8 | A60 | E27 | Szkło przezroczyste | 220-240 | / | 2.3 | 40 | 2700 | 50000 | Bez możliwości przyciemniania | / | / | 485 | 80 | 50000 | / | A | 66 | 120 | 66 | Geronimo CT Box - Ciemnoniebieski - Pudełko kartonowe | 0.525 | 0.03 | 5 lat | Karta katalogowa
929003622902 | MAS LEDBulbND2.3-40W E27 827 A60 FR G UE | Link do zdjęcia | LED Bulbs | PHILIPS | 26.8 | A60 | E27 | Szkło matowe | 220-240 | / | 2.3 | 40 | 2700 | 50000 | Bez możliwości przyciemniania | / | / | 485 | 80 | 50000 | / | A | 66 | 120 | 66 | Geronimo CT Box - Ciemnoniebieski - Pudełko kartonowe | 0.525 | 0.03 | 5 lat | Karta katalogowa
929003702502 | MAS LEDBulbND2.3-40W E27 830 A60 CL G UE | Link do zdjęcia | LED Bulbs | PHILIPS | 26.8 | A60 | E27 | Szkło przezroczyste | 220-240 | / | 2.3 | 40 | 3000 | 50000 | Bez możliwości przyciemniania | / | / | 485 | 80 | 50000 | / | A | 66 | 120 | 66 | Geronimo CT Box - Ciemnoniebieski - Pudełko kartonowe | 0.525 | 0.035 | 5 lat | Karta katalogowa
929003702702 | MAS LEDBulbND2.3-40W E27 830 A60 FR G UE | Link do zdjęcia | LED Bulbs | PHILIPS | 26.8 | A60 | E27 | Szkło matowe | 220-240 | / | 2.3 | 40 | 3000 | 50000 | Bez możliwości przyciemniania | / | / | 485 | 80 | 50000 | / | A | 66 | 120 | 66 | Geronimo CT Box - Ciemnoniebieski - Pudełko kartonowe | 0.525 | 0.035 | 5 lat | Karta katalogowa
929003623102 | MAS LEDBulbND2.3-40W E27 840 A60 CL G UE | Link do zdjęcia | LED Bulbs | PHILIPS | 26.8 | A60 | E27 | Szkło przezroczyste | 220-240 | / | 2.3 | 40 | 4000 | 50000 | Bez możliwości przyciemniania | / | / | 485 | 80 | 50000 | / | A | 66 | 120 | 66 | Geronimo CT Box - Ciemnoniebieski - Pudełko kartonowe | 0.525 | 0.03 | 5 lat | Karta katalogowa
929003623302 | MAS LEDBulbND2.3-40W E27 840 A60 FR G UE | Link do zdjęcia | LED Bulbs | PHILIPS | 26.8 | A60 | E27 | Szkło matowe | 220-240 | / | 2.3 | 40 | 4000 | 50000 | Bez możliwości przyciemniania | / | / | 485 | 80 | 50000 | / | A | 66 | 120 | 66 | Geronimo CT Box - Ciemnoniebieski - Pudełko kartonowe | 0.525 | 0.03 | 5 lat | Karta katalogowa
929003066402 | MAS LEDBulbND2.3-40W E27830 A60CL G EELA | Link do zdjęcia | LED Bulbs | PHILIPS | 26.8 | A60 | E27 | Szkło przezroczyste | 220-240 | / | 2.3 | 40 | 3000 | 50000 | Bez możliwości przyciemniania | / | / | 485 | 80 | 50000 | / | A | 66 | 120 | 66 | Geronimo CT Box - niebieski - pudełko kartonowe | 0.525 | 0.03 | 5 lat | Karta katalogowa
929003066502 | MAS LEDBulbND2.3-40W E27840 A60CL G EELA | Link do zdjęcia | LED Bulbs | PHILIPS | 26.8 | A60 | E27 | Szkło przezroczyste | 220-240 | / | 2.3 | 40 | 4000 | 50000 | Bez możliwości przyciemniania | / | / | 485 | 80 | 50000 | / | A | 66 | 120 | 66 | Geronimo CT Box - niebieski - pudełko kartonowe | 0.525 | 0.03 | 5 lat | Karta katalogowa
929003623502 | MAS LEDBulbND4-60W E27 827 A60 CL G UE | Link do zdjęcia | LED Bulbs | PHILIPS | 33.9 | A60 | E27 | Szkło przezroczyste | 220-240 | / | 4 | 60 | 2700 | 50000 | Bez możliwości przyciemniania | / | / | 840 | 80 | 50000 | / | A | 66 | 120 | 66 | Geronimo CT Box - Ciemnoniebieski - Pudełko kartonowe | 0.525 | 0.036 | 5 lat | Karta katalogowa
929003623702 | MAS LEDBulbND4-60W E27 827 A60 FR G UE | Link do zdjęcia | LED Bulbs | PHILIPS | 33.9 | A60 | E27 | Szkło matowe | 220-240 | / | 4 | 60 | 2700 | 50000 | Bez możliwości przyciemniania | / | / | 840 | 80 | 50000 | / | A | 66 | 120 | 66 | Geronimo CT Box - Ciemnoniebieski - Pudełko kartonowe | 0.525 | 0.036 | 5 lat | Karta katalogowa
929003642502 | MAS LEDBulbND4-60W E27 827 G95 CL G UE | Link do zdjęcia | LED Bulbs | PHILIPS | 35.2 | G95 | E27 | Szkło przezroczyste | 220-240 | / | 4 | 60 | 2700 | 50000 | Bez możliwości przyciemniania | / | / | 840 | 80 | 50000 | / | A | 103 | 166 | 103 | Geronimo CT Box - Ciemnoniebieski - Pudełko kartonowe | 0.525 | 0.07 | 5 lat | Karta katalogowa
929003642402 | MAS LEDBulbND4-60W E27 827 ST64 CL G UE | Link do zdjęcia | LED Bulbs | PHILIPS | 35.2 | ST64 | E27 | Szkło przezroczyste | 220-240 | / | 4 | 60 | 2700 | 50000 | Bez możliwości przyciemniania | / | / | 840 | 80 | 50000 | / | A | 70 | 152 | 70 | Geronimo CT Box - Ciemnoniebieski - Pudełko kartonowe | 0.525 | 0.048 | 5 lat | Karta katalogowa
929003066702 | MAS LEDBulbND4-60W E27 830 A60 CL G EELA | Link do zdjęcia | LED Bulbs | PHILIPS | 33.9 | A60 | E27 | Szkło przezroczyste | 220-240 | / | 4 | 60 | 3000 | 50000 | Bez możliwości przyciemniania | / | / | 840 | 80 | 50000 | / | A | 66 | 120 | 66 | Geronimo CT Box - niebieski - pudełko kartonowe | 0.525 | 0.03 | 5 lat | Karta katalogowa
929003702902 | MAS LEDBulbND4-60W E27 830 A60 CL G UE | Link do zdjęcia | LED Bulbs | PHILIPS | 33.9 | A60 | E27 | Szkło przezroczyste | 220-240 | / | 4 | 60 | 3000 | 50000 | Bez możliwości przyciemniania | / | / | 840 | 80 | 50000 | / | A | 66 | 120 | 66 | Geronimo CT Box - Ciemnoniebieski - Pudełko kartonowe | 0.525 | 0.035 | 5 lat | Karta katalogowa
929003703102 | MAS LEDBulbND4-60W E27 830 A60 FR G UE | Link do zdjęcia | LED Bulbs | PHILIPS | 33.9 | A60 | E27 | Szkło matowe | 220-240 | / | 4 | 60 | 3000 | 50000 | Bez możliwości przyciemniania | / | / | 840 | 80 | 50000 | / | A | 66 | 120 | 66 | Geronimo CT Box - Ciemnoniebieski - Pudełko kartonowe | 0.525 | 0.035 | 5 lat | Karta katalogowa
929003480002 | MAS LEDBulbND4-60W E27 830 A60 FR G UE | Link do zdjęcia | LED Bulbs | PHILIPS | 33.9 | A60 | E27 | Szkło matowe | 220-240 | / | 4 | 60 | 3000 | 50000 | Bez możliwości przyciemniania | / | / | 840 | 80 | 50000 | / | A | 66 | 120 | 66 | Geronimo CT Box - niebieski - pudełko kartonowe | 0.525 | 0.035 | 5 lat | Karta katalogowa
929003066802 | MAS LEDBulbND4-60W E27 840 A60 CL G EELA | Link do zdjęcia | LED Bulbs | PHILIPS | 33.9 | A60 | E27 | Szkło przezroczyste | 220-240 | / | 4 | 60 | 4000 | 50000 | Bez możliwości przyciemniania | / | / | 840 | 80 | 50000 | / | A | 66 | 120 | 66 | Geronimo CT Box - niebieski - pudełko kartonowe | 0.525 | 0.03 | 5 lat | Karta katalogowa
929003623902 | MAS LEDBulbND4-60W E27 840 A60 CL G UE | Link do zdjęcia | LED Bulbs | PHILIPS | 33.9 | A60 | E27 | Szkło przezroczyste | 220-240 | / | 4 | 60 | 4000 | 50000 | Bez możliwości przyciemniania | / | / | 840 | 80 | 50000 | / | A | 66 | 120 | 66 | Geronimo CT Box - Ciemnoniebieski - Pudełko kartonowe | 0.525 | 0.03 | 5 lat | Karta katalogowa
929003624102 | MAS LEDBulbND4-60W E27 840 A60 FR G UE | Link do zdjęcia | LED Bulbs | PHILIPS | 33.9 | A60 | E27 | Szkło matowe | 220-240 | / | 4 | 60 | 4000 | 50000 | Bez możliwości przyciemniania | / | / | 840 | 80 | 50000 | / | A | 66 | 120 | 66 | Geronimo CT Box - Ciemnoniebieski - Pudełko kartonowe | 0.525 | 0.03 | 5 lat | Karta katalogowa
929003480102 | MAS LEDBulbND4-60W E27 840 A60 FR G UE | Link do zdjęcia | LED Bulbs | PHILIPS | 33.9 | A60 | E27 | Szkło matowe | 220-240 | / | 4 | 60 | 4000 | 50000 | Bez możliwości przyciemniania | / | / | 840 | 80 | 50000 | / | A | 66 | 120 | 66 | Geronimo CT Box - niebieski - pudełko kartonowe | 0.525 | 0.035 | 5 lat | Karta katalogowa
929003642602 | MAS LEDBulbND4-60W E27 840 G95 CL G UE | Link do zdjęcia | LED Bulbs | PHILIPS | 35.2 | G95 | E27 | Szkło przezroczyste | 220-240 | / | 4 | 60 | 4000 | 50000 | Bez możliwości przyciemniania | / | / | 840 | 80 | 50000 | / | A | 103 | 166 | 103 | Geronimo CT Box - Ciemnoniebieski - Pudełko kartonowe | 0.525 | 0.07 | 5 lat | Karta katalogowa
929003624302 | MAS LEDBulbND5.2-75W E27 827 A60 CL G UE | Link do zdjęcia | LED Bulbs | PHILIPS | 37.6 | A60 | E27 | Szkło przezroczyste | 220-240 | / | 5.2 | 75 | 2700 | 50000 | Bez możliwości przyciemniania | / | / | 1095 | 80 | 50000 | / | A | 66 | 120 | 66 | Geronimo CT Box - Ciemnoniebieski - Pudełko kartonowe | 0.525 | 0.035 | 5 lat | Karta katalogowa
929003624502 | MAS LEDBulbND5.2-75W E27 827 A60 FR G UE | Link do zdjęcia | LED Bulbs | PHILIPS | 37.6 | A60 | E27 | Szkło matowe | 220-240 | / | 5.2 | 75 | 2700 | 50000 | Bez możliwości przyciemniania | / | / | 1095 | 80 | 50000 | / | A | 66 | 120 | 66 | Geronimo CT Box - Ciemnoniebieski - Pudełko kartonowe | 0.525 | 0.035 | 5 lat | Karta katalogowa
929003703302 | MAS LEDBulbND5.2-75W E27 830 A60 CL G UE | Link do zdjęcia | LED Bulbs | PHILIPS | 37.6 | A60 | E27 | Szkło przezroczyste | 220-240 | / | 5.2 | 75 | 3000 | 50000 | Bez możliwości przyciemniania | / | / | 1095 | 80 | 50000 | / | A | 66 | 120 | 66 | Geronimo CT Box - Ciemnoniebieski - Pudełko kartonowe | 0.525 | 0.037 | 5 lat | Karta katalogowa
929003703502 | MAS LEDBulbND5.2-75W E27 830 A60 FR G UE | Link do zdjęcia | LED Bulbs | PHILIPS | 37.6 | A60 | E27 | Szkło matowe | 220-240 | / | 5.2 | 75 | 3000 | 50000 | Bez możliwości przyciemniania | / | / | 1095 | 80 | 50000 | / | A | 66 | 120 | 66 | Geronimo CT Box - Ciemnoniebieski - Pudełko kartonowe | 0.525 | 0.037 | 5 lat | Karta katalogowa
929003480402 | MAS LEDBulbND5.2-75W E27 830A70 CLG UE | Link do zdjęcia | LED Bulbs | PHILIPS | 37.6 | A70 | E27 | Szkło przezroczyste | 220-240 | / | 5.2 | 75 | 3000 | 50000 | Bez możliwości przyciemniania | / | / | 1095 | 80 | 50000 | / | A | 76 | 140 | 76 | Geronimo CT Box - niebieski - pudełko kartonowe | 0.525 | 0.05 | 5 lat | Karta katalogowa
929003624702 | MAS LEDBulbND5.2-75W E27 840 A60 CL G UE | Link do zdjęcia | LED Bulbs | PHILIPS | 37.6 | A60 | E27 | Szkło przezroczyste | 220-240 | / | 5.2 | 75 | 4000 | 50000 | Bez możliwości przyciemniania | / | / | 1095 | 80 | 50000 | / | A | 66 | 120 | 66 | Geronimo CT Box - Ciemnoniebieski - Pudełko kartonowe | 0.525 | 0.035 | 5 lat | Karta katalogowa
929003624902 | MAS LEDBulbND5.2-75W E27 840 A60 FR G UE | Link do zdjęcia | LED Bulbs | PHILIPS | 37.6 | A60 | E27 | Szkło matowe | 220-240 | / | 5.2 | 75 | 4000 | 50000 | Bez możliwości przyciemniania | / | / | 1095 | 80 | 50000 | / | A | 66 | 120 | 66 | Geronimo CT Box - Ciemnoniebieski - Pudełko kartonowe | 0.525 | 0.035 | 5 lat | Karta katalogowa
929003480502 | MAS LEDBulbND5.2-75W E27 840A70 CLG UE | Link do zdjęcia | LED Bulbs | PHILIPS | 37.6 | A70 | E27 | Szkło przezroczyste | 220-240 | / | 5.2 | 75 | 4000 | 50000 | Bez możliwości przyciemniania | / | / | 1095 | 80 | 50000 | / | A | 76 | 140 | 76 | Geronimo CT Box - niebieski - pudełko kartonowe | 0.525 | 0.05 | 5 lat | Karta katalogowa
929003625102 | MAS LEDBulbND7.3-100W E27 827 A60 CL GUE | Link do zdjęcia | LED Bulbs | PHILIPS | 48.5 | A60 | E27 | Szkło przezroczyste | 220-240 | / | 7.3 | 100 | 2700 | 50000 | Bez możliwości przyciemniania | / | / | 1535 | 80 | 50000 | / | A | 66 | 120 | 66 | Geronimo CT Box - Ciemnoniebieski - Pudełko kartonowe | 0.525 | 0.035 | 5 lat | Karta katalogowa
929003625302 | MAS LEDBulbND7.3-100W E27 827 A60 FR GUE | Link do zdjęcia | LED Bulbs | PHILIPS | 48.5 | A60 | E27 | Szkło matowe | 220-240 | / | 7.3 | 100 | 2700 | 50000 | Bez możliwości przyciemniania | / | / | 1535 | 80 | 50000 | / | A | 66 | 120 | 66 | Geronimo CT Box - Ciemnoniebieski - Pudełko kartonowe | 0.525 | 0.035 | 5 lat | Karta katalogowa
929003703702 | MAS LEDBulbND7.3-100W E27 830 A60 CL GUE | Link do zdjęcia | LED Bulbs | PHILIPS | 48.5 | A60 | E27 | Szkło przezroczyste | 220-240 | / | 7.3 | 100 | 3000 | 50000 | Bez możliwości przyciemniania | / | / | 1535 | 80 | 50000 | / | A | 66 | 120 | 66 | Geronimo CT Box - Ciemnoniebieski - Pudełko kartonowe | 0.525 | 0.039 | 5 lat | Karta katalogowa
929003703902 | MAS LEDBulbND7.3-100W E27 830 A60 FR GUE | Link do zdjęcia | LED Bulbs | PHILIPS | 48.5 | A60 | E27 | Szkło matowe | 220-240 | / | 7.3 | 100 | 3000 | 50000 | Bez możliwości przyciemniania | / | / | 1535 | 80 | 50000 | / | A | 66 | 120 | 66 | Geronimo CT Box - Ciemnoniebieski - Pudełko kartonowe | 0.525 | 0.039 | 5 lat | Karta katalogowa
929003625502 | MAS LEDBulbND7.3-100W E27 840 A60 CL GUE | Link do zdjęcia | LED Bulbs | PHILIPS | 48.5 | A60 | E27 | Szkło przezroczyste | 220-240 | / | 7.3 | 100 | 4000 | 50000 | Bez możliwości przyciemniania | / | / | 1535 | 80 | 50000 | / | A | 66 | 120 | 66 | Geronimo CT Box - Ciemnoniebieski - Pudełko kartonowe | 0.525 | 0.035 | 5 lat | Karta katalogowa
929003625702 | MAS LEDBulbND7.3-100W E27 840 A60 FR GUE | Link do zdjęcia | LED Bulbs | PHILIPS | 48.5 | A60 | E27 | Szkło matowe | 220-240 | / | 7.3 | 100 | 4000 | 50000 | Bez możliwości przyciemniania | / | / | 1535 | 80 | 50000 | / | A | 66 | 120 | 66 | Geronimo CT Box - Ciemnoniebieski - Pudełko kartonowe | 0.525 | 0.035 | 5 lat | Karta katalogowa
929003480602 | MAS LEDBulbND7.3-100WE27830 A70 CLG UE | Link do zdjęcia | LED Bulbs | PHILIPS | 48.5 | A70 | E27 | Szkło przezroczyste | 220-240 | / | 7.3 | 100 | 3000 | 50000 | Bez możliwości przyciemniania | / | / | 1535 | 80 | 50000 | / | A | 76 | 140 | 76 | Geronimo CT Box - niebieski - pudełko kartonowe | 0.525 | 0.05 | 5 lat | Karta katalogowa
929003480202 | MAS LEDBulbND7.3-100WE27830 A70 FRG UE | Link do zdjęcia | LED Bulbs | PHILIPS | 48.5 | A70 | E27 | Szkło matowe | 220-240 | / | 7.3 | 100 | 3000 | 50000 | Bez możliwości przyciemniania | / | / | 1535 | 80 | 50000 | / | A | 76 | 140 | 76 | Geronimo CT Box - niebieski - pudełko kartonowe | 0.525 | 0.05 | 5 lat | Karta katalogowa
929003480702 | MAS LEDBulbND7.3-100WE27840 A70 CLG UE | Link do zdjęcia | LED Bulbs | PHILIPS | 48.5 | A70 | E27 | Szkło przezroczyste | 220-240 | / | 7.3 | 100 | 4000 | 50000 | Bez możliwości przyciemniania | / | / | 1535 | 80 | 50000 | / | A | 76 | 140 | 76 | Geronimo CT Box - niebieski - pudełko kartonowe | 0.525 | 0.05 | 5 lat | Karta katalogowa
929003480302 | MAS LEDBulbND7.3-100WE27840 A70 FRG UE | Link do zdjęcia | LED Bulbs | PHILIPS | 48.5 | A70 | E27 | Szkło matowe | 220-240 | / | 7.3 | 100 | 4000 | 50000 | Bez możliwości przyciemniania | / | / | 1535 | 80 | 50000 | / | A | 76 | 140 | 76 | Geronimo CT Box - niebieski - pudełko kartonowe | 0.525 | 0.05 | 5 lat | Karta katalogowa
929003070502 | MAS VLE LEDBulbD3.4-40W E27 927 A60 CL G | Link do zdjęcia | LED Bulbs | PHILIPS | 16.8 | A60 | E27 | Szkło przezroczyste | 220-240 | / | 3.4 | 40 | 2700 | 15000 | Tylko z określonymi ściemniaczami | / | / | 470 | 90 | 20000 | A++ | A | 66 | 120 | 66 | Geronimo CT Box - Jasnoniebieski - Pudełko kartonowe | 0.525 | 0.03 | 2.5 roku | Karta katalogowa
929003070702 | MAS VLE LEDBulbD3.4-40W E27 927 A60 FR G | Link do zdjęcia | LED Bulbs | PHILIPS | 16.8 | A60 | E27 | Szkło matowe | 220-240 | / | 3.4 | 40 | 2700 | 15000 | Tylko z określonymi ściemniaczami | / | / | 470 | 90 | 20000 | A++ | A | 66 | 120 | 66 | Geronimo CT Box - Jasnoniebieski - Pudełko kartonowe | 0.525 | 0.03 | 2.5 roku | Karta katalogowa
929003526602 | MAS VLE LEDBulbD3.4-40W E27 940 A60CL G | Link do zdjęcia | LED Bulbs | PHILIPS | 16.8 | A60 | E27 | Szkło przezroczyste | 220-240 | / | 3.4 | 40 | 4000 | 15000 | Tylko z określonymi ściemniaczami | / | / | 470 | 90 | 20000 | A+ | F | 66 | 120 | 66 | Geronimo CT Box - Jasnoniebieski - Pudełko kartonowe | 0.525 | 0.03 | 2.5 roku | Karta katalogowa
929003527002 | MAS VLE LEDBulbD3.4-40W E27 940 A60FR G | Link do zdjęcia | LED Bulbs | PHILIPS | 16.8 | A60 | E27 | Szkło matowe | 220-240 | / | 3.4 | 40 | 4000 | 15000 | Tylko z określonymi ściemniaczami | / | / | 470 | 90 | 20000 | A+ | F | 66 | 120 | 66 | Geronimo CT Box - Jasnoniebieski - Pudełko kartonowe | 0.525 | 0.03 | 2.5 roku | Karta katalogowa
929002982802 | MAS VLE LEDBulbD4-25W E27 A60 GOLD SP G | Link do zdjęcia | LED Bulbs | PHILIPS | 27.3 | A60 | E27 | Szkło Amber | 220-240 | / | 4 | 25 | 1800 | 15000 | Bez możliwości przyciemniania | / | / | 250 | 80 | 50000 | A++ | / | 66 | 120 | 66 | Geronimo CT Box - Jasnoniebieski - Pudełko kartonowe | 0.525 | 0.03 | 2.5 roku | Karta katalogowa
929002983002 | MAS VLE LEDBulbD4-25WE27 G93GOLD SP G | Link do zdjęcia | LED Bulbs | PHILIPS | 32.3 | G93 | E27 | Szkło Amber | 220-240 | / | 4 | 25 | 1800 | 15000 | Bez możliwości przyciemniania | / | / | 250 | 80 | 50000 | A++ | / | 103 | 166 | 103 | Geronimo CT Box - Jasnoniebieski - Pudełko kartonowe | 0.525 | 0.07 | 2.5 roku | Karta katalogowa
929003526702 | MAS VLE LEDBulbD5.9-60W E27 940 A60CL G | Link do zdjęcia | LED Bulbs | PHILIPS | 16.65 | A60 | E27 | Szkło przezroczyste | 220-240 | / | 5.9 | 60 | 4000 | 15000 | Tylko z określonymi ściemniaczami | / | / | 806 | 90 | 20000 | A+ | F | 66 | 120 | 66 | Geronimo CT Box - Jasnoniebieski - Pudełko kartonowe | 0.525 | 0.03 | 2.5 roku | Karta katalogowa
929003527102 | MAS VLE LEDBulbD5.9-60W E27 940 A60FR G | Link do zdjęcia | LED Bulbs | PHILIPS | 16.65 | A60 | E27 | Szkło matowe | 220-240 | / | 5.9 | 60 | 4000 | 15000 | Tylko z określonymi ściemniaczami | / | / | 806 | 90 | 20000 | A+ | E | 66 | 120 | 66 | Geronimo CT Box - Jasnoniebieski - Pudełko kartonowe | 0.525 | 0.03 | 2.5 roku | Karta katalogowa
929003057502 | MAS VLE LEDBulb D5.9-60W E27 927 A60CLG | Link do zdjęcia | LED Bulbs | PHILIPS | 16.65 | A60 | E27 | Szkło przezroczyste | 220-240 | / | 5.9 | 60 | 2700 | 15000 | Tylko z określonymi ściemniaczami | / | / | 806 | 90 | 20000 | A++ | D | 66 | 120 | 66 | Geronimo CT Box - Jasnoniebieski - Pudełko kartonowe | 0.525 | 0.03 | 2.5 roku | Karta katalogowa
929003057702 | MAS VLE LEDBulb D5.9-60W E27 927 A60 FRG | Link do zdjęcia | LED Bulbs | PHILIPS | 16.65 | A60 | E27 | Szkło matowe | 220-240 | / | 5.9 | 60 | 2700 | 15000 | Tylko z określonymi ściemniaczami | / | / | 806 | 90 | 20000 | A++ | D | 66 | 120 | 66 | Geronimo CT Box - Jasnoniebieski - Pudełko kartonowe | 0.525 | 0.03 | 2.5 roku | Karta katalogowa
929003059302 | MAS VLE LEDBulb D5.9-60W E27 927 G120CLG | Link do zdjęcia | LED Bulbs | PHILIPS | 35.8 | G120 | E27 | Szkło przezroczyste | 220-240 | / | 5.9 | 60 | 2700 | 15000 | Tylko z określonymi ściemniaczami | / | / | 806 | 90 | 20000 | A++ | D | 128 | 196 | 128 | Geronimo CT Box - Jasnoniebieski - Pudełko kartonowe | 0.525 | 0.1 | 2.5 roku | Karta katalogowa
929003059402 | MAS VLE LEDBulb D5.9-60W E27 927 ST64CLG | Link do zdjęcia | LED Bulbs | PHILIPS | 23.6 | ST64 | E27 | Szkło przezroczyste | 220-240 | / | 5.9 | 60 | 2700 | 15000 | Tylko z określonymi ściemniaczami | / | / | 806 | 90 | 20000 | A++ | D | 70 | 152 | 70 | Geronimo CT Box - Jasnoniebieski - Pudełko kartonowe | 0.525 | 0.048 | 2.5 roku | Karta katalogowa
929002412802 | MAS VLE LEDBulbD7.2-50W E27 A60 827 CM G | Link do zdjęcia | LED Bulbs | PHILIPS | 33 | A60 | E27 | Szkło z lustrzanym odbłyśnikiem | 220-240 | / | 7.2 | 50 | 2700 | 15000 | Z możliwością ściemniania | 270 | / | 650 | 80 | 20000 | A++ | A | 66 | 120 | 66 | Geronimo CT Box - Jasnoniebieski - Pudełko kartonowe | 0.525 | 0.03 | 2.5 roku | Karta katalogowa
929003526802 | MAS VLE LEDBulbD7.8-75W E27 940 A60CL G | Link do zdjęcia | LED Bulbs | PHILIPS | 21 | A60 | E27 | Szkło przezroczyste | 220-240 | / | 7.8 | 75 | 4000 | 15000 | Tylko z określonymi ściemniaczami | / | / | 1055 | 90 | 20000 | A+ | E | 66 | 120 | 66 | Geronimo CT Box - Jasnoniebieski - Pudełko kartonowe | 0.525 | 0.03 | 2.5 roku | Karta katalogowa
929003527202 | MAS VLE LEDBulbD7.8-75W E27 940 A60FR G | Link do zdjęcia | LED Bulbs | PHILIPS | 21 | A60 | E27 | Szkło matowe | 220-240 | / | 7.8 | 75 | 4000 | 15000 | Tylko z określonymi ściemniaczami | / | / | 1055 | 90 | 20000 | A+ | F | 66 | 120 | 66 | Geronimo CT Box - Jasnoniebieski - Pudełko kartonowe | 0.525 | 0.03 | 2.5 roku | Karta katalogowa
929003057902 | MAS VLE LEDBulb D7.8-75W E27 927 A60 CLG | Link do zdjęcia | LED Bulbs | PHILIPS | 21 | A60 | E27 | Szkło przezroczyste | 220-240 | / | 7.8 | 75 | 2700 | 15000 | Tylko z określonymi ściemniaczami | / | / | 1055 | 90 | 20000 | A++ | F | 66 | 120 | 66 | Geronimo CT Box - Jasnoniebieski - Pudełko kartonowe | 0.525 | 0.03 | 2.5 roku | Karta katalogowa
929003058102 | MAS VLE LEDBulb D7.8-75W E27 927 A60 FRG | Link do zdjęcia | LED Bulbs | PHILIPS | 21 | A60 | E27 | Szkło matowe | 220-240 | / | 7.8 | 75 | 2700 | 15000 | Tylko z określonymi ściemniaczami | / | / | 1055 | 90 | 20000 | A+ | F | 66 | 120 | 66 | Geronimo CT Box - Jasnoniebieski - Pudełko kartonowe | 0.525 | 0.03 | 2.5 roku | Karta katalogowa
929003058302 | MAS VLE LEDBulbD11.2-100W E27 927 A60CLG | Link do zdjęcia | LED Bulbs | PHILIPS | 32.7 | A60 | E27 | Szkło przezroczyste | 220-240 | / | 11.2 | 100 | 2700 | 15000 | Tylko z określonymi ściemniaczami | / | / | 1521 | 90 | 20000 | A++ | D | 66 | 120 | 66 | Geronimo CT Box - Jasnoniebieski - Pudełko kartonowe | 0.525 | 0.03 | 2.5 roku | Karta katalogowa
929003058502 | MAS VLE LEDBulbD11.2-100W E27 927 A60FRG | Link do zdjęcia | LED Bulbs | PHILIPS | 32.7 | A60 | E27 | Szkło matowe | 220-240 | / | 11.2 | 100 | 2700 | 15000 | Tylko z określonymi ściemniaczami | / | / | 1521 | 90 | 20000 | A++ | D | 66 | 120 | 66 | Geronimo CT Box - Jasnoniebieski - Pudełko kartonowe | 0.525 | 0.03 | 2.5 roku | Karta katalogowa
929003526902 | MAS VLE LEDBulbD11.2-100W E27 940A60CLG | Link do zdjęcia | LED Bulbs | PHILIPS | 32.7 | A60 | E27 | Szkło przezroczyste | 220-240 | / | 11.2 | 100 | 4000 | 15000 | Tylko z określonymi ściemniaczami | / | / | 1521 | 90 | 20000 | A++ | D | 66 | 120 | 66 | Geronimo CT Box - Jasnoniebieski - Pudełko kartonowe | 0.525 | 0.03 | 2.5 roku | Karta katalogowa
929003527302 | MAS VLE LEDBulbD11.2-100W E27 940A60FRG | Link do zdjęcia | LED Bulbs | PHILIPS | 32.7 | A60 | E27 | Szkło matowe | 220-240 | / | 11.2 | 100 | 4000 | 15000 | Tylko z określonymi ściemniaczami | / | / | 1521 | 90 | 20000 | A++ | D | 66 | 120 | 66 | Geronimo CT Box - Jasnoniebieski - Pudełko kartonowe | 0.525 | 0.03 | 2.5 roku | Karta katalogowa
929003564131 | PILA LED 40W A60 E27 CW FR ND 1CT/6 | Link do zdjęcia | LED Bulbs | PILA | 5.3 | A60 | E27 | Plastik matowy | 220-240 | / | 4.9 | 40 | 4000 | 15000 | Bez możliwości przyciemniania | 180 | / | 470 | 80 | 50000 | A+ | F | 61 | 107.5 | 61 | Pudełko CT- pudełko kartonowe | 0.525 | 0.03 | 2 lata | Karta katalogowa
929003540251 | PILA LED 40W A60 E27 WW FR ND 1CT/6 | Link do zdjęcia | LED Bulbs | PILA | 5.3 | A60 | E27 | Plastik matowy | 220-240 | / | 4.9 | 40 | 2700 | 15000 | Bez możliwości przyciemniania | 180 | / | 470 | 80 | 50000 | A+ | F | 61 | 107.5 | 61 | Pudełko CT- pudełko kartonowe | 0.525 | 0.03 | 2 lata | Karta katalogowa
929002306251 | PILA LED 60W A60 E27 827 FR ND 3CT/6 | Link do zdjęcia | LED Bulbs | PILA | 15.85 | A60 | E27 | Plastik matowy | 220-240 | / | 8 | 60 | 2700 | 15000 | Bez możliwości przyciemniania | / | / | 806 | 80 | 20000 | A+ | F | 60.5 | 114.5 | 148.5 | CC Box- pudełko kartonowe | 0.525 | 0.084 | 2 lata | Karta katalogowa
929002306451 | PILA LED 60W A60 E27 865 FR ND 1CT/10 | Link do zdjęcia | LED Bulbs | PILA | 7.45 | A60 | / | / | / | / | 8 | 60 | 6500 | 15000 | Bez możliwości przyciemniania | / | / | 806 | / | 20000 | A++ | F | 60.5 | 107.5 | 60.5 | CC Box- pudełko kartonowe | 0.525 | 0.029 | 2 lata | Karta katalogowa
929002306331 | PILA LED 60W A60 E27 CW FR ND 1CT/6 | Link do zdjęcia | LED Bulbs | PILA | 5.3 | A60 | E27 | Plastik matowy | 220-240 | / | 8 | 60 | 4000 | 15000 | Bez możliwości przyciemniania | 180 | / | 806 | 80 | 30000 | A+ | F | 62.5 | 118 | 62.5 | CC Box- pudełko kartonowe | 0.525 | 0.028 | 2 lata | Karta katalogowa
929002306231 | PILA LED 60W A60 E27 WW FR ND 1CT/6 | Link do zdjęcia | LED Bulbs | PILA | 5.3 | A60 | E27 | Plastik matowy | 220-240 | / | 8 | 60 | 2700 | 15000 | Bez możliwości przyciemniania | 180 | / | 806 | 80 | 30000 | A+ | F | 62.5 | 118 | 62.5 | CC Box- pudełko kartonowe | 0.525 | 0.022 | 2 lata | Karta katalogowa
929002306551 | PILA LED 75W A60 E27 827 FR ND 3CT/6 | Link do zdjęcia | LED Bulbs | PILA | 19.4 | A60 | E27 | Plastik matowy | 220-240 | / | 10 | 75 | 2700 | 15000 | Bez możliwości przyciemniania | / | / | 1055 | 80 | 50000 | A+ | F | 60.5 | 114.5 | 148.5 | CC Box- pudełko kartonowe | 0.525 | 0.084 | 2 lata | Karta katalogowa
929002306631 | PILA LED 75W A60 E27 CW FR ND 1CT/6 G3 | Link do zdjęcia | LED Bulbs | PILA | 8.1 | A60 | E27 | Plastik matowy | 220-240 | / | 10 | 75 | 4000 | 15000 | Bez możliwości przyciemniania | 180 | / | 1055 | 80 | 30000 | A+ | F | 62.5 | 118 | 62.5 | Pudełko CT- pudełko kartonowe | 0.525 | 0.028 | 2 lata | Karta katalogowa
929002306531 | PILA LED 75W A60 E27 WW FR ND 1CT/6 G3 | Link do zdjęcia | LED Bulbs | PILA | 8.1 | A60 | E27 | Plastik matowy | 220-240 | / | 10 | 75 | 2700 | 15000 | Bez możliwości przyciemniania | 180 | / | 1055 | 80 | 30000 | A+ | F | 62.5 | 118 | 62.5 | Pudełko CT- pudełko kartonowe | 0.525 | 0.028 | 2 lata | Karta katalogowa
929002306851 | PILA LED 100W A60 E27 827 FR ND 3CT/6 | Link do zdjęcia | LED Bulbs | PILA | 24.3 | A60 | E27 | Plastik matowy | 220-240 | / | 13 | 100 | 2700 | 15000 | Bez możliwości przyciemniania | / | / | 1521 | 80 | 50000 | A+ | E | 60.5 | 127 | 148.5 | CC Box- pudełko kartonowe | 0.525 | 0.135 | 2 lata | Karta katalogowa
929002306931 | PILA LED 100W A60 E27 CW FR ND 1CT/6 G3 | Link do zdjęcia | LED Bulbs | PILA | 10.95 | A60 | E27 | Plastik matowy | 220-240 | / | 13 | 100 | 4000 | 15000 | Bez możliwości przyciemniania | 180 | / | 1521 | 80 | 30000 | A+ | E | 66.5 | 120 | 66.5 | CC Box- pudełko kartonowe | 0.525 | 0.034 | 2 lata | Karta katalogowa
929002306831 | PILA LED 100W A60 E27 WW FR ND 1CT/6 | Link do zdjęcia | LED Bulbs | PILA | 10.95 | A60 | E27 | Plastik matowy | 220-240 | / | 13 | 100 | 2700 | 15000 | Bez możliwości przyciemniania | 180 | / | 1521 | 80 | 30000 | A+ | E | 66.5 | 120 | 66.5 | CC Box- pudełko kartonowe | 0.525 | 0.034 | 2 lata | Karta katalogowa
929003112931 | PILA LED 120W A67 E27 4000K FR ND | Link do zdjęcia | LED Bulbs | PILA | 23.5 | A67 | E27 | Plastik matowy | 220-240 | / | 15 | 120 | 4000 | 15000 | Bez możliwości przyciemniania | 150 | / | 1900 | 80 | 30000 | A+ | E | 70.5 | 129 | 70.5 | CC Box- pudełko kartonowe | 0.525 | 0.065 | 2 lata | Karta katalogowa
929002062231 | PILA LED 120W A67 E27 WW FR ND 1CT/6 | Link do zdjęcia | LED Bulbs | PILA | 13.75 | A67 | E27 | Plastik matowy | 220-240 | / | 15 | 120 | 2700 | 15000 | Bez możliwości przyciemniania | 150 | / | 1900 | 80 | 30000 | A+ | E | 70.5 | 129 | 70.5 | Pudełko CT- pudełko kartonowe | 0.525 | 0.078 | 2 lata | Karta katalogowa
929003597131 | PILA LED 150W A80 E27 2700K FR ND | Link do zdjęcia | LED Bulbs | PILA | 26.4 | A80 | E27 | Plastik matowy | 220-240 | / | 23 | 150 | 2700 | 15000 | Bez możliwości przyciemniania | / | / | 2500 | 80 | 30000 | A+ | F | 83 | 165 | 83 | CC Box- pudełko kartonowe | 0.525 | 0.15 | 2 lata | Karta katalogowa
929003597231 | PILA LED 150W A80 E27 4000K FR ND | Link do zdjęcia | LED Bulbs | PILA | 26.4 | A80 | E27 | Plastik matowy | 220-240 | / | 23 | 150 | 4000 | 15000 | Bez możliwości przyciemniania | / | / | 2500 | 80 | 30000 | A+ | F | 83 | 165 | 83 | CC Box- pudełko kartonowe | 0.525 | 0.15 | 2 lata | Karta katalogowa
929001890031 | PILA LED CLA 40W A60 E27 WW CL ND 1CT/10 | Link do zdjęcia | LED Bulbs | PILA | 9.2 | A60 | E27 | Szkło przezroczyste | 220-240 | / | 5 | 40 | 2700 | 15000 | Bez możliwości przyciemniania | 180 | / | 470 | 80 | 20000 | A++ | F | 60 | 107 | 60 | CC Box- pudełko kartonowe | 0.525 | 0.024 | 2 lata | Karta katalogowa
929001901402 | CorePro LED Stick ND 9.5-68W T38 E27 830 | Link do zdjęcia | LED Bulbs | PHILIPS | 10.55 | Stick | E27 | Plastik matowy | 220-240 | / | 9.5 | 68 | 3000 | 15000 | Bez możliwości przyciemniania | 240 | / | 950 | 80 | 50000 | A+ | E | 39 | 117 | 39 | Pudełko CT- pudełko kartonowe | 0.525 | 0.042 | 2 lata | Karta katalogowa
929001901502 | CorePro LED Stick ND 9.5-75W T38 E27 840 | Link do zdjęcia | LED Bulbs | PHILIPS | 10.55 | Stick | E27 | Plastik matowy | 220-240 | / | 9.5 | 75 | 4000 | 15000 | Bez możliwości przyciemniania | 240 | / | 1050 | 80 | 50000 | A+ | E | 39 | 117 | 39 | Pudełko CT- pudełko kartonowe | 0.525 | 0.042 | 2 lata | Karta katalogowa
929001890092 | CorePro LEDBulbND 4.3-40W E27 A60827 CLG | Link do zdjęcia | LED Bulbs | PHILIPS | 9.5 | A60 | E27 | Szkło przezroczyste | 220-240 | / | 4.3 | 40 | 2700 | 15000 | Bez możliwości przyciemniania | / | / | 470 | 80 | 20000 | A+ | F | 66 | 121 | 66 | Pudełko CT- pudełko kartonowe | 0.525 | 0.028 | 2 lata | Karta katalogowa
929001242992 | CorePro LEDBulbND4.5-40W E27 A60 827FR G | Link do zdjęcia | LED Bulbs | PHILIPS | 9.5 | A60 | E27 | Szkło matowe | 220-240 | / | 4.5 | 40 | 2700 | 70000 | Bez możliwości przyciemniania | / | / | 470 | 80 | 50000 | A++ | F | 66 | 120 | 66 | CC Box- pudełko kartonowe | 0.525 | 0.03 | 2 lata | Karta katalogowa
929003540208 | CorePro LEDbulb ND 4.9-40W A60 E27 827 | Link do zdjęcia | LED Bulbs | PHILIPS | 6.95 | A60 | E27 | Plastik matowy | 220-240 | / | 4.9 | 40 | 2700 | 15000 | Bez możliwości przyciemniania | 180 | / | 470 | 80 | 50000 | A+ | F | 6.25 | 6.25 | 11.9 | Geronimo CT Box - Jasnoniebieski - Pudełko kartonowe | 0.525 | 0.03 | 2 lata | Karta katalogowa
929003560908 | CorePro LEDbulb ND 4.9-40W A60 E27 830 | Link do zdjęcia | LED Bulbs | PHILIPS | 6.95 | A60 | E27 | Plastik matowy | 220-240 | / | 4.9 | 40 | 3000 | 10000 | Bez możliwości przyciemniania | 180 | / | 470 | 80 | 50000 | A+ | F | 6.25 | 6.25 | 11.9 | Geronimo CT Box - Jasnoniebieski - Pudełko kartonowe | 0.525 | 0.03 | 2 lata | Karta katalogowa
929003564108 | CorePro LEDbulb ND 4.9-40W A60 E27 840 | Link do zdjęcia | LED Bulbs | PHILIPS | 6.95 | A60 | E27 | Plastik matowy | 220-240 | / | 4.9 | 40 | 4000 | 15000 | Bez możliwości przyciemniania | 180 | / | 470 | 80 | 50000 | A+ | F | 6.25 | 6.25 | 11.9 | Geronimo CT Box - Jasnoniebieski - Pudełko kartonowe | 0.525 | 0.03 | 2 lata | Karta katalogowa
929003604208 | CorePro LEDbulb ND 4.9-40W A60 E27 865 | Link do zdjęcia | LED Bulbs | PHILIPS | 6.95 | A60 | E27 | Plastik matowy | 220-240 | / | 4.9 | 40 | 6500 | 15000 | Bez możliwości przyciemniania | 180 | / | 470 | 80 | 50000 | A+ | F | 6.25 | 6.25 | 11.9 | Geronimo CT Box - Jasnoniebieski - Pudełko kartonowe | 0.525 | 0.03 | 2 lata | Karta katalogowa
929001243002 | CorePro LEDBulbND 7-60W E27 A60 827FR G | Link do zdjęcia | LED Bulbs | PHILIPS | 11.55 | A60 | E27 | Szkło matowe | 220-240 | / | 7 | 60 | 2700 | 70000 | Bez możliwości przyciemniania | / | / | 806 | 80 | 50000 | A++ | E | 66 | 120 | 66 | CC Box- pudełko kartonowe | 0.525 | 0.03 | 2 lata | Karta katalogowa
929001387992 | CorePro LEDBulbND 7-60W E27 G93 827 CL G | Link do zdjęcia | LED Bulbs | PHILIPS | 19.65 | G93 | E27 | Szkło przezroczyste | 220-240 | / | 7 | 60 | 2700 | 15000 | Bez możliwości przyciemniania | / | / | 806 | 80 | 20000 | A+ | E | 103 | 166 | 103 | Pudełko CT- pudełko kartonowe | 0.525 | 0.07 | 2 lata | Karta katalogowa
929001387692 | CorePro LEDBulbND 7-60W E27 ST64 827CL G | Link do zdjęcia | LED Bulbs | PHILIPS | 19.65 | ST64 | E27 | Szkło przezroczyste | 220-240 | / | 7 | 60 | 2700 | 15000 | Bez możliwości przyciemniania | / | / | 806 | 80 | 20000 | A+ | E | 70 | 152 | 70 | Pudełko CT- pudełko kartonowe | 0.525 | 0.048 | 2 lata | Karta katalogowa
929001387362 | CorePro LEDBulbND 7-60W E27 WW A60 CL G | Link do zdjęcia | LED Bulbs | PHILIPS | 11.55 | A60 | E27 | Szkło przezroczyste | 220-240 | / | 7 | 60 | 2700 | 15000 | Bez możliwości przyciemniania | 330 | / | 806 | 80 | 20000 | A+ | F | 66 | 120 | 66 | Pudełko Prof CT- pudełko kartonowe | 0.525 | 0.03 | 2 lata | Karta katalogowa
929001323592 | CorePro LEDBulb7-60W E27 A60 840 FR G | Link do zdjęcia | LED Bulbs | PHILIPS | 11.55 | A60 | E27 | Szkło matowe | 220-240 | / | 7 | 60 | 4000 | 70000 | Bez możliwości przyciemniania | / | / | 806 | 80 | 50000 | A++ | E | 66 | 120 | 66 | CC Box- pudełko kartonowe | 0.525 | 0.03 | 2 lata | Karta katalogowa
929002306208 | CorePro LEDbulb ND 8-60W A60 E27 827 | Link do zdjęcia | LED Bulbs | PHILIPS | 8.95 | A60 | E27 | Plastik matowy | 220-240 | / | 8 | 60 | 2700 | 15000 | Bez możliwości przyciemniania | 180 | / | 806 | 80 | 50000 | A+ | E | 62.5 | 119 | 62.5 | Pudełko CT- pudełko kartonowe | 0.525 | 0.029 | 2 lata | Karta katalogowa
929003607408 | CorePro LEDbulb ND 8-60W A60 E27 830 | Link do zdjęcia | LED Bulbs | PHILIPS | 8.95 | A60 | E27 | Plastik matowy | 220-240 | / | 8 | 60 | 3000 | 15000 | Bez możliwości przyciemniania | 180 | / | 806 | 80 | 50000 | A+ | E | 62.5 | 119 | 62.5 | Pudełko CT- pudełko kartonowe | 0.525 | 0.029 | 2 lata | Karta katalogowa
929002306308 | CorePro LEDbulb ND 8-60W A60 E27 840 | Link do zdjęcia | LED Bulbs | PHILIPS | 8.95 | A60 | E27 | Plastik matowy | 220-240 | / | 8 | 60 | 4000 | 15000 | Bez możliwości przyciemniania | 180 | / | 806 | 80 | 50000 | A+ | E | 62.5 | 119 | 62.5 | Pudełko | 0.525 | 0.029 | 2 lata | Karta katalogowa
929002306408 | CorePro LEDbulb ND 8-60W A60 E27 865 | Link do zdjęcia | LED Bulbs | PHILIPS | 8.95 | A60 | E27 | Plastik matowy | 220-240 | / | 8 | 60 | 6500 | 15000 | Bez możliwości przyciemniania | 180 | / | 806 | 80 | 50000 | A+ | F | 62.5 | 119 | 62.5 | Pudełko CT- pudełko kartonowe | 0.525 | 0.029 | 2 lata | Karta katalogowa
929002025702 | CorePro LEDBulbND8.5-75W E27 A60 827FR G | Link do zdjęcia | LED Bulbs | PHILIPS | 12.9 | A60 | E27 | Szkło matowe | 220-240 | / | 8.5 | 75 | 2700 | 70000 | Bez możliwości przyciemniania | / | / | 1055 | 80 | 50000 | A++ | E | 66 | 120 | 66 | CC Box- pudełko kartonowe | 0.525 | 0.03 | 2 lata | Karta katalogowa
929002025492 | CorePro LEDBulbND 8.5-75W E27 A60 827CLG | Link do zdjęcia | LED Bulbs | PHILIPS | 12.9 | A60 | E27 | Szkło przezroczyste | 220-240 | / | 8.5 | 75 | 2700 | 15000 | Bez możliwości przyciemniania | / | / | 1055 | 80 | 20000 | A+ | F | 66 | 120 | 66 | Pudełko Prof CT- pudełko kartonowe | 0.525 | 0.03 | 2 lata | Karta katalogowa
929002025892 | CorePro LEDBulb8.5-75W E27 A60 840 FR G | Link do zdjęcia | LED Bulbs | PHILIPS | 12.9 | A60 | E27 | Szkło matowe | 220-240 | / | 8.5 | 75 | 4000 | 70000 | Bez możliwości przyciemniania | / | / | 1055 | 80 | 50000 | A++ | E | 66 | 120 | 66 | CC Box- pudełko kartonowe | 0.525 | 0.03 | 2 lata | Karta katalogowa
929002025592 | CorePro LEDBulbND 8.5-75W E27 A60 840CLG | Link do zdjęcia | LED Bulbs | PHILIPS | 12.9 | A60 | E27 | Szkło przezroczyste | 220-240 | / | 8.5 | 75 | 4000 | 15000 | Bez możliwości przyciemniania | / | / | 1055 | 80 | 20000 | A+ | E | 66 | 121 | 66 | Pudełko Prof CT- pudełko kartonowe | 0.525 | 0.028 | 2 lata | Karta katalogowa
929002306508 | CorePro LEDbulb ND 10-75W A60 E27 827 | Link do zdjęcia | LED Bulbs | PHILIPS | 11.65 | A60 | E27 | Plastik matowy | 220-240 | / | 10 | 75 | 2700 | 15000 | Bez możliwości przyciemniania | 180 | / | 1055 | 80 | 50000 | A+ | F | 62.5 | 119 | 62.5 | Pudełko CT- pudełko kartonowe | 0.525 | 0.034 | 2 lata | Karta katalogowa
929003607508 | CorePro LEDbulb ND 10-75W A60 E27 830 | Link do zdjęcia | LED Bulbs | PHILIPS | 11.65 | A60 | E27 | Plastik matowy | 220-240 | / | 10 | 75 | 3000 | 15000 | Bez możliwości przyciemniania | 180 | / | 1055 | 80 | 50000 | A+ | E | 62.5 | 119 | 62.5 | Pudełko CT- pudełko kartonowe | 0.525 | 0.034 | 2 lata | Karta katalogowa
929002306608 | CorePro LEDbulb ND 10-75W A60 E27 840 | Link do zdjęcia | LED Bulbs | PHILIPS | 11.65 | A60 | E27 | Plastik matowy | 220-240 | / | 10 | 75 | 4000 | 15000 | Bez możliwości przyciemniania | 180 | / | 1055 | 80 | 50000 | A+ | F | 62.5 | 119 | 62.5 | Pudełko | 0.525 | 0.034 | 2 lata | Karta katalogowa
929002306708 | CorePro LEDbulb ND 10-75W A60 E27 865 | Link do zdjęcia | LED Bulbs | PHILIPS | 11.65 | A60 | E27 | Plastik matowy | 220-240 | / | 10 | 75 | 6500 | 15000 | Bez możliwości przyciemniania | 180 | / | 1055 | 80 | 50000 | A+ | F | 62.5 | 119 | 62.5 | Pudełko | 0.525 | 0.034 | 2 lata | Karta katalogowa
929002026192 | CorePro LEDBulbND10.5-100W E27A60 827CLG | Link do zdjęcia | LED Bulbs | PHILIPS | 17 | A60 | E27 | Szkło przezroczyste | 220-240 | / | 10.5 | 100 | 2700 | 15000 | Bez możliwości przyciemniania | / | / | 1521 | 80 | 20000 | A++ | D | 66 | 120 | 66 | Pudełko Prof CT- pudełko kartonowe | 0.525 | 0.03 | 2 lata | Karta katalogowa
929002026402 | CorePro LEDBulbND10.5-100W E27A60 827FRG | Link do zdjęcia | LED Bulbs | PHILIPS | 17 | A60 | E27 | Szkło matowe | 220-240 | / | 10.5 | 100 | 2700 | 25000 | Bez możliwości przyciemniania | 300 | / | 1521 | 80 | 50000 | A++ | D | 66 | 120 | 66 | CC Box- pudełko kartonowe | 0.525 | 0.03 | 2 lata | Karta katalogowa
929002026592 | CorePro LEDBulb10.5-100W E27 A60 840 FRG | Link do zdjęcia | LED Bulbs | PHILIPS | 17 | A60 | E27 | Szkło matowe | 230 | / | 10.5 | 100 | 4000 | 25000 | Bez możliwości przyciemniania | 300 | / | 1521 | 80 | 50000 | A++ | D | 66 | 120 | 66 | CC Box- pudełko kartonowe | 0.525 | 0.03 | 2 lata | Karta katalogowa
929002026292 | CorePro LEDBulbND10.5-100W E27A60 840CLG | Link do zdjęcia | LED Bulbs | PHILIPS | 17 | A60 | E27 | Szkło przezroczyste | 220-240 | / | 10.5 | 100 | 4000 | 15000 | Bez możliwości przyciemniania | / | / | 1521 | 80 | 20000 | A++ | D | 66 | 121 | 66 | Pudełko CT- pudełko kartonowe | 0.525 | 0.028 | 2 lata | Karta katalogowa
929002306808 | CorePro LEDbulb ND 13-100W A60 E27 827 | Link do zdjęcia | LED Bulbs | PHILIPS | 13.6 | A60 | E27 | Plastik matowy | 220-240 | / | 13 | 100 | 2700 | 15000 | Bez możliwości przyciemniania | 180 | / | 1521 | 80 | 50000 | A++ | D | 62.5 | 119 | 62.5 | CC Box- pudełko kartonowe | 0.525 | 0.045 | 2 lata | Karta katalogowa
929003607608 | CorePro LEDbulb ND 13-100W A60 E27 830 | Link do zdjęcia | LED Bulbs | PHILIPS | 13.6 | A60 | E27 | Plastik matowy | 220-240 | / | 13 | 100 | 3000 | 15000 | Bez możliwości przyciemniania | 180 | / | 1521 | 80 | 50000 | A++ | D | 62.5 | 119 | 62.5 | Geronimo CT Box - Ciemnoniebieski - Pudełko kartonowe | 0.525 | 0.045 | 2 lata | Karta katalogowa
929002306908 | CorePro LEDbulb ND 13-100W A60 E27 840 | Link do zdjęcia | LED Bulbs | PHILIPS | 13.6 | A60 | E27 | Plastik matowy | 220-240 | / | 13 | 100 | 4000 | 15000 | Bez możliwości przyciemniania | 180 | / | 1521 | 80 | 50000 | A++ | D | 62.5 | 119 | 62.5 | Geronimo CT Box - Ciemnoniebieski - Pudełko kartonowe | 0.525 | 0.045 | 2 lata | Karta katalogowa
929002307008 | CorePro LEDbulb ND 13-100W A60 E27 865 | Link do zdjęcia | LED Bulbs | PHILIPS | 13.6 | A60 | E27 | Plastik matowy | 220-240 | / | 13 | 100 | 6500 | 15000 | Bez możliwości przyciemniania | 180 | / | 1521 | 80 | 50000 | A++ | D | 62.5 | 119 | 62.5 | Geronimo CT Box - Ciemnoniebieski - Pudełko kartonowe | 0.525 | 0.045 | 2 lata | Karta katalogowa
929002055092 | CorePro LEDBulbND17-150W E27 A67 827 CLG | Link do zdjęcia | LED Bulbs | PHILIPS | 37.5 | A67 | E27 | Szkło przezroczyste | 220-240 | / | 17 | 150 | 2700 | 15000 | Bez możliwości przyciemniania | / | / | 2452 | 80 | 20000 | A++ | A | 75 | 139 | 75 | Pudełko CT- pudełko kartonowe | 0.525 | 0.04 | 2 lata | Karta katalogowa
929002371502 | CorePro LEDBulbND 120W E27 A67 827 CL G | Link do zdjęcia | LED Bulbs | PHILIPS | 26.8 | A67 | E27 | Szkło przezroczyste | 220-240 | / | 13 | 120 | 2700 | 15000 | Bez możliwości przyciemniania | / | / | 2000 | 80 | 20000 | A++ | D | 75 | 139 | 75 | Geronimo CT Box - Jasnoniebieski - Pudełko kartonowe | 0.525 | 0.04 | 2 lata | Karta katalogowa
929002371802 | CorePro LEDBulbND 120W E27 A67 827 FR G | Link do zdjęcia | LED Bulbs | PHILIPS | 28.6 | A67 | E27 | Szkło matowe | 220-240 | / | 13 | 120 | 2700 | 70000 | Bez możliwości przyciemniania | / | / | 2000 | 80 | 50000 | A++ | D | 75 | 139 | 75 | CC Box- pudełko kartonowe | 0.525 | 0.04 | 2 lata | Karta katalogowa
929002371902 | CorePro LEDBulbND 120W E27 A67 840 FR G | Link do zdjęcia | LED Bulbs | PHILIPS | 28.6 | A67 | E27 | Szkło matowe | 220-240 | / | 13 | 120 | 4000 | 70000 | Bez możliwości przyciemniania | / | / | 2000 | 80 | 50000 | A++ | D | 75 | 139 | 75 | CC Box- pudełko kartonowe | 0.525 | 0.04 | 2 lata | Karta katalogowa
929002372002 | CorePro LEDBulbND 120W E27 A67 865 FR G | Link do zdjęcia | LED Bulbs | PHILIPS | 28.6 | A67 | E27 | Szkło matowe | 220-240 | / | 13 | 120 | 6500 | 70000 | Bez możliwości przyciemniania | / | / | 2000 | 80 | 50000 | A++ | D | 75 | 139 | 75 | CC Box- pudełko kartonowe | 0.525 | 0.04 | 2 lata | Karta katalogowa
929002372602 | CorePro LEDBulbND 150W E27 A67 827 FR G | Link do zdjęcia | LED Bulbs | PHILIPS | 35.7 | A67 | E27 | Szkło matowe | 220-240 | / | 17.5 | 150 | 2700 | 50000 | Bez możliwości przyciemniania | 300 | / | 2452 | 80 | 50000 | A++ | D | 75 | 139 | 75 | CC Box- pudełko kartonowe | 0.525 | 0.04 | 2 lata | Karta katalogowa
929002372402 | CorePro LEDBulbND 150W E27 A67 840 CL G | Link do zdjęcia | LED Bulbs | PHILIPS | 35.7 | A67 | E27 | Szkło przezroczyste | 220-240 | / | 17 | 150 | 4000 | 15000 | Bez możliwości przyciemniania | / | / | 2452 | 80 | 20000 | A++ | A | 75 | 139 | 75 | Pudełko CT- pudełko kartonowe | 0.525 | 0.04 | 2 lata | Karta katalogowa
929002372702 | CorePro LEDBulbND 150W E27 A67 840 FR G | Link do zdjęcia | LED Bulbs | PHILIPS | 35.7 | A67 | E27 | Szkło matowe | 220-240 | / | 17.5 | 150 | 4000 | 50000 | Bez możliwości przyciemniania | 300 | / | 2452 | 80 | 50000 | A++ | D | 75 | 139 | 75 | CC Box- pudełko kartonowe | 0.525 | 0.04 | 2 lata | Karta katalogowa
929002372802 | CorePro LEDBulbND 150W E27 A67 865 FR G | Link do zdjęcia | LED Bulbs | PHILIPS | 35.7 | A67 | E27 | Szkło matowe | 220-240 | / | 17.5 | 150 | 6500 | 50000 | Bez możliwości przyciemniania | 300 | / | 2452 | 80 | 50000 | A++ | D | 75 | 139 | 75 | CC Box- pudełko kartonowe | 0.525 | 0.04 | 2 lata | Karta katalogowa
929002372902 | CorePro LEDBulbND 200W E27 A95 827 FR G | Link do zdjęcia | LED Bulbs | PHILIPS | 53.6 | A95 | E27 | Szkło matowe | 220-240 | / | 23 | 200 | 2700 | 50000 | Bez możliwości przyciemniania | 300 | / | 3452 | 80 | 50000 | A++ | D | 105 | 186 | 105 | CC Box- pudełko kartonowe | 0.525 | 0.086 | 2 lata | Karta katalogowa
929002373002 | CorePro LEDBulbND 200W E27 A95 840 FR G | Link do zdjęcia | LED Bulbs | PHILIPS | 53.6 | A95 | E27 | Szkło matowe | 220-240 | / | 23 | 200 | 4000 | 50000 | Bez możliwości przyciemniania | 300 | / | 3452 | 80 | 50000 | A++ | D | 105 | 186 | 105 | CC Box- pudełko kartonowe | 0.525 | 0.086 | 2 lata | Karta katalogowa
929002373102 | CorePro LEDBulbND 200W E27 A95 865 FR G | Link do zdjęcia | LED Bulbs | PHILIPS | 53.6 | A95 | E27 | Szkło matowe | 220-240 | / | 23 | 200 | 6500 | 50000 | Bez możliwości przyciemniania | 300 | / | 3452 | 80 | 50000 | A++ | D | 105 | 186 | 105 | CC Box- pudełko kartonowe | 0.525 | 0.086 | 2 lata | Karta katalogowa
929001325702 | Corepro LED T25 ND 1.7-15W E14 827 | Link do zdjęcia | LED Bulbs | PHILIPS | 17.55 | T25 | E14 | Plastik matowy | 220-240 | / | 2.2 | 15 | 2700 | 25000 | Bez możliwości przyciemniania | 300 | / | 150 | 80 | 50000 | A++ | F | 25 | 67 | 25 | CC Box- pudełko kartonowe | 0.525 | 0.008 | 2 lata | Karta katalogowa
929001304803 | LED 60W A60 E27 CDL FR ND 1SRT4 | Link do zdjęcia | LED Bulbs | PHILIPS | 11 | A60S | E27 | Plastik matowy | 220-240 | / | 7.5 | 60 | 6500 | 15000 | Bez możliwości przyciemniania | 200 | / | 806 | 80 | 50000 | A+ | F | 65 | 146 | 63 | Poseidon PF Box - Entry - SRT | 0.525 | 0.074 | 2 lata | Karta katalogowa
929001234304 | LED 60W A60 E27 WW FR ND 1PF/10 | Link do zdjęcia | LED Bulbs | PHILIPS | 13.2 | A60 | E27 | Plastik matowy | 220-240 | / | 8 | 60 | 2700 | 15000 | Bez możliwości przyciemniania | 200 | / | 806 | 80 | 50000 | A+ | F | 65 | 146 | 63 | Poseidon PF Box - Entry - Pudełko kartonowe | 0.525 | 0.03 | 2 lata | Karta katalogowa
929001234704 | LED 60W A60 E27 CW FR ND 1PF/10 | Link do zdjęcia | LED Bulbs | PHILIPS | 13.2 | A60 | E27 | Plastik matowy | 220-240 | / | 7.5 | 60 | 4000 | 15000 | Bez możliwości przyciemniania | 200 | / | 806 | 80 | 50000 | A+ | F | 65 | 146 | 63 | Poseidon PF Box - Entry - Pudełko kartonowe | 0.525 | 0.03 | 2 lata | Karta katalogowa
929001234803 | LED 75W A60 E27 CW FR ND 1SRT4 | Link do zdjęcia | LED Bulbs | PHILIPS | 10.95 | A60 | E27 | Plastik matowy | 220-240 | / | 10 | 75 | 4000 | 15000 | Bez możliwości przyciemniania | 200 | / | 1055 | 80 | 50000 | A+ | F | 65 | 146 | 63 | Poseidon PF Box - Entry - SRT | 0.525 | 0.074 | 2 lata | Karta katalogowa
929001163803 | LED 75W A60 E27 CDL FR ND 1SRT4 | Link do zdjęcia | LED Bulbs | PHILIPS | 10.45 | A60 | E27 | Plastik matowy | 220-240 | / | 10 | 75 | 6500 | 15000 | Bez możliwości przyciemniania | / | / | 1055 | 80 | 50000 | A+ | F | 65 | 146 | 63 | Poseidon PF Box - Entry - SRT | 0.525 | 0.074 | 2 lata | Karta katalogowa
929001234504 | LED 100W A60 E27 WW FR ND 1PF/10 | Link do zdjęcia | LED Bulbs | PHILIPS | 17.2 | A60 | E27 | Plastik matowy | 220-240 | / | 13 | 100 | 2700 | 15000 | Bez możliwości przyciemniania | 200 | / | 1521 | 80 | 50000 | A+ | E | 65 | 146 | 63 | Poseidon PF Box - Entry - Pudełko kartonowe | 0.525 | 0.03 | 2 lata | Karta katalogowa
929001312403 | LED 100W A60 E27 CW FR ND 1SRT4 | Link do zdjęcia | LED Bulbs | PHILIPS | 12 | A60 | E27 | Plastik matowy | 220-240 | / | 12.5 | 100 | 4000 | 15000 | Bez możliwości przyciemniania | 200 | / | 1521 | 80 | 50000 | A+ | E | 65 | 146 | 63 | Poseidon PF Box - Entry - SRT | 0.525 | 0.074 | 2 lata | Karta katalogowa
929001312503 | LED 100W A60 E27 CDL FR ND 1SRT4 | Link do zdjęcia | LED Bulbs | PHILIPS | 12 | A60 | E27 | Plastik matowy | 220-240 | / | 12.5 | 100 | 6500 | 15000 | Bez możliwości przyciemniania | / | / | 1521 | 80 | 50000 | A+ | E | 65 | 146 | 63 | Poseidon PF Box - Entry - SRT | 0.525 | 0.074 | 2 lata | Karta katalogowa
929002380801 | LED classic 11W G93 E27 smoky ND RF 1PF | Link do zdjęcia | LED Bulbs | PHILIPS | 19.4 | G93 | E27 | Szkło przydymione | 220-240 | / | 2 | 11 | 1800 | 15000 | Bez możliwości przyciemniania | 330 | / | 100 | 80 | 20000 | A+ | / | 102 | 182 | 130 | Poseidon PF Box - Premium - pudełko kartonowe | 0.525 | 0.06 | 2 lata | Karta katalogowa
929002380701 | LED classic 11W T32 E27 smoky ND RFSRT4 | Link do zdjęcia | LED Bulbs | PHILIPS | 16.55 | T32 | E27 | Szkło przydymione | 220-240 | / | 2.3 | 11 | 1800 | 15000 | Bez możliwości przyciemniania | 330 | / | 100 | 80 | 20000 | A+ | / | 45 | 185 | 45 | PF Box (pudełko z klapą do zawieszania) - SRT (półka gotowa do użycia) | 0.525 | 0.038 | 2 lata | Karta katalogowa
929002380601 | LEDclassic 11W ST64 E27 smoky ND RFSRT4 | Link do zdjęcia | LED Bulbs | PHILIPS | 16.55 | ST64 | E27 | Szkło przydymione | 220-240 | / | 2.3 | 11 | 1800 | 15000 | Bez możliwości przyciemniania | 360 | / | 100 | 80 | 20000 | A+ | / | 70 | 182 | 70 | PF Box (pudełko z klapą do zawieszania) - SRT (półka gotowa do użycia) | 0.525 | 0.044 | 2 lata | Karta katalogowa
929002380501 | LEDclassic 11W A60 E27 smoky ND RFSRT4 | Link do zdjęcia | LED Bulbs | PHILIPS | 16.55 | A60 | E27 | Szkło przydymione | 220-240 | / | 2.3 | 11 | 1800 | 15000 | Bez możliwości przyciemniania | 360 | / | 100 | 80 | 20000 | A+ | / | 66 | 150 | 66 | PF Box (pudełko z klapą do zawieszania) - SRT (półka gotowa do użycia) | 0.525 | 0.028 | 2 lata | Karta katalogowa
929001949028 | LED classic 25W T25L E14 CL ND RF SRT4 | Link do zdjęcia | LED Bulbs | PHILIPS | 8.1 | T25 | E14 | Szkło przezroczyste | 220-240 | / | 2.1 | 25 | 2700 | 15000 | Bez możliwości przyciemniania | 180 | / | 250 | 80 | 50000 | A++ | E | 46 | 127 | 63 | Poseidon PF Box - Entry - SRT | 0.525 | 0.012 | 2 lata | Karta katalogowa
929001956728 | LED classic 40W T25L E14 CL ND RF SRT4 | Link do zdjęcia | LED Bulbs | PHILIPS | 8.1 | T25 | E14 | Szkło przezroczyste | 220-240 | / | 4.5 | 40 | 2700 | 15000 | Bez możliwości przyciemniania | 180 | / | 470 | 80 | 20000 | A++ | F | 46 | 127 | 63 | Poseidon PF Box - Entry - SRT | 0.525 | 0.012 | 2 lata | Karta katalogowa
929002370801 | LED classic 60W G93 E27 WW FR ND RFSRT4 | Link do zdjęcia | LED Bulbs | PHILIPS | 16.55 | G93 | E27 | Szkło matowe | 220-240 | / | 7 | 60 | 2700 | 15000 | Bez możliwości przyciemniania | 150 | / | 806 | 80 | 20000 | A++ | E | 104 | 195 | 104 | PF Box (pudełko z klapą do zawieszania) - SRT (półka gotowa do użycia) | 0.525 | 0.07 | 2 lata | Karta katalogowa
929002372101 | LED cla 120W G120 E27 WW FR ND RFSRT4 | Link do zdjęcia | LED Bulbs | PHILIPS | 30.7 | G120 | E27 | Szkło matowe | 220-240 | / | 13 | 120 | 2700 | 15000 | Bez możliwości przyciemniania | 360 | / | 2000 | 80 | 20000 | A++ | D | 128 | 196 | 128 | PF Box (pudełko z klapą do zawieszania) - SRT (półka gotowa do użycia) | 0.525 | 0.1 | 2 lata | Karta katalogowa
929001888655 | LEDClassic SSW 60W A60 E27WWCLND RF1SRT4 | Link do zdjęcia | LED Bulbs | PHILIPS | 27.9 | A60 | E27 | Szkło przezroczyste | 220-240 | / | 7.5; 3; 1.6 | 60-30-16 | 2700/2500/2200 | 15000 | Bez możliwości przyciemniania | 360 | / | 806-320-150 | 80 | 20000 | A+ | F | 65 | 146 | 63 | Poseidon PF Box - Premium - SRT | 0.525 | 0.074 | 2 lata | Karta katalogowa
929002445517 | LEDClassic SSW 60W A60 E27WWFR ND 1PF/10 | Link do zdjęcia | LED Bulbs | PHILIPS | 30.7 | A60 | E27 | Szkło matowe | 220-240 | / | 7.5; 3; 1.6 | 60-30-16 | 2700/2500/2200 | 15000 | Bez możliwości przyciemniania | 100 | 12750 | 806-320-150 | 80 | 20000 | A+ | F | 65 | 146 | 63 | Poseidon PF Box - Premium - pudełko kartonowe | 0.525 | 0.074 | 2 lata | Karta katalogowa
929002983801 | LED classic-giant 28W E27 A160 GOLD ND | Link do zdjęcia | LED Bulbs | PHILIPS | 95.4 | A160 | E27 | Szkło Amber | 220-240 | / | 4.5 | 28 | 1800 | 15000 | Bez możliwości przyciemniania | 330 | / | 300 | 80 | 20000 | / | / | 185 | 320 | 185 | Poseidon CT Box - Premium - pudełko kartonowe | 0.525 | 0.23 | 2 lata | Karta katalogowa
929002983901 | LED classic-giant 28W E27 G200 GOLD ND | Link do zdjęcia | LED Bulbs | PHILIPS | 95.4 | G200 | E27 | Szkło Amber | 220-240 | / | 4.5 | 28 | 1800 | 15000 | Bez możliwości przyciemniania | 330 | / | 300 | 80 | 20000 | / | / | 225 | 320 | 225 | Poseidon CT Box - Premium - pudełko kartonowe | 0.525 | 0.36 | 2 lata | Karta katalogowa
929002983501 | LED classic-giant 40W E27 A160 GOLD DIM | Link do zdjęcia | LED Bulbs | PHILIPS | 130 | A160 | E27 | Szkło Amber | 220-240 | / | 7 | 40 | 1800 | 15000 | Z możliwością ściemniania | 330 | / | 470 | 80 | 20000 | / | / | 185 | 320 | 185 | Poseidon CT Box - Premium - pudełko kartonowe | 0.525 | 0.23 | 2 lata | Karta katalogowa
929002983601 | LED classic-giant 40W E27 G200 GOLD DIM | Link do zdjęcia | LED Bulbs | PHILIPS | 130 | G200 | E27 | Szkło Amber | 220-240 | / | 7 | 40 | 1800 | 15000 | Z możliwością ściemniania | 330 | / | 470 | 80 | 20000 | / | / | 225 | 320 | 225 | Poseidon CT Box - Premium - pudełko kartonowe | 0.525 | 0.36 | 2 lata | Karta katalogowa
929002983701 | LED classic-giant 40W E27 T65 GOLD DIM | Link do zdjęcia | LED Bulbs | PHILIPS | 130 | T65 | E27 | Szkło Amber | 220-240 | / | 7 | 40 | 1800 | 15000 | Z możliwością ściemniania | 330 | / | 470 | 80 | 20000 | / | / | 100 | 320 | 100 | Poseidon CT Box - Premium - pudełko kartonowe | 0.525 | 0.196 | 2 lata | Karta katalogowa
929002982701 | LED giant 20W E27 T65 1800K smoky D | Link do zdjęcia | LED Bulbs | PHILIPS | 95.4 | T65 | E27 | Szkło przydymione | 220-240 | / | 6.5 | 20 | 1800 | 15000 | Z możliwością ściemniania | 300 | / | 200 | 80 | 20000 | / | / | 100 | 320 | 100 | Poseidon CT Box - Premium - pudełko kartonowe | 0.525 | 0.196 | 2 lata | Karta katalogowa
929002982601 | LED giant 20W E27 G200 1800K smoky D | Link do zdjęcia | LED Bulbs | PHILIPS | 95.4 | G200 | E27 | Szkło przydymione | 220-240 | / | 6.5 | 20 | 1800 | 15000 | Z możliwością ściemniania | 300 | / | 200 | 80 | 20000 | / | / | 225 | 320 | 225 | Poseidon CT Box - Premium - pudełko kartonowe | 0.525 | 0.36 | 2 lata | Karta katalogowa
929002982501 | LED giant 20W E27 A160 1800K smoky D | Link do zdjęcia | LED Bulbs | PHILIPS | 95.4 | A160 | E27 | Szkło przydymione | 220-240 | / | 6.5 | 20 | 1800 | 15000 | Z możliwością ściemniania | 360 | / | 200 | 80 | 20000 | / | / | 185 | 320 | 185 | Poseidon CT Box - Premium - pudełko kartonowe | 0.525 | 0.23 | 2 lata | Karta katalogowa
929002058731 | LED Sensor 60W A60 E27 WW FR ND 1SRT4 | Link do zdjęcia | LED Bulbs | PHILIPS | 41.9 | A60 | E27 | Plastik matowy | 220-240 | / | 8 | 60 | 2700 | 15000 | Bez możliwości przyciemniania | 280 | / | 806 | 80 | 50000 | A+ | F | 65 | 146 | 63 | Poseidon PF Box - Premium - SRT | 0.525 | 0.06 | 2 lata | Karta katalogowa
929003628301 | LED G95 25W 1800K E27 NDSRT Amber 1PF | Link do zdjęcia | LED Bulbs | PHILIPS | 19.4 | G95 | E27 | Szkło Amber | 220-240 | / | 3.1 | 25 | 4000 | 25000 | Bez możliwości przyciemniania | 300 | / | 250 | 80 | 20000 | / | / | 130.5 | 182 | 102.5 | Poseidon PF Box - Premium - SRT | 0.525 | 0.06 | 2 lata | Karta katalogowa
929003628601 | LED A60 25W 1800K E27 NDSRT Amber 1PF | Link do zdjęcia | LED Bulbs | PHILIPS | 13.75 | A60 | E27 | Szkło Amber | 220-240 | / | 3.1 | 25 | 2700 | 15000 | Bez możliwości przyciemniania | 300 | / | 250 | 80 | 20000 | / | / | 65 | 146 | 63 | Poseidon PF Box - Premium - SRT | 0.525 | 0.028 | 2 lata | Karta katalogowa
929003627801 | LED A60 40W 1800K E27 NDSRT Amber 1PF | Link do zdjęcia | LED Bulbs | PHILIPS | 16.55 | A60 | E27 | Szkło Amber | 220-240 | / | 7 | 40 | 2700 | 15000 | Bez możliwości przyciemniania | / | / | 470 | 80 | 20000 | / | / | 65 | 146 | 63 | Poseidon PF Box - Premium - SRT | 0.525 | 0.028 | 2 lata | Karta katalogowa
929003628401 | LED ST64 25W 1800K E27 NDSRT Amber 1PF | Link do zdjęcia | LED Bulbs | PHILIPS | 16.55 | ST64 | E27 | Szkło Amber | 220-240 | / | 3.1 | 25 | 3000 | 15000 | Bez możliwości przyciemniania | 300 | / | 250 | 80 | 20000 | / | / | 70 | 177 | 75 | Poseidon PF Box - Premium - SRT | 0.525 | 0.042 | 2 lata | Karta katalogowa
929003627601 | LEd ST64 40W 1800K E27 NDSRT Amber 1PF | Link do zdjęcia | LED Bulbs | PHILIPS | 16.55 | ST64 | E27 | Szkło Amber | 220-240 | / | 7 | 40 | 3000 | 15000 | Bez możliwości przyciemniania | / | / | 470 | 80 | 20000 | / | / | 70 | 177 | 75 | Poseidon PF Box - Premium - SRT | 0.525 | 0.042 | 2 lata | Karta katalogowa
929003011982 | MAS LEDCandleDT2.5-25W E14 B35 CL G | Link do zdjęcia | LED Candles & Lusters | PHILIPS | 17.35 | B35 | E14 | Szkło przezroczyste | 220-240 | / | 2.5 | 25 | 2200; 2700 | 25000 | Tylko z określonymi ściemniaczami | / | / | 340 | 90 | 20000 | A++ | D | 45 | 110 | 45 | Pudełko CT- pudełko kartonowe | 0.525 | 0.013 | 5 lat | Karta katalogowa
929003071302 | MAS LEDCandleDT2.5-25W E14 BA35 CL G | Link do zdjęcia | LED Candles & Lusters | PHILIPS | 17.35 | BA35 | E14 | Szkło przezroczyste | 220-240 | / | 2.5 | 25 | 2200; 2700 | 25000 | Tylko z określonymi ściemniaczami | / | / | 340 | 90 | 20000 | A++ | D | 39.5 | 128.5 | 39.5 | Pudełko CT- pudełko kartonowe | 0.525 | 0.013 | 5 lat | Karta katalogowa
929003012282 | MAS LEDCandleDT3.4-40W E14 927 B35CL G | Link do zdjęcia | LED Candles & Lusters | PHILIPS | 19.65 | B35 | E14 | Szkło przezroczyste | 220-240 | / | 3.4 | 40 | 2200; 2700 | 25000 | Tylko z określonymi ściemniaczami | / | / | 470 | 90 | 20000 | A+ | F | 45 | 110 | 45 | Pudełko CT- pudełko kartonowe | 0.525 | 0.013 | 5 lat | Karta katalogowa
929003013082 | MAS LEDCandleDT3.4-40W E14927 BA35CL G | Link do zdjęcia | LED Candles & Lusters | PHILIPS | 19.65 | BA35 | E14 | Szkło przezroczyste | 220-240 | / | 3.4 | 40 | 2200; 2700 | 25000 | Tylko z określonymi ściemniaczami | / | / | 470 | 90 | 20000 | A+ | F | 45 | 143 | 45 | Pudełko CT- pudełko kartonowe | 0.525 | 0.013 | 5 lat | Karta katalogowa
929003012382 | MAS LEDCandleDT3.4-40W E27 927 B35CL G | Link do zdjęcia | LED Candles & Lusters | PHILIPS | 19.65 | B35 | E27 | Szkło przezroczyste | 220-240 | / | 3.4 | 40 | 2200; 2700 | 25000 | Tylko z określonymi ściemniaczami | / | / | 470 | 90 | 20000 | A++ | F | 45 | 110 | 45 | Pudełko CT- pudełko kartonowe | 0.525 | 0.013 | 5 lat | Karta katalogowa
929003013982 | MAS LEDCandleDT5.9-60W E14 927 B35 CL G | Link do zdjęcia | LED Candles & Lusters | PHILIPS | 26.6 | B35 | E14 | Szkło przezroczyste | 220-240 | / | 5.9 | 60 | 2200; 2700 | 25000 | Tylko z określonymi ściemniaczami | / | / | 806 | 90 | 20000 | A+ | E | 45 | 110 | 45 | CC Box- pudełko kartonowe | 0.525 | 0.013 | 5 lat | Karta katalogowa
929003625902 | MAS LEDCandleND2.3-40W E14 827 B35CL GUE | Link do zdjęcia | LED Candles & Lusters | PHILIPS | 25.2 | B35 | E14 | Szkło przezroczyste | 220-240 | / | 2.3 | 40 | 2700 | 50000 | Bez możliwości przyciemniania | / | / | 485 | 80 | 50000 | / | F | 45.5 | 120 | 45.5 | CC Box- pudełko kartonowe | 0.525 | 0.021 | 5 lat | Karta katalogowa
929003480902 | MAS LEDCandleND2.3-40W E14 840B35 CLG UE | Link do zdjęcia | LED Candles & Lusters | PHILIPS | 27.7 | B35 | E14 | Szkło przezroczyste | 220-240 | / | 2.3 | 40 | 4000 | 50000 | Bez możliwości przyciemniania | / | / | 485 | 80 | 50000 | / | F | 46 | 144 | 46 | Sleeve - Pudełko kartonowe | 0.525 | 0.03 | 5 lat | Karta katalogowa
929003012082 | MAS LEDLusterDT2.5-25W E14 927 P45CL G | Link do zdjęcia | LED Candles & Lusters | PHILIPS | 17.35 | P45 | E14 | Szkło przezroczyste | 220-240 | / | 2.5 | 25 | 2200; 2700 | 25000 | Tylko z określonymi ściemniaczami | / | / | 340 | 90 | 20000 | A++ | D | 50 | 97 | 50 | Sleeve - Pudełko kartonowe | 0.525 | 0.014 | 5 lat | Karta katalogowa
929003012182 | MAS LEDLusterDT2.5-25W E27 927 P45CL G | Link do zdjęcia | LED Candles & Lusters | PHILIPS | 17.35 | P45 | E27 | Szkło przezroczyste | 220-240 | / | 2.5 | 25 | 2200; 2700 | 25000 | Tylko z określonymi ściemniaczami | / | / | 340 | 90 | 20000 | A++ | D | 50 | 97 | 50 | Sleeve - Pudełko kartonowe | 0.525 | 0.014 | 5 lat | Karta katalogowa
929003013182 | MAS LEDLusterDT3.4-40W E14 927 P45CL G | Link do zdjęcia | LED Candles & Lusters | PHILIPS | 19.9 | P45 | E14 | Szkło przezroczyste | 220-240 | / | 3.4 | 40 | 2200; 2700 | 25000 | Tylko z określonymi ściemniaczami | / | / | 470 | 90 | 20000 | A++ | F | 50 | 97 | 50 | Geronimo Sleeve - Taśma czarno-biała - Pudełko kartonowe | 0.525 | 0.014 | 5 lat | Karta katalogowa
929003013282 | MAS LEDLusterDT3.5-40W E27 927 P45CL G | Link do zdjęcia | LED Candles & Lusters | PHILIPS | 19.9 | P45 | E27 | Szkło przezroczyste | 220-240 | / | 3.4 | 40 | 2200; 2700 | 25000 | Tylko z określonymi ściemniaczami | / | / | 470 | 90 | 20000 | A+ | F | 50 | 97 | 50 | Geronimo Sleeve - Taśma czarno-biała - Pudełko kartonowe | 0.525 | 0.014 | 5 lat | Karta katalogowa
929003013682 | MAS LEDLusterDT3.5-40W E27 927 P45FR G | Link do zdjęcia | LED Candles & Lusters | PHILIPS | 19.9 | P45 | E27 | Szkło przezroczyste | 220-240 | / | 3.4 | 40 | 2200; 2700 | 25000 | Tylko z określonymi ściemniaczami | / | / | 470 | 90 | 20000 | A++ | F | 50 | 97 | 50 | Geronimo Sleeve - Taśma czarno-biała - Pudełko kartonowe | 0.525 | 0.014 | 5 lat | Karta katalogowa
929003014182 | MAS LEDLusterDT5.9-60W E14 927 P45 CL G | Link do zdjęcia | LED Candles & Lusters | PHILIPS | 26.1 | P45 | E14 | Szkło przezroczyste | 220-240 | / | 5.9 | 60 | 2200; 2700 | 25000 | Tylko z określonymi ściemniaczami | / | / | 806 | 90 | 20000 | A+ | E | 50 | 97 | 50 | CC Box- pudełko kartonowe | 0.525 | 0.014 | 5 lat | Karta katalogowa
929003014382 | MAS LEDLusterDT5.9-60W E27 927 P45CL G | Link do zdjęcia | LED Candles & Lusters | PHILIPS | 26.1 | P45 | E27 | Szkło przezroczyste | 220-240 | / | 5.9 | 60 | 2200; 2700 | 25000 | Tylko z określonymi ściemniaczami | / | / | 806 | 90 | 20000 | A+ | E | 50 | 97 | 50 | CC Box- pudełko kartonowe | 0.525 | 0.014 | 5 lat | Karta katalogowa
929003626102 | MAS LEDLusterND2.3-40W E14 827 P45CL GUE | Link do zdjęcia | LED Candles & Lusters | PHILIPS | 25.2 | P45 | E14 | Szkło przezroczyste | 220-240 | / | 2.3 | 40 | 2700 | 50000 | Bez możliwości przyciemniania | / | / | 485 | 80 | 50000 | A+ | F | 55.5 | 114 | 55.5 | CC Box- pudełko kartonowe | 0.525 | 0.025 | 5 lat | Karta katalogowa
929003626402 | MAS LEDLusterND2.3-40W E14 840 P45CL GUE | Link do zdjęcia | LED Candles & Lusters | PHILIPS | 25.2 | P45 | E14 | Szkło przezroczyste | 220-240 | / | 2.3 | 40 | 4000 | 50000 | Bez możliwości przyciemniania | / | / | 485 | 80 | 50000 | A+ | F | 55.5 | 114 | 55.5 | Geronimo CT Box - Jasnoniebieski - Pudełko kartonowe | 0.525 | 0.025 | 5 lat | Karta katalogowa
929003626202 | MAS LEDLusterND2.3-40W E27 827 P45CL GUE | Link do zdjęcia | LED Candles & Lusters | PHILIPS | 25.2 | P45 | E27 | Szkło przezroczyste | 220-240 | / | 2.3 | 40 | 2700 | 50000 | Bez możliwości przyciemniania | / | / | 485 | 80 | 50000 | A+ | G | 50 | 97 | 50 | Geronimo CT Box - Jasnoniebieski - Pudełko kartonowe | 0.525 | 0.014 | 5 lat | Karta katalogowa
929003626502 | MAS LEDLusterND2.3-40W E27 840 P45CL GUE | Link do zdjęcia | LED Candles & Lusters | PHILIPS | 25.2 | P45 | E27 | Szkło przezroczyste | 220-240 | / | 2.3 | 40 | 4000 | 50000 | Bez możliwości przyciemniania | / | / | 485 | 80 | 50000 | A++ | F | 50 | 97 | 50 | Geronimo CT Box - Ciemnoniebieski - Pudełko kartonowe | 0.525 | 0.014 | 5 lat | Karta katalogowa
929003059502 | MAS VLE LEDCandleD3.4-40W E14 B35 927CLG | Link do zdjęcia | LED Candles & Lusters | PHILIPS | 15.5 | B35 | E14 | Szkło przezroczyste | 220-240 | / | 3.4 | 40 | 2700 | 15000 | Tylko z określonymi ściemniaczami | / | / | 470 | 90 | 20000 | A++ | F | 45 | 110 | 45 | Geronimo CT Box - Jasnoniebieski - Pudełko kartonowe | 0.525 | 0.014 | 2.5 roku | Karta katalogowa
929003060202 | MAS VLE LEDLusterD3.4-40W E14 P45 927FRG | Link do zdjęcia | LED Candles & Lusters | PHILIPS | 15.5 | P45 | E14 | Szkło matowe | 220-240 | / | 3.4 | 40 | 2700 | 15000 | Tylko z określonymi ściemniaczami | / | / | 470 | 90 | 20000 | A++ | E | 50 | 97 | 50 | Geronimo CT Box - Jasnoniebieski - Pudełko kartonowe | 0.525 | 0.014 | 2.5 roku | Karta katalogowa
929003060602 | MAS VLE LEDLusterD3.4-40W E27 P45 927FRG | Link do zdjęcia | LED Candles & Lusters | PHILIPS | 15.5 | P45 | E27 | Szkło matowe | 220-240 | / | 3.4 | 40 | 2700 | 15000 | Tylko z określonymi ściemniaczami | / | / | 470 | 90 | 20000 | A++ | E | 50 | 97 | 50 | Geronimo CT Box - Jasnoniebieski - Pudełko kartonowe | 0.525 | 0.014 | 2.5 roku | Karta katalogowa
929002966831 | PILA LED 25W B35 E14 WW FR ND 1CT/10 | Link do zdjęcia | LED Candles & Lusters | PILA | 8.1 | B35 | E14 | Plastik matowy | 220-240 | / | 3 | 25 | 2700 | 15000 | Bez możliwości przyciemniania | 240 | / | 250 | 80 | 30000 | A+ | G | 40 | 111 | 40 | Pudełko | 0.525 | 0.024 | 2 lata | Karta katalogowa
929003604031 | PILA LED 40W B35 E14 4000K FR ND | Link do zdjęcia | LED Candles & Lusters | PILA | 7.85 | B35 | E14 | Plastik matowy | 220-240 | / | 4.9 | 40 | 4000 | 15000 | Bez możliwości przyciemniania | / | / | 470 | 80 | 50000 | A+ | F | 36 | 112 | 36 | CC Box- pudełko kartonowe | 0.525 | 0.017 | 2 lata | Karta katalogowa
929002968431 | PILA LED 40W B35 E14 WW FR ND 1CT/10 | Link do zdjęcia | LED Candles & Lusters | PILA | 8.1 | B35 | E14 | Plastik matowy | 220-240 | / | 5.5 | 40 | 2700 | 15000 | Bez możliwości przyciemniania | / | / | 470 | 80 | 50000 | A+ | F | 39 | 110 | 39 | Pudełko CT- pudełko kartonowe | 0.525 | 0.045 | 2 lata | Karta katalogowa
929003541151 | PILA LED 40W B35 E14 WW FR ND 1CT/10 | Link do zdjęcia | LED Candles & Lusters | PILA | 8.1 | B35 | E14 | Plastik matowy | 220-240 | / | 4.9 | 40 | 2700 | 15000 | Bez możliwości przyciemniania | / | / | 470 | 80 | 50000 | A+ | F | 36 | 112 | 36 | Pudełko CT- pudełko kartonowe | 0.525 | 0.021 | 2 lata | Karta katalogowa
929003541141 | PILA LED 40W B35 E14 WW FR ND 3CT/6 | Link do zdjęcia | LED Candles & Lusters | PILA | 21.5 | B35 | E14 | Plastik matowy | 220-240 | / | 4.9 | 40 | 2700 | 15000 | Bez możliwości przyciemniania | 300 | / | 470 | 80 | 50000 | A+ | F | 38 | 110 | 113.5 | CC Box- pudełko kartonowe | 0.525 | 0.063 | 2 lata | Karta katalogowa
929003540731 | PILA LED 40W P45 E14 4000K FR ND | Link do zdjęcia | LED Candles & Lusters | PILA | 7.85 | P45 | E14 | Plastik matowy | 220-240 | / | 4.9 | 40 | 4000 | 15000 | Bez możliwości przyciemniania | / | / | 470 | 80 | 50000 | A+ | F | 46 | 116 | 46 | CC Box- pudełko kartonowe | 0.525 | 0.016 | 2 lata | Karta katalogowa
929003540531 | PILA LED 40W P45 E14 WW FR ND 1CT/10 | Link do zdjęcia | LED Candles & Lusters | PILA | 8.1 | P45 | E14 | Plastik matowy | 220-240 | / | 4.9 | 40 | 2700 | 15000 | Bez możliwości przyciemniania | 40 | 600 | 470 | 80 | 50000 | A+ | F | 47 | 84.5 | 47 | CC Box- pudełko kartonowe | 0.525 | 0.045 | 2 lata | Karta katalogowa
929003540831 | PILA LED 40W P45 E27 4000K FR ND | Link do zdjęcia | LED Candles & Lusters | PILA | 7.85 | P45 | E27 | Plastik matowy | 220-240 | / | 4.9 | 40 | 4000 | 15000 | Bez możliwości przyciemniania | / | / | 470 | 80 | 50000 | A+ | F | 46 | 116 | 46 | CC Box- pudełko kartonowe | 0.525 | 0.016 | 2 lata | Karta katalogowa
929003540631 | PILA LED 40W P45 E27 WW FR ND 1CT/10 | Link do zdjęcia | LED Candles & Lusters | PILA | 8.1 | P45 | E27 | Plastik matowy | 220-240 | / | 4.9 | 40 | 2700 | 15000 | Bez możliwości przyciemniania | 9 | 600 | 470 | 80 | 50000 | A+ | F | 47 | 84.5 | 47 | CC Box- pudełko kartonowe | 0.525 | 0.021 | 2 lata | Karta katalogowa
929002972531 | PLA LED 60W B35 E14 WW ND 1CT/10 | Link do zdjęcia | LED Candles & Lusters | PILA | 8.1 | B35 | E14 | Plastik matowy | 220-240 | / | 8 | 60 | 2700 | 15000 | Bez możliwości przyciemniania | 240 | / | 806 | 80 | 30000 | A+ | F | 40 | 111 | 40 | Pudełko CT- pudełko kartonowe | 0.525 | 0.024 | 2 lata | Karta katalogowa
929001889731 | PILA LED CLA 40W B35 E14 WW CL ND 1CT/10 | Link do zdjęcia | LED Candles & Lusters | PILA | 8.8 | B35 | E14 | Szkło przezroczyste | 220-240 | / | 4.3 | 40 | 2700 | 15000 | Bez możliwości przyciemniania | 300 | / | 470 | 80 | 20000 | A++ | F | 38 | 103 | 38 | Pudełko CT- pudełko kartonowe | 0.525 | 0.013 | 2 lata | Karta katalogowa
929003035931 | PILA LEDCLA 60W B35 E14 WW CL ND 1CT/10 | Link do zdjęcia | LED Candles & Lusters | PILA | 13.45 | B35 | E14 | Szkło przezroczyste | 220-240 | / | 6.5 | 60 | 2700 | 15000 | Bez możliwości przyciemniania | 300 | / | 806 | 80 | 20000 | A++ | E | 38 | 103 | 38 | Pudełko CT- pudełko kartonowe | 0.525 | 0.012 | 2 lata | Karta katalogowa
929002966802 | CorePro candle ND 2.8-25W E14 827 B35 FR | Link do zdjęcia | LED Candles & Lusters | PHILIPS | 8.25 | B35 | E14 | Plastik matowy | 220-240 | / | 2.8 | 25 | 2700 | 15000 | Bez możliwości przyciemniania | / | / | 250 | 80 | 50000 | A++ | C | 36 | 112 | 36 | Geronimo Sleeve - Taśma czarno-biała - Pudełko kartonowe | 0.525 | 0.04 | 2 lata | Karta katalogowa
929002968402 | CorePro candle ND 5-40W E14 827 B35 FR | Link do zdjęcia | LED Candles & Lusters | PHILIPS | 8.4 | B35 | E14 | Plastik matowy | 220-240 | / | 5 | 40 | 2700 | 15000 | Bez możliwości przyciemniania | / | / | 470 | 80 | 50000 | A+ | F | 36 | 112 | 36 | Geronimo Sleeve - Taśma czarno-biała - Pudełko kartonowe | 0.525 | 0.04 | 2 lata | Karta katalogowa
929002968802 | CorePro candle ND 5-40W E14 840 B35 FR | Link do zdjęcia | LED Candles & Lusters | PHILIPS | 8.4 | B35 | E14 | Plastik matowy | 220-240 | / | 5 | 40 | 4000 | 15000 | Bez możliwości przyciemniania | / | / | 470 | 80 | 50000 | A++ | F | 36 | 112 | 36 | Geronimo Sleeve - Taśma czarno-biała - Pudełko kartonowe | 0.525 | 0.04 | 2 lata | Karta katalogowa
929002969202 | CorePro candle ND 5-40W E14 865 B35 FR | Link do zdjęcia | LED Candles & Lusters | PHILIPS | 8.4 | B35 | E14 | Plastik matowy | 220-240 | / | 5 | 40 | 6500 | 15000 | Bez możliwości przyciemniania | / | / | 470 | 80 | 50000 | A++ | F | 36 | 112 | 36 | Geronimo Sleeve - Taśma czarno-biała - Pudełko kartonowe | 0.525 | 0.04 | 2 lata | Karta katalogowa
929002972502 | CorePro candle ND 7-60W E14 827 B38 FR | Link do zdjęcia | LED Candles & Lusters | PHILIPS | 10.2 | B38 | E14 | Plastik matowy | 220-240 | / | 7 | 60 | 2700 | 15000 | Bez możliwości przyciemniania | / | / | 806 | 80 | 50000 | A+ | E | 40 | 119 | 40 | Geronimo Sleeve - Taśma czarno-biała - Pudełko kartonowe | 0.525 | 0.053 | 2 lata | Karta katalogowa
929002972702 | CorePro candle ND 7-60W E14 840 B38 FR | Link do zdjęcia | LED Candles & Lusters | PHILIPS | 10.2 | B38 | E14 | Plastik matowy | 220-240 | / | 7 | 60 | 4000 | 15000 | Bez możliwości przyciemniania | / | / | 806 | 80 | 50000 | A+ | F | 40 | 119 | 40 | Geronimo Sleeve - Taśma czarno-biała - Pudełko kartonowe | 0.525 | 0.053 | 2 lata | Karta katalogowa
929002972902 | CorePro candle ND 7-60W E14 865 B38 FR | Link do zdjęcia | LED Candles & Lusters | PHILIPS | 10.2 | B38 | E14 | Plastik matowy | 220-240 | / | 7 | 60 | 6500 | 15000 | Bez możliwości przyciemniania | / | / | 806 | 80 | 50000 | A+ | E | 40 | 119 | 40 | Geronimo Sleeve - Taśma czarno-biała - Pudełko kartonowe | 0.525 | 0.053 | 2 lata | Karta katalogowa
929001345292 | CorePro LEDCandle ND 2.2-25W B35 E14 FRG | Link do zdjęcia | LED Candles & Lusters | PHILIPS | 9.5 | B35 | E14 | Szkło matowe | 220-240 | / | 2.2 | 25 | 2700 | 25000 | Z możliwością ściemniania | 36 | 270 | 250 | 80 | 50000 | A++ | E | 45 | 110.5 | 45 | CC Box- pudełko kartonowe | 0.525 | 0.012 | 2 lata | Karta katalogowa
929001238392 | CorePro LEDCandleND 2-25W E14B35 827CL G | Link do zdjęcia | LED Candles & Lusters | PHILIPS | 9.5 | B35 | E14 | Szkło przezroczyste | 220-240 | / | 2 | 25 | 2700 | 15000 | Bez możliwości przyciemniania | / | / | 250 | 80 | 20000 | A++ | C | 45 | 110 | 45 | Sleeve z kolorową taśmą - Pudełko kartonowe | 0.525 | 0.014 | 2 lata | Karta katalogowa
929001238492 | CorePro LEDCandleND2-25W E14BA35 827CL G | Link do zdjęcia | LED Candles & Lusters | PHILIPS | 9.5 | BA35 | E14 | Szkło przezroczyste | 220-240 | / | 2 | 25 | 2700 | 15000 | Bez możliwości przyciemniania | / | / | 250 | 80 | 20000 | A++ | D | 40 | 130 | 40 | Sleeve z kolorową taśmą - Pudełko kartonowe | 0.525 | 0.014 | 2 lata | Karta katalogowa
929001238592 | CorePro LEDCandleND2-25W ST35 E14 827CLG | Link do zdjęcia | LED Candles & Lusters | PHILIPS | 9.5 | ST35 | E14 | Szkło przezroczyste | 220-240 | / | 2 | 25 | 2700 | 15000 | Bez możliwości przyciemniania | / | / | 250 | 80 | 20000 | A++ | D | 45 | 110 | 45 | Sleeve z kolorową taśmą - Pudełko kartonowe | 0.525 | 0.014 | 2 lata | Karta katalogowa
929001889792 | CorePro LEDCandleND4.3-40W E14 827B35CLG | Link do zdjęcia | LED Candles & Lusters | PHILIPS | 11.55 | B35 | E14 | Szkło przezroczyste | 220-240 | / | 4.3 | 40 | 2700 | 15000 | Bez możliwości przyciemniania | / | / | 470 | 80 | 20000 | A++ | F | 45 | 110 | 45 | Sleeve z kolorową taśmą - Pudełko kartonowe | 0.525 | 0.014 | 2 lata | Karta katalogowa
929001345392 | CorePro LEDCandleND4.3-40W E14 827B35FRG | Link do zdjęcia | LED Candles & Lusters | PHILIPS | 11.55 | B35 | E14 | Szkło matowe | 220-240 | / | 4.3 | 40 | 2700 | 15000 | Bez możliwości przyciemniania | / | / | 470 | 80 | 20000 | A++ | F | 45 | 110.5 | 45 | Geronimo Sleeve - Niebieska taśma - Pudełko kartonowe | 0.525 | 0.012 | 2 lata | Karta katalogowa
929002024392 | CorePro LEDCandleND4.3-40W E14 840B35CLG | Link do zdjęcia | LED Candles & Lusters | PHILIPS | 11.55 | B35 | E14 | Szkło przezroczyste | 220-240 | / | 4.3 | 40 | 4000 | 15000 | Bez możliwości przyciemniania | / | / | 470 | 80 | 20000 | A++ | F | 45 | 110.5 | 45 | Geronimo Sleeve - Niebieska taśma - Pudełko kartonowe | 0.525 | 0.012 | 2 lata | Karta katalogowa
929002028292 | CorePro LEDCandleND6.5-60W B35 E14827FRG | Link do zdjęcia | LED Candles & Lusters | PHILIPS | 16.1 | B35 | E14 | Szkło matowe | 220-240 | / | 6.5 | 60 | 2700 | 15000 | Bez możliwości przyciemniania | / | / | 806 | 80 | 20000 | A+ | E | 45 | 110.5 | 45 | Geronimo Sleeve - Niebieska taśma - Pudełko kartonowe | 0.525 | 0.012 | 2 lata | Karta katalogowa
929002028092 | CorePro LEDCandle ND6.5-60W B35E14827CLG | Link do zdjęcia | LED Candles & Lusters | PHILIPS | 16.1 | B35 | E14 | Szkło przezroczyste | 220-240 | / | 6.5 | 60 | 2700 | 15000 | Bez możliwości przyciemniania | / | / | 806 | 80 | 20000 | A+ | E | 45 | 110.5 | 45 | Geronimo Sleeve - Taśma czarno-biała - Pudełko kartonowe | 0.525 | 0.012 | 2 lata | Karta katalogowa
929002028192 | CorePro LEDCandleND6.5-60W B35 E14840CLG | Link do zdjęcia | LED Candles & Lusters | PHILIPS | 16.1 | B35 | E14 | Szkło przezroczyste | 220-240 | / | 6.5 | 60 | 4000 | 15000 | Bez możliwości przyciemniania | / | / | 806 | 80 | 20000 | A+ | E | 45 | 110.5 | 45 | Geronimo Sleeve - Niebieska taśma - Pudełko kartonowe | 0.525 | 0.012 | 2 lata | Karta katalogowa
929002028392 | CorePro LEDCandleND6.5-60WB35 E14 840FRG | Link do zdjęcia | LED Candles & Lusters | PHILIPS | 16.1 | B35 | E14 | Szkło matowe | 220-240 | / | 6.5 | 60 | 4000 | 15000 | Bez możliwości przyciemniania | / | / | 806 | 80 | 20000 | A+ | F | 45 | 110.5 | 45 | Geronimo Sleeve - Niebieska taśma - Pudełko kartonowe | 0.525 | 0.012 | 2 lata | Karta katalogowa
929001345492 | CorePro LEDLuster ND 2.2-25W P45 E14 FRG | Link do zdjęcia | LED Candles & Lusters | PHILIPS | 9.5 | P45 | E14 | Szkło matowe | 220-240 | / | 2.2 | 25 | 2700 | 25000 | Z możliwością ściemniania | 36 | 355 | 250 | 80 | 50000 | A++ | E | 50 | 97 | 50 | CC Box- pudełko kartonowe | 0.525 | 0.014 | 2 lata | Karta katalogowa
929001345692 | CorePro LEDLuster ND 2.2-25W P45 E27 FRG | Link do zdjęcia | LED Candles & Lusters | PHILIPS | 9.5 | P45 | E27 | Szkło matowe | 220-240 | / | 2.2 | 25 | 2700 | 15000 | Bez możliwości przyciemniania | / | / | 250 | 80 | 20000 | A++ | D | 51 | 95 | 51 | Geronimo Sleeve - Niebieska taśma - Pudełko kartonowe | 0.525 | 0.014 | 2 lata | Karta katalogowa
929001238692 | CorePro LEDLusterND2-25W P45 E14 827 CLG | Link do zdjęcia | LED Candles & Lusters | PHILIPS | 9.5 | P45 | E14 | Szkło przezroczyste | 220-240 | / | 2 | 25 | 2700 | 15000 | Bez możliwości przyciemniania | / | / | 250 | 80 | 20000 | A++ | D | 50 | 97 | 50 | Geronimo Sleeve - Niebieska taśma - Pudełko kartonowe | 0.525 | 0.014 | 2 lata | Karta katalogowa
929001238792 | CorePro LEDLusterND2-25W P45 E27 827 CLG | Link do zdjęcia | LED Candles & Lusters | PHILIPS | 9.5 | P45 | E27 | Szkło przezroczyste | 220-240 | / | 2 | 25 | 2700 | 15000 | Bez możliwości przyciemniania | / | / | 250 | 80 | 20000 | A++ | D | 51 | 95 | 51 | Geronimo Sleeve - Niebieska taśma - Pudełko kartonowe | 0.525 | 0.014 | 2 lata | Karta katalogowa
929001890492 | CorePro LEDLusterND4.3-40W E14 827P45CLG | Link do zdjęcia | LED Candles & Lusters | PHILIPS | 11.55 | P45 | E14 | Szkło przezroczyste | 220-240 | / | 4.3 | 40 | 2700 | 15000 | Bez możliwości przyciemniania | / | / | 470 | 80 | 20000 | A++ | F | 51 | 95 | 51 | Geronimo Sleeve - Taśma czarno-biała - Pudełko kartonowe | 0.525 | 0.014 | 2 lata | Karta katalogowa
929001345592 | CorePro LEDLusterND4.3-40W E14 827P45FRG | Link do zdjęcia | LED Candles & Lusters | PHILIPS | 11.55 | P45 | E14 | Szkło matowe | 220-240 | / | 4.3 | 40 | 2700 | 15000 | Bez możliwości przyciemniania | / | / | 470 | 80 | 20000 | A++ | F | 51 | 95 | 51 | Geronimo Sleeve - Taśma czarno-biała - Pudełko kartonowe | 0.525 | 0.014 | 2 lata | Karta katalogowa
929001890592 | CorePro LEDLusterND4.3-40W E27 827P45CLG | Link do zdjęcia | LED Candles & Lusters | PHILIPS | 11.55 | P45 | E27 | Szkło przezroczyste | 220-240 | / | 4.3 | 40 | 2700 | 15000 | Bez możliwości przyciemniania | / | / | 470 | 80 | 20000 | A++ | F | 51 | 95 | 51 | Geronimo Sleeve - Taśma czarno-biała - Pudełko kartonowe | 0.525 | 0.014 | 2 lata | Karta katalogowa
929001345792 | CorePro LEDLusterND4.3-40W E27 827P45FRG | Link do zdjęcia | LED Candles & Lusters | PHILIPS | 11.55 | P45 | E27 | Szkło matowe | 220-240 | / | 4.3 | 40 | 2700 | 15000 | Bez możliwości przyciemniania | / | / | 470 | 80 | 20000 | A+ | F | 51 | 95 | 51 | Geronimo CT Box - niebieski - pudełko kartonowe | 0.525 | 0.014 | 2 lata | Karta katalogowa
929002028592 | CorePro LEDLusterND6.5-60W P45 E14827CLG | Link do zdjęcia | LED Candles & Lusters | PHILIPS | 16.1 | P45 | E14 | Szkło przezroczyste | 220-240 | / | 6.5 | 60 | 2700 | 15000 | Bez możliwości przyciemniania | / | / | 806 | 80 | 20000 | A+ | E | 50 | 97 | 50 | Geronimo CT Box - niebieski - pudełko kartonowe | 0.525 | 0.014 | 2 lata | Karta katalogowa
929002028792 | CorePro LEDLusterND6.5-60W P45 E14827FRG | Link do zdjęcia | LED Candles & Lusters | PHILIPS | 16.1 | P45 | E14 | Szkło matowe | 220-240 | / | 6.5 | 60 | 2700 | 15000 | Bez możliwości przyciemniania | / | / | 806 | 80 | 20000 | A+ | E | 50 | 97 | 50 | Pudełko | 0.525 | 0.014 | 2 lata | Karta katalogowa
929002028692 | CorePro LEDLusterND6.5-60W P45 E14840CLG | Link do zdjęcia | LED Candles & Lusters | PHILIPS | 16.1 | P45 | E14 | Szkło przezroczyste | 220-240 | / | 6.5 | 60 | 4000 | 15000 | Bez możliwości przyciemniania | / | / | 806 | 80 | 20000 | A++ | D | 51 | 95 | 51 | Pudełko | 0.525 | 0.014 | 2 lata | Karta katalogowa
929002028892 | CorePro LEDLusterND6.5-60W P45 E14840FRG | Link do zdjęcia | LED Candles & Lusters | PHILIPS | 16.1 | P45 | E14 | Szkło matowe | 220-240 | / | 6.5 | 60 | 4000 | 15000 | Bez możliwości przyciemniania | / | / | 806 | 80 | 20000 | A++ | D | 50 | 97 | 50 | Geronimo CT Box - Jasnoniebieski - Pudełko kartonowe | 0.525 | 0.014 | 2 lata | Karta katalogowa
929002029092 | CorePro LEDLusterND6.5-60W P45 E27827CLG | Link do zdjęcia | LED Candles & Lusters | PHILIPS | 16.1 | P45 | E27 | Szkło przezroczyste | 220-240 | / | 6.5 | 60 | 2700 | 15000 | Bez możliwości przyciemniania | / | / | 806 | 80 | 20000 | A+ | E | 50 | 97 | 50 | Geronimo CT Box - Jasnoniebieski - Pudełko kartonowe | 0.525 | 0.014 | 2 lata | Karta katalogowa
929002029292 | CorePro LEDLusterND6.5-60W P45 E27827FRG | Link do zdjęcia | LED Candles & Lusters | PHILIPS | 16.1 | P45 | E27 | Szkło matowe | 220-240 | / | 6.5 | 60 | 2700 | 15000 | Bez możliwości przyciemniania | / | / | 806 | 80 | 20000 | A+ | D | 50 | 97 | 50 | Geronimo CT Box - Jasnoniebieski - Pudełko kartonowe | 0.525 | 0.014 | 2 lata | Karta katalogowa
929002029392 | CorePro LEDLusterND6.5-60W P45 E27840FRG | Link do zdjęcia | LED Candles & Lusters | PHILIPS | 16.1 | P45 | E27 | Szkło matowe | 220-240 | / | 6.5 | 60 | 4000 | 15000 | Bez możliwości przyciemniania | / | / | 806 | 80 | 20000 | A+ | D | 51 | 95 | 51 | Geronimo CT Box - Jasnoniebieski - Pudełko kartonowe | 0.525 | 0.014 | 2 lata | Karta katalogowa
929002966902 | CorePro lustre ND 2.8-25W E27 827 P45 FR | Link do zdjęcia | LED Candles & Lusters | PHILIPS | 8.6 | P45 | E27 | Plastik matowy | 220-240 | / | 2.8 | 25 | 2700 | 15000 | Bez możliwości przyciemniania | / | / | 250 | 80 | 50000 | A++ | C | 46 | 86 | 46 | Pudełko CT- pudełko kartonowe | 0.525 | 0.026 | 2 lata | Karta katalogowa
929002967102 | CorePro lustre ND 2.8-25W E14 827 P45 FR | Link do zdjęcia | LED Candles & Lusters | PHILIPS | 8.6 | P45 | E14 | Plastik matowy | 220-240 | / | 2.8 | 25 | 2700 | 15000 | Bez możliwości przyciemniania | / | / | 250 | 80 | 50000 | A++ | D | 46 | 86 | 46 | Pudełko CT- pudełko kartonowe | 0.525 | 0.02 | 2 lata | Karta katalogowa
929002969602 | CorePro lustre ND 5-40W E14 827 P45 FR | Link do zdjęcia | LED Candles & Lusters | PHILIPS | 8.95 | P45 | E14 | Plastik matowy | 220-240 | / | 5 | 40 | 2700 | 15000 | Bez możliwości przyciemniania | / | / | 470 | 80 | 50000 | A+ | F | 46 | 86 | 46 | Geronimo CT Box - Jasnoniebieski - Pudełko kartonowe | 0.525 | 0.02 | 2 lata | Karta katalogowa
929002970002 | CorePro lustre ND 5-40W E14 840 P45 FR | Link do zdjęcia | LED Candles & Lusters | PHILIPS | 8.95 | P45 | E14 | Plastik matowy | 220-240 | / | 5 | 40 | 4000 | 15000 | Bez możliwości przyciemniania | / | / | 470 | 80 | 50000 | A+ | F | 46 | 86 | 46 | Geronimo CT Box - Jasnoniebieski - Pudełko kartonowe | 0.525 | 0.02 | 2 lata | Karta katalogowa
929002970402 | CorePro lustre ND 5-40W E14 865 P45 FR | Link do zdjęcia | LED Candles & Lusters | PHILIPS | 8.95 | P45 | E14 | Plastik matowy | 220-240 | / | 5 | 40 | 6500 | 15000 | Bez możliwości przyciemniania | / | / | 470 | 80 | 50000 | A+ | F | 46 | 86 | 46 | Pudełko CT- pudełko kartonowe | 0.525 | 0.02 | 2 lata | Karta katalogowa
929002969402 | Corepro Lustre ND 5-40W E27 827 P45 FR | Link do zdjęcia | LED Candles & Lusters | PHILIPS | 8.95 | P45 | E27 | Plastik matowy | 220-240 | / | 5 | 40 | 2700 | 15000 | Bez możliwości przyciemniania | / | / | 470 | 80 | 50000 | A+ | F | 46 | 86 | 46 | Pudełko CT- pudełko kartonowe | 0.525 | 0.026 | 2 lata | Karta katalogowa
929002973102 | CorePro lustre ND 7-60W E14 827 P48 FR | Link do zdjęcia | LED Candles & Lusters | PHILIPS | 10.75 | P48 | E14 | Plastik matowy | 220-240 | / | 7 | 60 | 2700 | 15000 | Bez możliwości przyciemniania | / | / | 806 | 80 | 50000 | A+ | E | 51 | 99 | 51 | CC Box- pudełko kartonowe | 0.525 | 0.023 | 2 lata | Karta katalogowa
929002973302 | CorePro lustre ND 7-60W E14 840 P48 FR | Link do zdjęcia | LED Candles & Lusters | PHILIPS | 10.75 | P48 | E14 | Plastik matowy | 220-240 | / | 7 | 60 | 4000 | 15000 | Bez możliwości przyciemniania | / | / | 806 | 80 | 50000 | A++ | D | 51 | 99 | 51 | CC Box- pudełko kartonowe | 0.525 | 0.023 | 2 lata | Karta katalogowa
929002973502 | CorePro lustre ND 7-60W E14 865 P48 FR | Link do zdjęcia | LED Candles & Lusters | PHILIPS | 10.75 | P48 | E14 | Plastik matowy | 220-240 | / | 7 | 60 | 6500 | 15000 | Bez możliwości przyciemniania | / | / | 806 | 80 | 50000 | A++ | D | 51 | 99 | 51 | CC Box- pudełko kartonowe | 0.525 | 0.023 | 2 lata | Karta katalogowa
929002973002 | CorePro lustre ND 7-60W E27 827 P48 FR | Link do zdjęcia | LED Candles & Lusters | PHILIPS | 10.75 | P48 | E27 | Plastik matowy | 220-240 | / | 7 | 60 | 2700 | 15000 | Bez możliwości przyciemniania | / | / | 806 | 80 | 50000 | A+ | E | 51 | 99 | 51 | Geronimo CT Box - Jasnoniebieski - Pudełko kartonowe | 0.525 | 0.028 | 2 lata | Karta katalogowa
929002973202 | CorePro lustre ND 7-60W E27 840 P48 FR | Link do zdjęcia | LED Candles & Lusters | PHILIPS | 10.75 | P48 | E27 | Plastik matowy | 220-240 | / | 7 | 60 | 4000 | 15000 | Bez możliwości przyciemniania | / | / | 806 | 80 | 50000 | A++ | D | 51 | 99 | 51 | Geronimo CT Box - Jasnoniebieski - Pudełko kartonowe | 0.525 | 0.028 | 2 lata | Karta katalogowa
929002977018 | LED 25W B35 E14 WW FR ND 1PF/12 | Link do zdjęcia | LED Candles & Lusters | PHILIPS | 8.1 | B35 | E14 | Plastik matowy | 220-240 | / | 2.8 | 25 | 2700 | 15000 | Bez możliwości przyciemniania | / | / | 250 | 80 | 50000 | A++ | F | 36 | 146 | 63 | Poseidon PF Box - Entry - Pudełko kartonowe | 0.525 | 0.024 | 2 lata | Karta katalogowa
929002977318 | LED 25W P45 E27 WW FR ND 1PF/10 | Link do zdjęcia | LED Candles & Lusters | PHILIPS | 8.1 | P45 | E27 | Plastik matowy | 220-240 | / | 2.8 | 25 | 2700 | 15000 | Bez możliwości przyciemniania | / | / | 250 | 80 | 50000 | A++ | F | 46 | 127 | 63 | Poseidon PF Box - Entry - Pudełko kartonowe | 0.525 | 0.018 | 2 lata | Karta katalogowa
929003541118 | LED 40W B35 E14 WW FR ND 1PF/12 | Link do zdjęcia | LED Candles & Lusters | PHILIPS | 8.1 | B35 | E14 | Plastik matowy | 220-240 | / | 4.9 | 40 | 2700 | 50000 | Bez możliwości przyciemniania | / | / | 470 | 80 | 50000 | A+ | F | 36 | 146 | 63 | Poseidon PF Box - Entry - Pudełko kartonowe | 0.525 | 0.021 | 2 lata | Karta katalogowa
929003546518 | LED 40W P45 E14 WW FR ND 1PF/10 | Link do zdjęcia | LED Candles & Lusters | PHILIPS | 8.1 | P45 | E14 | Plastik matowy | 220-240 | / | 4.9 | 40 | 3000 | 50000 | Bez możliwości przyciemniania | / | / | 470 | 80 | 50000 | A+ | F | 46 | 127 | 63 | Poseidon PF Box - Entry - Pudełko kartonowe | 0.525 | 0.02 | 2 lata | Karta katalogowa
929002978655 | LED 60W B38 E14 WW FR ND 1SRT4 | Link do zdjęcia | LED Candles & Lusters | PHILIPS | 11.9 | B38 | E14 | Plastik matowy | 220-240 | / | 7 | 59 | 2700 | 15000 | Bez możliwości przyciemniania | / | / | 806 | 80 | 50000 | A++ | E | / | / | / | Poseidon PF Box - Entry - SRT | 0.67 | 0.2 | 2 lata | Karta katalogowa
929002978955 | LED 60W P48 E14 WW FR ND 1SRT4 | Link do zdjęcia | LED Candles & Lusters | PHILIPS | 11.9 | P48 | E14 | Plastik matowy | 220-240 | / | 7 | 59 | 2700 | 15000 | Bez możliwości przyciemniania | / | / | 806 | 80 | 50000 | A++ | E | / | / | / | Poseidon PF Box - Entry - SRT | 0.67 | 0.2 | 2 lata | Karta katalogowa
929002979055 | LED 60W P48 E27 WW FR ND 1SRT4 | Link do zdjęcia | LED Candles & Lusters | PHILIPS | 11.9 | P48 | E27 | Plastik matowy | 220-240 | / | 7 | 59 | 2700 | 15000 | Bez możliwości przyciemniania | / | / | 806 | 80 | 50000 | A++ | E | / | / | / | Poseidon PF Box - Entry - SRT | 0.67 | 0.2 | 2 lata | Karta katalogowa
929001888855 | LEDClassic SSW 40W B35 E14 WW CLND 1SRT4 | Link do zdjęcia | LED Candles & Lusters | PHILIPS | 24.5 | B35 | E14 | Szkło przezroczyste | 220-240 | / | 5; 2.5; 1 | 40-18-9 | 2700/2500/2200 | 15000 | Bez możliwości przyciemniania | / | / | 470-180-90 | 80 | 20000 | A+ | F | 46 | 146 | 63 | Poseidon PF Box - Premium - SRT | 0.525 | 0.014 | 2 lata | Karta katalogowa
929003426480 | CertaDrive LED Transformer 30W 24VDC | Link do zdjęcia | LED Constant Voltage | PHILIPS | 41 | / | / | / | 230 | Nie | 30 | / | 3000 | 40000 | Z możliwością ściemniania | / | / | / | / | / | / | / | 135 | 25 | 36 | CC Box- pudełko kartonowe | 0.525 | 0.084 | 3 lata | Karta katalogowa
929003426580 | CertaDrive LED Transformer 60W 24VDC | Link do zdjęcia | LED Constant Voltage | PHILIPS | 53.8 | / | / | / | 230 | Nie | 60 | / | 4000 | 40000 | Z możliwością ściemniania | / | / | / | / | / | / | / | 151.5 | 31 | 40.2 | CC Box- pudełko kartonowe | 0.525 | 0.181 | 3 lata | Karta katalogowa
929003426680 | CertaDrive LED Transformer 120W 24VDC | Link do zdjęcia | LED Constant Voltage | PHILIPS | 94.4 | / | / | / | 230 | Nie | 120 | / | 2700 | 25000 | Bezprzewodowe przyciemnianie | / | / | / | / | / | / | / | 253.2 | 31 | 42.5 | CC Box- pudełko kartonowe | 0.525 | 0.439 | 3 lata | Karta katalogowa
929003426780 | CertaDrive LED Transformer 180W 24VDC | Link do zdjęcia | LED Constant Voltage | PHILIPS | 143 | / | / | / | 230 | Nie | 180 | / | 3000 | 25000 | Bezprzewodowe przyciemnianie | / | / | / | / | / | / | / | 253.2 | 31 | 42.5 | CC Box- pudełko kartonowe | 0.525 | 0.439 | 3 lata | Karta katalogowa
929002105580 | LED Transformer 20W 24VDC 120-277V | Link do zdjęcia | LED Constant Voltage | PHILIPS | 54.3 | / | / | / | 230 | Nie | 20 | / | 3000 | 40000 | Z możliwością ściemniania | / | / | / | / | / | / | / | / | / | / | CC Box- pudełko kartonowe | 0.525 | 0.111 | 5 lat | Karta katalogowa
929002105680 | LED Transformer 40W 24VDC 120-277V | Link do zdjęcia | LED Constant Voltage | PHILIPS | 72.2 | / | / | / | 230 | Nie | 40 | / | / | / | / | / | / | / | / | / | / | / | / | / | / | CC Box- pudełko kartonowe | 0.525 | 0.276 | 5 lat | Karta katalogowa
913710032267 | LED Transformer 60W 24VDC | Link do zdjęcia | LED Constant Voltage | PHILIPS | 73.6 | / | / | / | / | Nie | 60 | / | 4000 | 50000 | Bez możliwości przyciemniania | / | / | / | / | / | / | / | 180 | 30 | 52 | CC Box- pudełko kartonowe | 0.525 | 0.028 | 5 lat | Karta katalogowa
913710032567 | LED Transformer 120W 24VDC | Link do zdjęcia | LED Constant Voltage | PHILIPS | 111 | / | / | / | 230 | Nie | 120 | / | 2700 | 40000 | Z możliwością ściemniania | / | / | / | / | / | / | / | 300 | 30 | 40 | CC Box- pudełko kartonowe | 0.525 | 0.4 | 5 lat | Karta katalogowa
929002105980 | LED Transformer 150W 24VDC 220-240V | Link do zdjęcia | LED Constant Voltage | PHILIPS | 168 | / | / | / | 230 | Nie | 150 | / | 2700 | 40000 | Z możliwością ściemniania | / | / | / | / | / | / | / | / | / | / | CC Box- pudełko kartonowe | 0.525 | 0.505 | 5 lat | Karta katalogowa
929003530702 | MAS LED HPL M 2.8Klm 19W 830E27 FR G | Link do zdjęcia | LED HID | PHILIPS | 193 | ED75 | E27 | Szkło matowe | 220-240 | 230V | 19 | 80 | 3000 | 50000 | Bez możliwości przyciemniania | 300 | / | 2850 | 80 | 50000 | A++ | E | 102 | 220.5 | 102 | Pudełko CT- pudełko kartonowe | 0.525 | 0.145 | 5 lat | Karta katalogowa
929003530902 | MAS LED HPL M 3.8Klm 24W 830 E27 FR G | Link do zdjęcia | LED HID | PHILIPS | 241 | ED90 | E27 | Szkło matowe | 220-240 | 230V | 24 | 125 | 3000 | 50000 | Bez możliwości przyciemniania | 300 | / | 3850 | 80 | 50000 | A++ | E | 114 | 272 | 114 | Pudełko CT- pudełko kartonowe | 0.525 | 0.19 | 5 lat | Karta katalogowa
929003530802 | MAS LED HPL M 3Klm 19W 840 E27 FR G | Link do zdjęcia | LED HID | PHILIPS | 193 | ED75 | E27 | Szkło matowe | 220-240 | 230V | 19 | 80 | 4000 | 50000 | Bez możliwości przyciemniania | 300 | / | 3100 | 80 | 50000 | A+ | E | 102 | 220.5 | 102 | Pudełko CT- pudełko kartonowe | 0.525 | 0.145 | 5 lat | Karta katalogowa
929003531002 | MAS LED HPL M 4Klm 24W 840 E27 FR G | Link do zdjęcia | LED HID | PHILIPS | 241 | ED90 | E27 | Szkło matowe | 220-240 | 230V | 24 | 125 | 4000 | 50000 | Bez możliwości przyciemniania | 300 | / | 4000 | 80 | 50000 | A++ | E | 114 | 272 | 114 | Pudełko CT- pudełko kartonowe | 0.525 | 0.19 | 5 lat | Karta katalogowa
929003531102 | MAS LED HPL M 5.6Klm 33.5W 830 E27 FR G | Link do zdjęcia | LED HID | PHILIPS | 313 | ED90 | E27 | Szkło matowe | 220-240 | 230V | 33.5 | 200 | 3000 | 50000 | Bez możliwości przyciemniania | 300 | / | 5600 | 80 | 50000 | / | D | 114 | 272 | 114 | Pudełko CT- pudełko kartonowe | 0.525 | 0.2 | 5 lat | Karta katalogowa
929003531302 | MAS LED HPL M 5.6Klm 33.5W 830 E40 FR G | Link do zdjęcia | LED HID | PHILIPS | 313 | ED90 | E40 | Szkło matowe | 220-240 | 230V | 33.5 | 200 | 3000 | 50000 | Bez możliwości przyciemniania | 300 | / | 5600 | 80 | 50000 | / | C | 114 | 272 | 114 | Pudełko CT- pudełko kartonowe | 0.525 | 0.21 | 5 lat | Karta katalogowa
929003531202 | MAS LED HPL M 6Klm 33.5W 840 E27 FR G | Link do zdjęcia | LED HID | PHILIPS | 313 | ED90 | E27 | Szkło matowe | 220-240 | 230V | 33.5 | 200 | 4000 | 50000 | Bez możliwości przyciemniania | 300 | / | 6000 | 80 | 50000 | / | C | 114 | 272 | 114 | Pudełko CT- pudełko kartonowe | 0.525 | 0.2 | 5 lat | Karta katalogowa
929003531402 | MAS LED HPL M 6Klm 33.5W 840 E40 FR G | Link do zdjęcia | LED HID | PHILIPS | 313 | ED90 | E40 | Szkło matowe | 220-240 | 230V | 33.5 | 200 | 4000 | 50000 | Bez możliwości przyciemniania | 300 | / | 6000 | 80 | 50000 | / | C | 114 | 272 | 114 | Pudełko CT- pudełko kartonowe | 0.525 | 0.21 | 5 lat | Karta katalogowa
929003467012 | MAS LED SON-T IF 3.6Klm 23W 727 E27 | Link do zdjęcia | LED HID | PHILIPS | 330 | T60 | E27 | Plastikowa obudowa i szklana przezroczysta soczewka | 48-58 | EM | 23 | 50 | 2700 | 70000 | Bez możliwości przyciemniania | / | / | 3600 | 70 | 50000 | A+ | C | 62 | 245 | 66 | Sleeve - Pudełko kartonowe | 0.525 | 0.25 | 5 lat | Karta katalogowa
929003467112 | MAS LED SON-T IF 4Klm 23W 740 E27 | Link do zdjęcia | LED HID | PHILIPS | 330 | T60 | E27 | Plastikowa obudowa i szklana przezroczysta soczewka | 48-58 | EM | 23 | 50 | 4000 | 70000 | Bez możliwości przyciemniania | / | / | 4000 | 70 | 50000 | A++ | B | 62 | 245 | 66 | Sleeve - Pudełko kartonowe | 0.525 | 0.25 | 5 lat | Karta katalogowa
929003467212 | MAS LED SON-T IF 5.4Klm 34W 727 E27 | Link do zdjęcia | LED HID | PHILIPS | 384 | T60 | E27 | Plastikowa obudowa i szklana przezroczysta soczewka | 68-78 | EM | 34 | 70 | 2700 | 70000 | Bez możliwości przyciemniania | / | / | 5400 | 70 | 50000 | A++ | D | 62 | 245 | 66 | Sleeve - Pudełko kartonowe | 0.525 | 0.25 | 5 lat | Karta katalogowa
929003467312 | MAS LED SON-T IF 6Klm 34W 740 E27 | Link do zdjęcia | LED HID | PHILIPS | 384 | T60 | E27 | Plastikowa obudowa i szklana przezroczysta soczewka | 68-78 | EM | 34 | 70 | 4000 | 70000 | Bez możliwości przyciemniania | / | / | 6000 | 70 | 50000 | A++ | D | 62 | 245 | 66 | Sleeve z kolorową taśmą - Pudełko kartonowe | 0.525 | 0.25 | 5 lat | Karta katalogowa
929003467412 | MAS LED SON-T IF 8.1Klm 50W 727 E40 | Link do zdjęcia | LED HID | PHILIPS | 607 | T70 | E40 | Plastikowa obudowa i szklana przezroczysta soczewka | 85-95 | EM | 50 | 100 | 2700 | 70000 | Bez możliwości przyciemniania | / | / | 8100 | 70 | 50000 | A+ | F | 90 | 295 | 90 | Sleeve z kolorową taśmą - Pudełko kartonowe | 0.525 | 0.49 | 5 lat | Karta katalogowa
929003467512 | MAS LED SON-T IF 9Klm 50W 740 E40 | Link do zdjęcia | LED HID | PHILIPS | 607 | T70 | E40 | Plastikowa obudowa i szklana przezroczysta soczewka | 85-95 | EM | 50 | 100 | 4000 | 70000 | Bez możliwości przyciemniania | / | / | 9000 | 70 | 50000 | A++ | D | 90 | 295 | 90 | Sleeve z kolorową taśmą - Pudełko kartonowe | 0.525 | 0.49 | 5 lat | Karta katalogowa
929003467612 | MAS LED SON-T IF 10.8Klm 65W 727 E40 | Link do zdjęcia | LED HID | PHILIPS | 759 | T70 | E40 | Plastikowa obudowa i szklana przezroczysta soczewka | 80-90 | EM | 65 | 150 | 2700 | 70000 | Bez możliwości przyciemniania | / | / | 10800 | 70 | 50000 | A++ | A | 90 | 295 | 90 | Pudełko CT- pudełko kartonowe | 0.525 | 0.49 | 5 lat | Karta katalogowa
929003467712 | MAS LED SON-T IF 12Klm 65W 740 E40 | Link do zdjęcia | LED HID | PHILIPS | 759 | T70 | E40 | Plastikowa obudowa i szklana przezroczysta soczewka | 80-90 | EM | 65 | 150 | 4000 | 70000 | Bez możliwości przyciemniania | / | / | 12000 | 70 | 50000 | A++ | D | 90 | 295 | 90 | Pudełko CT- pudełko kartonowe | 0.525 | 0.49 | 5 lat | Karta katalogowa
929003677102 | MAS LED SON-T UE M 3.6Klm 19W 727 E27 | Link do zdjęcia | LED HID | PHILIPS | 302 | T46 | E27 | Szkło przezroczyste | 220-240 | 230V | 19 | 50 | 2700 | 50000 | Bez możliwości przyciemniania | 300 | / | 3600 | 70 | 50000 | A++ | B | 70 | 261 | 70 | Sleeve - Pudełko kartonowe | 0.525 | 0.148 | 5 lat | Karta katalogowa
929003677202 | MAS LED SON-T UE M 4Klm 19W 740 E27 | Link do zdjęcia | LED HID | PHILIPS | 302 | T46 | E27 | Szkło przezroczyste | 220-240 | 230V | 19 | 50 | 4000 | 50000 | Bez możliwości przyciemniania | 300 | / | 4000 | 70 | 50000 | A++ | D | 70 | 261 | 70 | Sleeve - Pudełko kartonowe | 0.525 | 0.148 | 5 lat | Karta katalogowa
929003677302 | MAS LED SON-T UE M 5.4Klm 28.5W 727 E27 | Link do zdjęcia | LED HID | PHILIPS | 375 | T46 | E27 | Szkło przezroczyste | 220-240 | 230V | 28.5 | 70 | 2700 | 50000 | Bez możliwości przyciemniania | 300 | / | 5400 | 70 | 50000 | A+ | F | 70 | 261 | 70 | Sleeve - Pudełko kartonowe | 0.525 | 0.158 | 5 lat | Karta katalogowa
929003677402 | MAS LED SON-T UE M 6Klm 28.5W 740 E27 | Link do zdjęcia | LED HID | PHILIPS | 375 | T46 | E27 | Szkło przezroczyste | 220-240 | 230V | 28.5 | 70 | 4000 | 50000 | Bez możliwości przyciemniania | 300 | / | 6000 | 70 | 50000 | A+ | F | 70 | 261 | 70 | Sleeve z kolorową taśmą - Pudełko kartonowe | 0.525 | 0.158 | 5 lat | Karta katalogowa
929003677502 | MAS LED SON-T UE M 8Klm 42.8W 727 E40 | Link do zdjęcia | LED HID | PHILIPS | 473 | T52 | E40 | Szkło przezroczyste | 220-240 | 230V | 42.8 | 100 | 2700 | 50000 | Bez możliwości przyciemniania | 300 | / | 8000 | 70 | 50000 | A++ | D | 70 | 261 | 70 | Sleeve z kolorową taśmą - Pudełko kartonowe | 0.525 | 0.195 | 5 lat | Karta katalogowa
929003677602 | MAS LED SON-T UE M 9Klm 42.8W 740 E40 | Link do zdjęcia | LED HID | PHILIPS | 473 | T52 | E40 | Szkło przezroczyste | 220-240 | 230V | 42.8 | 100 | 4000 | 50000 | Bez możliwości przyciemniania | 300 | / | 9000 | 70 | 50000 | A+ | F | 70 | 261 | 70 | Sleeve z kolorową taśmą - Pudełko kartonowe | 0.525 | 0.195 | 5 lat | Karta katalogowa
929002405702 | TForce Core HB MV ND 20W E27 830 G3 | Link do zdjęcia | LED HID | PHILIPS | 27.7 | T-shape | E27 | Plastik matowy | 220-240 | 230V | 20 | 80 | 3000 | 15000 | Bez możliwości przyciemniania | 150 | / | 2600 | 80 | 50000 | A++ | E | 82 | 161 | 82 | Geronimo CT Box - Jasnoniebieski - Pudełko kartonowe | 0.525 | 0.048 | 3 lata | Karta katalogowa
929002405802 | TForce Core HB MV ND 20W E27 840 G3 | Link do zdjęcia | LED HID | PHILIPS | 27.7 | T-shape | E27 | Plastik matowy | 220-240 | 230V | 20 | 80 | 4000 | 15000 | Bez możliwości przyciemniania | 150 | / | 2700 | 80 | 50000 | A+ | E | 82 | 161 | 82 | Geronimo CT Box - Jasnoniebieski - Pudełko kartonowe | 0.525 | 0.048 | 3 lata | Karta katalogowa
929002406302 | TForce Core HB MV ND 30W E27 830 G3 | Link do zdjęcia | LED HID | PHILIPS | 47.3 | T-shape | E27 | Plastik matowy | 220-240 | 230V | 30 | 125 | 3000 | 15000 | Bez możliwości przyciemniania | 180 | / | 3700 | 80 | 50000 | A++ | E | 102 | 182 | 102 | Geronimo CT Box - Jasnoniebieski - Pudełko kartonowe | 0.525 | 0.078 | 3 lata | Karta katalogowa
929002406402 | TForce Core HB MV ND 30W E27 840 G3 | Link do zdjęcia | LED HID | PHILIPS | 47.3 | T-shape | E27 | Plastik matowy | 220-240 | 230V | 30 | 125 | 4000 | 15000 | Bez możliwości przyciemniania | 180 | / | 4000 | 80 | 50000 | A++ | E | 102 | 182 | 102 | Geronimo CT Box - Jasnoniebieski - Pudełko kartonowe | 0.525 | 0.078 | 3 lata | Karta katalogowa
929002406602 | TForce Core HB MV ND 35W E27 830 G3 | Link do zdjęcia | LED HID | PHILIPS | 69.6 | T-shape | E27 | Plastik matowy | 220-240 | 230V | 35 | 125 | 3000 | 15000 | Bez możliwości przyciemniania | 180 | / | 4800 | 80 | 50000 | A++ | E | 122 | 214 | 122 | CC Box- pudełko kartonowe | 0.525 | 0.164 | 3 lata | Karta katalogowa
929002406702 | TForce Core HB MV ND 35W E27 840 G3 | Link do zdjęcia | LED HID | PHILIPS | 69.6 | T-shape | E27 | Plastik matowy | 220-240 | 230V | 35 | 125 | 4000 | 15000 | Bez możliwości przyciemniania | 180 | / | 5000 | 80 | 50000 | A++ | D | 122 | 214 | 122 | CC Box- pudełko kartonowe | 0.525 | 0.164 | 3 lata | Karta katalogowa
929003731102 | TForce Core LED HPL 13W E27 827 FR | Link do zdjęcia | LED HID | PHILIPS | 78.6 | ED75 | E27 | Szkło matowe | 220-240 | 230V | 13 | 50 | 2700 | 25000 | Bez możliwości przyciemniania | 330 | / | 1800 | 80 | 50000 | A++ | C | 102 | 220 | 102 | Geronimo CT Box - Ciemnoniebieski - Pudełko kartonowe | 0.525 | 0.11 | 3 lata | Karta katalogowa
929002349702 | TForce Core LED HPL 13W E27 830 FR | Link do zdjęcia | LED HID | PHILIPS | 78.6 | ED75 | E27 | Szkło matowe | 220-240 | 230V | 13 | 50 | 3000 | 25000 | Bez możliwości przyciemniania | 300 | / | 2000 | 80 | 15000 | A++ | C | 102 | 220 | 102 | Geronimo CT Box - Ciemnoniebieski - Pudełko kartonowe | 0.525 | 0.13 | 3 lata | Karta katalogowa
929002349802 | TForce Core LED HPL 13W E27 840 FR | Link do zdjęcia | LED HID | PHILIPS | 78.6 | ED75 | E27 | Szkło matowe | 220-240 | 230V | 13 | 50 | 4000 | 25000 | Bez możliwości przyciemniania | 300 | / | 2000 | 80 | 15000 | A++ | D | 102 | 220 | 102 | Geronimo CT Box - Ciemnoniebieski - Pudełko kartonowe | 0.525 | 0.13 | 3 lata | Karta katalogowa
929003731202 | TForce Core LED HPL 18W E27 827 FR | Link do zdjęcia | LED HID | PHILIPS | 100 | ED75 | E27 | Szkło matowe | 220-240 | 230V | 18 | 80 | 2700 | 25000 | Bez możliwości przyciemniania | 330 | / | 2600 | 80 | 50000 | A+ | E | 102 | 220 | 102 | Geronimo CT Box - Ciemnoniebieski - Pudełko kartonowe | 0.525 | 0.119 | 3 lata | Karta katalogowa
929002349902 | TForce Core LED HPL 18W E27 830 FR | Link do zdjęcia | LED HID | PHILIPS | 100 | ED75 | E27 | Szkło matowe | 220-240 | 230V | 18 | 80 (HPL 80W, SON 70W) | 3000 | 25000 | Bez możliwości przyciemniania | 300 | / | 3000 | 80 | 15000 | A+ | E | 102 | 220 | 102 | Pudełko CT- pudełko kartonowe | 0.525 | 0.13 | 3 lata | Karta katalogowa
929002350002 | TForce Core LED HPL 18W E27 840 FR | Link do zdjęcia | LED HID | PHILIPS | 100 | ED75 | E27 | Szkło matowe | 220-240 | 230V | 18 | 80 (HPL 80W, SON 70W) | 4000 | 25000 | Bez możliwości przyciemniania | 300 | / | 3000 | 80 | 15000 | A+ | E | 102 | 220 | 102 | Geronimo CT Box - Jasnoniebieski - Pudełko kartonowe | 0.525 | 0.13 | 3 lata | Karta katalogowa
929003731302 | TForce Core LED HPL 26W E27 827 FR | Link do zdjęcia | LED HID | PHILIPS | 145 | ED90 | E27 | Szkło matowe | 220-240 | 230V | 26 | 125 | 2700 | 25000 | Bez możliwości przyciemniania | 330 | / | 3600 | 80 | 50000 | A++ | D | 114 | 272 | 114 | Geronimo CT Box - Jasnoniebieski - Pudełko kartonowe | 0.525 | 0.21 | 3 lata | Karta katalogowa
929002350102 | TForce Core LED HPL 26W E27 830 FR | Link do zdjęcia | LED HID | PHILIPS | 145 | ED90 | E27 | Szkło matowe | 220-240 | 230V | 26 | 125 (HPL 125W, SON 70W) | 3000 | 25000 | Bez możliwości przyciemniania | 300 | / | 4000 | 80 | 15000 | A++ | D | 114 | 272 | 114 | Geronimo CT Box - Jasnoniebieski - Pudełko kartonowe | 0.525 | 0.21 | 3 lata | Karta katalogowa
929002350202 | TForce Core LED HPL 26W E27 840 FR | Link do zdjęcia | LED HID | PHILIPS | 145 | ED90 | E27 | Szkło matowe | 220-240 | 230V | 26 | 125 (HPL 125W, SON 70W) | 4000 | 25000 | Bez możliwości przyciemniania | 300 | / | 4000 | 80 | 15000 | A++ | D | 114 | 272 | 114 | Geronimo CT Box - Jasnoniebieski - Pudełko kartonowe | 0.525 | 0.21 | 3 lata | Karta katalogowa
929003731402 | TForce Core LED HPL 36W E27 827 FR | Link do zdjęcia | LED HID | PHILIPS | 186 | ED90 | E27 | Szkło matowe | 220-240 | 230V | 36 | 200 | 2700 | 25000 | Bez możliwości przyciemniania | 330 | / | 5300 | 80 | 50000 | / | C | 114 | 272 | 114 | Geronimo CT Box - Jasnoniebieski - Pudełko kartonowe | 0.525 | 0.21 | 3 lata | Karta katalogowa
929002481202 | TForce Core LED HPL 36W E27 830 FR | Link do zdjęcia | LED HID | PHILIPS | 186 | ED90 | E27 | Szkło matowe | 220-240 | 230V | 36 | 200 (HPL 200W, SON 100W) | 3000 | 25000 | Bez możliwości przyciemniania | 300 | / | 5500 | 80 | 15000 | A++ | C | 114 | 272 | 114 | Geronimo CT Box - Jasnoniebieski - Pudełko kartonowe | 0.525 | 0.204 | 3 lata | Karta katalogowa
929002481302 | TForce Core LED HPL 36W E27 840 FR | Link do zdjęcia | LED HID | PHILIPS | 186 | ED90 | E27 | Szkło matowe | 220-240 | 230V | 36 | 200 (HPL 200W, SON 100W) | 4000 | 25000 | Bez możliwości przyciemniania | 300 | / | 6000 | 80 | 15000 | A++ | C | 114 | 272 | 114 | Pudełko CT- pudełko kartonowe | 0.525 | 0.204 | 3 lata | Karta katalogowa
929003731502 | TForce Core LED HPL 36W E40 827 FR | Link do zdjęcia | LED HID | PHILIPS | 186 | ED90 | E40 | Szkło matowe | 220-240 | 230V | 36 | 200 | 2700 | 25000 | Bez możliwości przyciemniania | 330 | / | 5300 | 80 | 50000 | / | C | 114 | 272 | 114 | Pudełko CT- pudełko kartonowe | 0.525 | 0.21 | 3 lata | Karta katalogowa
929002481402 | TForce Core LED HPL 36W E40 830 FR | Link do zdjęcia | LED HID | PHILIPS | 186 | ED90 | E40 | Szkło matowe | 220-240 | 230V | 36 | 200 (HPL 200W, SON 100W) | 3000 | 25000 | Bez możliwości przyciemniania | 300 | / | 5500 | 80 | 15000 | A++ | D | 114 | 272 | 114 | Pudełko CT- pudełko kartonowe | 0.525 | 0.19 | 3 lata | Karta katalogowa
929002481502 | TForce Core LED HPL 36W E40 840 FR | Link do zdjęcia | LED HID | PHILIPS | 186 | ED90 | E40 | Szkło matowe | 220-240 | 230V | 36 | 200 (HPL 200W, SON 100W) | 4000 | 25000 | Bez możliwości przyciemniania | 300 | / | 6000 | 80 | 15000 | A++ | C | 114 | 272 | 114 | Pudełko CT- pudełko kartonowe | 0.525 | 0.19 | 3 lata | Karta katalogowa
929003730802 | TForce Core LED road 17W 727 E27 MV | Link do zdjęcia | LED HID | PHILIPS | 134 | T38 | E27 | Szkło przezroczyste | 220-240 | 230V | 17 | 50 | 2700 | 25000 | Bez możliwości przyciemniania | 330 | / | 2700 | 70 | 50000 | A++ | D | 60 | 190 | 60 | Pudełko CT- pudełko kartonowe | 0.525 | 0.078 | 3 lata | Karta katalogowa
929002484802 | TForce Core LED road 17W 730 E27 MV | Link do zdjęcia | LED HID | PHILIPS | 134 | T-shape | E27 | Szkło przezroczyste | 220-240 | 230V | 17 | 50 | 3000 | 25000 | Bez możliwości przyciemniania | / | / | 2800 | 70 | 50000 | A++ | D | 60 | 190 | 60 | Pudełko | 0.525 | 0.077 | 3 lata | Karta katalogowa
929002484902 | TForce Core LED road 17W 740 E27 MV | Link do zdjęcia | LED HID | PHILIPS | 134 | T-shape | E27 | Szkło przezroczyste | 220-240 | 230V | 17 | 50 | 4000 | 25000 | Bez możliwości przyciemniania | / | / | 3000 | 70 | 50000 | A++ | D | 60 | 190 | 60 | Geronimo CT Box - Jasnoniebieski - Pudełko kartonowe | 0.525 | 0.077 | 3 lata | Karta katalogowa
929003730902 | TForce Core LED road 26W 727 E27 MV | Link do zdjęcia | LED HID | PHILIPS | 163 | T38 | E27 | Szkło przezroczyste | 220-240 | 230V | 26 | 70 | 2700 | 25000 | Bez możliwości przyciemniania | 330 | / | 4000 | 70 | 50000 | A+ | F | 60 | 234 | 60 | Geronimo CT Box - Jasnoniebieski - Pudełko kartonowe | 0.525 | 0.096 | 3 lata | Karta katalogowa
929002485002 | TForce Core LED road 26W 730 E27 MV | Link do zdjęcia | LED HID | PHILIPS | 163 | T-shape | E27 | Szkło przezroczyste | 220-240 | 230V | 26 | 70 | 3000 | 25000 | Bez możliwości przyciemniania | / | / | 4200 | 70 | 50000 | A++ | E | 60 | 234 | 60 | Geronimo CT Box - Jasnoniebieski - Pudełko kartonowe | 0.525 | 0.1 | 3 lata | Karta katalogowa
929002485102 | TForce Core LED road 26W 740 E27 MV | Link do zdjęcia | LED HID | PHILIPS | 163 | T-shape | E27 | Szkło przezroczyste | 220-240 | 230V | 26 | 70 | 4000 | 25000 | Bez możliwości przyciemniania | / | / | 4500 | 70 | 50000 | A++ | F | 60 | 234 | 60 | Pudełko CT- pudełko kartonowe | 0.525 | 0.1 | 3 lata | Karta katalogowa
929003731002 | TForce Core LED road 40W 727 E40 MV | Link do zdjęcia | LED HID | PHILIPS | 286 | T46 | E40 | Szkło przezroczyste | 220-240 | 230V | 40 | 100 | 2700 | 25000 | Bez możliwości przyciemniania | 330 | / | 6500 | 70 | 50000 | A+ | E | 70 | 261 | 70 | Pudełko CT- pudełko kartonowe | 0.525 | 0.155 | 3 lata | Karta katalogowa
929002485202 | TForce Core LED road 40W 730 E40 MV | Link do zdjęcia | LED HID | PHILIPS | 286 | T-shape | E40 | Szkło przezroczyste | 220-240 | 230V | 40 | 100 | 3000 | 25000 | Bez możliwości przyciemniania | / | / | 7200 | 70 | 15000 | A+ | F | 70 | 261 | 70 | Poseidon CT Box - pudełko kartonowe | 0.525 | 0.157 | 3 lata | Karta katalogowa
929002485302 | TForce Core LED road 40W 740 E40 MV | Link do zdjęcia | LED HID | PHILIPS | 286 | T-shape | E40 | Szkło przezroczyste | 220-240 | 230V | 40 | 100 | 4000 | 25000 | Bez możliwości przyciemniania | / | / | 7500 | 70 | 15000 | A+ | F | 70 | 261 | 70 | Geronimo CT Box - niebieski - pudełko kartonowe | 0.525 | 0.157 | 3 lata | Karta katalogowa
929003775602 | TForce Core LED road 45W 727 E40 MV | Link do zdjęcia | LED HID | PHILIPS | 358 | T52 | E40 | Szkło | 220-240 | Mains | 45 | SonT 150W | 2700 | 25000 | Bez możliwości przyciemniania | 120 | / | 8800 | 70 | 50000 | A+ | E | 70 | 261 | 70 | Geronimo CT Box - niebieski - pudełko kartonowe | 0.525 | 0.175 | 3 lata | Karta katalogowa
929003778802 | TForce Core LED road 45W 730 E40 MV | Link do zdjęcia | LED HID | PHILIPS | 358 | T52 | E40 | Szkło | 220-240 | Mains | 45 | SonT 150W | 3000 | 25000 | Bez możliwości przyciemniania | 36 | 370 | 8800 | 70 | 50000 | A+ | E | 70 | 261 | 70 | Pudełko | 0.525 | 0.175 | 3 lata | Karta katalogowa
929003775702 | TForce Core LED road 49W 740 E40 MV | Link do zdjęcia | LED HID | PHILIPS | 358 | T52 | E40 | Szkło | 220-240 | Mains | 49 | SonT 150W | 4000 | 25000 | Bez możliwości przyciemniania | 36 | 355 | 10000 | 70 | 50000 | A+ | F | 70 | 261 | 70 | Pudełko | 0.525 | 0.175 | 3 lata | Karta katalogowa
929002350702 | TForce LED HPI UN 95W E40 840 NB | Link do zdjęcia | LED HID | PHILIPS | 579 | Others | E40 | Plastik przezroczysty | 220-240 | Universal- EM/HF/230V | 95 | 250 | 4000 | 50000 | Bez możliwości przyciemniania | 60 | 8400 (90D) | 13000 | 80 | 50000 | A+ | C | 260 | 345 | 260 | CC Box- pudełko kartonowe | 0.525 | 1.1 | 5 lat | Karta katalogowa
929002350802 | TForce LED HPI UN 95W E40 840 WB | Link do zdjęcia | LED HID | PHILIPS | 579 | Others | E40 | Plastik przezroczysty | 220-240 | Universal- EM/HF/230V | 95 | 250 | 4000 | 50000 | Bez możliwości przyciemniania | 120 | 10400 (120D) | 13000 | 80 | 50000 | A++ | C | 260 | 345 | 260 | Pudełko CT- pudełko kartonowe | 0.525 | 1.1 | 5 lat | Karta katalogowa
929002350902 | TForce LED HPI UN 140W E40 840 NB | Link do zdjęcia | LED HID | PHILIPS | 659 | Others | E40 | Plastik przezroczysty | 220-240 | Universal- EM/HF/230V | 140 | 400 | 4000 | 50000 | Bez możliwości przyciemniania | 60 | 13000 (90D) | 20000 | 80 | 50000 | A++ | F | 260 | 345 | 260 | CC Box- pudełko kartonowe | 0.525 | 1.15 | 5 lat | Karta katalogowa
929002351002 | TForce LED HPI UN 140W E40 840 WB | Link do zdjęcia | LED HID | PHILIPS | 659 | Others | E40 | Plastik przezroczysty | 220-240 | Universal- EM/HF/230V | 140 | 400 | 4000 | 50000 | Bez możliwości przyciemniania | 120 | 16200 (120D) | 20000 | 80 | 50000 | A+ | F | 260 | 345 | 260 | CC Box- pudełko kartonowe | 0.525 | 1.15 | 5 lat | Karta katalogowa
929002006102 | TForce LED HPL ND 28-21W E27 830 | Link do zdjęcia | LED HID | PHILIPS | 177 | Others | E27 | Plastik przezroczysty | 220-240 | EM/230V | 21 | 50 | 3000 | 50000 | Bez możliwości przyciemniania | 360 | / | 2850 | 80 | 50000 | A++ | C | 87 | 185 | 87 | Sleeve - Pudełko kartonowe | 0.525 | 0.37 | 5 lat | Karta katalogowa
929002006202 | TForce LED HPL ND 30-21W E27 840 | Link do zdjęcia | LED HID | PHILIPS | 177 | Others | E27 | Plastik przezroczysty | 220-240 | EM/230V | 21 | 50 | 4000 | 50000 | Bez możliwości przyciemniania | 360 | / | 3000 | 80 | 50000 | A++ | C | 87 | 185 | 87 | Sleeve - Pudełko kartonowe | 0.525 | 0.37 | 5 lat | Karta katalogowa
929002006302 | TForce LED HPL ND 38-28W E27 830 | Link do zdjęcia | LED HID | PHILIPS | 196 | Others | E27 | Plastik przezroczysty | 220-240 | EM/230V | 28 | 80 (HPL 80W, SON 70W) | 3000 | 50000 | Bez możliwości przyciemniania | 360 | / | 3800 | 80 | 50000 | A+ | E | 87 | 185 | 87 | Sleeve - Pudełko kartonowe | 0.525 | 0.37 | 5 lat | Karta katalogowa
929002006402 | TForce LED HPL ND 40-28W E27 840 | Link do zdjęcia | LED HID | PHILIPS | 196 | Others | E27 | Plastik przezroczysty | 220-240 | EM/230V | 28 | 80 (HPL 80W, SON 70W) | 4000 | 50000 | Bez możliwości przyciemniania | 360 | / | 4000 | 80 | 50000 | A++ | E | 87 | 185 | 87 | Geronimo Sleeve - Taśma czarno-biała - Pudełko kartonowe | 0.525 | 0.365 | 5 lat | Karta katalogowa
929002006502 | TForce LED HPL ND 57-42W E27 830 | Link do zdjęcia | LED HID | PHILIPS | 257 | Others | E27 | Plastik przezroczysty | 220-240 | EM/230V | 42 | 125 (HPL 125W, SON 70W) | 3000 | 50000 | Bez możliwości przyciemniania | 360 | / | 5700 | 80 | 50000 | A++ | D | 87 | 185 | 87 | Geronimo Sleeve - Taśma czarno-biała - Pudełko kartonowe | 0.525 | 0.365 | 5 lat | Karta katalogowa
929002006702 | TForce LED HPL ND 57-42W E40 830 | Link do zdjęcia | LED HID | PHILIPS | 257 | Others | E40 | Plastik przezroczysty | 220-240 | EM/230V | 42 | 125 (HPL 125W, SON 70W) | 3000 | 50000 | Bez możliwości przyciemniania | 360 | / | 5700 | 80 | 50000 | A++ | D | 87 | 203 | 87 | Geronimo Sleeve - Taśma czarno-biała - Pudełko kartonowe | 0.525 | 0.5 | 5 lat | Karta katalogowa
929002006602 | TForce LED HPL ND 60-42W E27 840 | Link do zdjęcia | LED HID | PHILIPS | 257 | Others | E27 | Plastik przezroczysty | 220-240 | EM/230V | 42 | 125 (HPL 125W, SON 70W) | 4000 | 50000 | Bez możliwości przyciemniania | 360 | / | 6000 | 80 | 50000 | A++ | D | 87 | 185 | 87 | Geronimo Sleeve - Taśma czarno-biała - Pudełko kartonowe | 0.525 | 0.365 | 5 lat | Karta katalogowa
929002006802 | TForce LED HPL ND 60-42W E40 840 | Link do zdjęcia | LED HID | PHILIPS | 257 | Others | E40 | Plastik przezroczysty | 220-240 | EM/230V | 42 | 125 (HPL 125W, SON 70W) | 4000 | 50000 | Bez możliwości przyciemniania | 360 | / | 6000 | 80 | 50000 | A++ | D | 87 | 203 | 87 | Geronimo Sleeve - Taśma czarno-biała - Pudełko kartonowe | 0.525 | 0.5 | 5 lat | Karta katalogowa
929003161602 | CorePro LED HPI MV 9Klm 65W 840 E40 100D | Link do zdjęcia | LED HID | PHILIPS | 355 | T-shape | E40 | Plastik przezroczysty | 220-240 | 230V | 65 | 150 | 4000 | 25000 | Bez możliwości przyciemniania | 100 | 7650 | 9000 | 80 | 50000 | A++ | D | 144 | 172 | 144 | CC Box- pudełko kartonowe | 0.525 | 0.78 | 3 lata | Karta katalogowa
929003161702 | CorePro LED HPI MV 15Klm 105W840E40 100D | Link do zdjęcia | LED HID | PHILIPS | 409 | T-shape | E40 | Plastik przezroczysty | 220-240 | 230V | 105 | 250 | 4000 | 25000 | Bez możliwości przyciemniania | 100 | 12750 | 15000 | 80 | 50000 | A | C | 166 | 183 | 166 | Pudełko | 0.525 | 1.13 | 3 lata | Karta katalogowa
929002495202 | CorePro LEDcapsule 2-25W ND G9 827 | Link do zdjęcia | LED Spots | PHILIPS | 23.2 | G9 | G9 | Plastik przezroczysty | 220-240 | / | 2 | 25 | 2700 | 15000 | Bez możliwości przyciemniania | / | / | 220 | 80 | 8000 | A++ | D | 25 | 67 | 25 | Geronimo Sleeve - Taśma czarno-biała - Pudełko kartonowe | 0.525 | 0.012 | 2 lata | Karta katalogowa
929002495302 | CorePro LEDcapsule 2-25W ND G9 830 | Link do zdjęcia | LED Spots | PHILIPS | 23.2 | G9 | G9 | Plastik przezroczysty | 220-240 | / | 2 | 25 | 3000 | 15000 | Bez możliwości przyciemniania | / | / | 220 | 80 | 8000 | A++ | C | 25 | 67 | 25 | Geronimo Sleeve - Taśma czarno-biała - Pudełko kartonowe | 0.525 | 0.012 | 2 lata | Karta katalogowa
929002495502 | CorePro LEDcapsule 3.2-40W ND G9 827 | Link do zdjęcia | LED Spots | PHILIPS | 27.7 | G9 | G9 | Plastik przezroczysty | 220-240 | / | 3.2 | 40 | 2700 | 15000 | Bez możliwości przyciemniania | / | / | 400 | 80 | 8000 | A+ | F | 25 | 67 | 25 | Geronimo CT Box - niebieski - pudełko kartonowe | 0.525 | 0.012 | 2 lata | Karta katalogowa
929002495602 | CorePro LEDcapsule 3.2-40W ND G9 830 | Link do zdjęcia | LED Spots | PHILIPS | 27.7 | G9 | G9 | Plastik przezroczysty | 220-240 | / | 3.2 | 40 | 3000 | 15000 | Bez możliwości przyciemniania | / | / | 400 | 80 | 8000 | A++ | F | 25 | 67 | 25 | Geronimo CT Box - niebieski - pudełko kartonowe | 0.525 | 0.012 | 2 lata | Karta katalogowa
929002055102 | CorePro LEDcapsule ND 4.8-60W G9 827 | Link do zdjęcia | LED Spots | PHILIPS | 47.8 | Capsule | G9 | Plastikowa obudowa i plastikowa przezroczysta soczewka | 220-240 | / | 4.8 | 60 | 2700 | 15000 | Bez możliwości przyciemniania | / | / | 570 | 80 | 50000 | A++ | D | 25 | 67 | 25 | Pudełko CT- pudełko kartonowe | 0.525 | 0.012 | 2 lata | Karta katalogowa
929002059802 | CorePro LEDcapsule ND 4.8-60W G9 830 | Link do zdjęcia | LED Spots | PHILIPS | 47.8 | Capsule | G9 | Plastikowa obudowa i plastikowa przezroczysta soczewka | 220-240 | / | 4.8 | 60 | 3000 | 15000 | Bez możliwości przyciemniania | / | / | 570 | 80 | 50000 | A+ | E | 25 | 67 | 25 | Pudełko CT- pudełko kartonowe | 0.525 | 0.012 | 2 lata | Karta katalogowa
929003779002 | CorePro LEDcapsuleLV 1.7-20W G4micro 827 | Link do zdjęcia | LED Spots | PHILIPS | 21.9 | capsule | G4 | Plastik | 12V AC electronic | / | 1.7 | 20 | 2700 | 15000 | Bez możliwości przyciemniania | 200 | / | 200 | 80 | 200000 | A++ | E | 25 | 67 | 25 | Pudełko CT- pudełko kartonowe | 0.525 | 0.002 | 2 lata | Karta katalogowa
929002389002 | CorePro LEDcapsuleLV 1.8-20W G4 827 | Link do zdjęcia | LED Spots | PHILIPS | 21.9 | Capsule | G4 | Plastik przezroczysty | 12 | / | 1.8 | 20 | 2700 | 15000 | Bez możliwości przyciemniania | / | / | 205 | 80 | 50000 | A++ | E | 25 | 67 | 25 | Pudełko Prof CT- pudełko kartonowe | 0.525 | 0.008 | 2 lata | Karta katalogowa
929002389102 | CorePro LEDcapsuleLV 1.8-20W G4 830 | Link do zdjęcia | LED Spots | PHILIPS | 21.9 | Capsule | G4 | Plastik przezroczysty | 12 | / | 1.8 | 20 | 3000 | 15000 | Bez możliwości przyciemniania | / | / | 215 | 80 | 50000 | A++ | E | 25 | 67 | 25 | Pudełko Prof CT- pudełko kartonowe | 0.525 | 0.008 | 2 lata | Karta katalogowa
929002389702 | CorePro LEDcapsuleLV 1.8-20W GY6.35 827 | Link do zdjęcia | LED Spots | PHILIPS | 22.6 | Capsule | GY6.35 | Plastik przezroczysty | 12 | / | 1.8 | 20 | 2700 | 15000 | Bez możliwości przyciemniania | / | / | 205 | 80 | 50000 | A+ | F | 25 | 67 | 25 | Pudełko Prof CT- pudełko kartonowe | 0.525 | 0.01 | 2 lata | Karta katalogowa
929002389802 | CorePro LEDcapsuleLV 1.8-20W GY6.35 830 | Link do zdjęcia | LED Spots | PHILIPS | 22.6 | Capsule | GY6.35 | Plastik przezroczysty | 12 | / | 1.8 | 20 | 3000 | 15000 | Bez możliwości przyciemniania | / | / | 215 | 80 | 50000 | A+ | F | 25 | 67 | 25 | Pudełko Prof CT- pudełko kartonowe | 0.525 | 0.008 | 2 lata | Karta katalogowa
929003778902 | CorePro LEDcapsuleLV 1-10W G4 827micro | Link do zdjęcia | LED Spots | PHILIPS | 17.8 | capsule | G4 | Plastik | 12V AC electronic | / | 1 | 10 | 2700 | 15000 | Bez możliwości przyciemniania | 160 | / | 100 | 80 | 200000 | A++ | D | 25 | 67 | 25 | Pudełko Prof CT- pudełko kartonowe | 0.525 | 0.002 | 2 lata | Karta katalogowa
929002388902 | CorePro LEDcapsuleLV 1-10W G4 830 | Link do zdjęcia | LED Spots | PHILIPS | 17.8 | Capsule | G4 | Plastik przezroczysty | 12 | / | 1 | 10 | 3000 | 15000 | Bez możliwości przyciemniania | / | / | 120 | 80 | 50000 | A++ | D | 25 | 67 | 25 | Pudełko CT- pudełko kartonowe | 0.525 | 0.008 | 2 lata | Karta katalogowa
929002389402 | CorePro LEDcapsuleLV 2.1-20W G4 827 D | Link do zdjęcia | LED Spots | PHILIPS | 28.2 | Capsule | G4 | Plastik matowy | 12 | / | 2.1 | 20 | 2700 | 15000 | Tylko z określonymi ściemniaczami | / | / | 210 | 80 | 50000 | A+ | F | 25 | 67 | 25 | Pudełko CT- pudełko kartonowe | 0.525 | 0.01 | 2 lata | Karta katalogowa
929003779102 | CorePro LEDcapsuleLV 2.4-28W G4micro 827 | Link do zdjęcia | LED Spots | PHILIPS | 26.8 | capsule | G4 | Plastik | 12V AC electronic | / | 2.4 | 28 | 2700 | 15000 | Bez możliwości przyciemniania | 200 | / | 300 | 80 | 200000 | A+ | F | 25 | 67 | 25 | Pudełko CT- pudełko kartonowe | 0.525 | 0.004 | 2 lata | Karta katalogowa
929002389302 | CorePro LEDcapsuleLV 2.7-28W G4 830 | Link do zdjęcia | LED Spots | PHILIPS | 30.7 | Capsule | G4 | Plastik matowy | 12 | / | 2.7 | 28 | 3000 | 15000 | Bez możliwości przyciemniania | / | / | 330 | 80 | 50000 | A++ | E | 25 | 67 | 25 | Pudełko CT- pudełko kartonowe | 0.525 | 0.01 | 2 lata | Karta katalogowa
929003609002 | CorePro LEDcapsuleLV 4.2-40W GY6.35 827D | Link do zdjęcia | LED Spots | PHILIPS | 29.9 | Capsule | GY6.35 | Plastik matowy | 12 | / | 4.2 | 40 | 2700 | 15000 | Z możliwością ściemniania | / | / | 470 | 80 | 50000 | A++ | F | 25 | 67 | 25 | Pudełko CT- pudełko kartonowe | 0.525 | 0.013 | 2 lata | Karta katalogowa
929002389902 | CorePro LEDcapsuleMV 2.6-25W G9 827 D | Link do zdjęcia | LED Spots | PHILIPS | 32.5 | Capsule | G9 | Plastikowa obudowa i plastikowa matowa soczewka | 220-240 | / | 2.6 | 25 | 2700 | 15000 | Tylko z określonymi ściemniaczami | / | / | 300 | 80 | 50000 | A++ | D | 25 | 67 | 25 | Pudełko CT- pudełko kartonowe | 0.525 | 0.012 | 2 lata | Karta katalogowa
929002390002 | CorePro LEDcapsuleMV 4-40W G9 827 D | Link do zdjęcia | LED Spots | PHILIPS | 38.6 | Capsule | G9 | Plastikowa obudowa i plastikowa matowa soczewka | 220-240 | / | 4 | 40 | 2700 | 15000 | Tylko z określonymi ściemniaczami | / | / | 480 | 80 | 50000 | A++ | E | 25 | 67 | 25 | Pudełko CT- pudełko kartonowe | 0.525 | 0.012 | 2 lata | Karta katalogowa
929001353702 | CorePro LED linear D 14-120W R7S 118 840 | Link do zdjęcia | LED Spots | PHILIPS | 90.3 | R7S | R7S | Plastik przezroczysty | 220-240 | / | 14 | 120 | 4000 | 15000 | Z możliwością ściemniania | / | / | 2000 | 80 | 50000 | A++ | D | 30 | 120 | 42 | Pudełko CT- pudełko kartonowe | 0.525 | 0.095 | 2 lata | Karta katalogowa
929001353602 | CorePro LED linear D 14-120W R7S 118 830 | Link do zdjęcia | LED Spots | PHILIPS | 90.3 | R7S | R7S | Plastik przezroczysty | 220-240 | / | 14 | 120 | 3000 | 15000 | Z możliwością ściemniania | / | / | 2000 | 80 | 50000 | A++ | F | 30 | 120 | 42 | Pudełko CT- pudełko kartonowe | 0.525 | 0.095 | 2 lata | Karta katalogowa
929002495002 | CorePro R7S 118mm 7.2-60W 830 | Link do zdjęcia | LED Spots | PHILIPS | 55.4 | R7S | R7S | Plastik przezroczysty | 220-240 | / | 7.2 | 60 | 3000 | 15000 | Bez możliwości przyciemniania | / | / | 810 | 80 | 8000 | A++ | D | 25 | 140 | 25 | Pudełko CT- pudełko kartonowe | 0.525 | 0.016 | 2 lata | Karta katalogowa
929002495102 | CorePro R7S 118mm 7.2-60W 840 | Link do zdjęcia | LED Spots | PHILIPS | 55.4 | R7S | R7S | Plastik przezroczysty | 220-240 | / | 7.2 | 60 | 4000 | 15000 | Bez możliwości przyciemniania | / | / | 850 | 80 | 8000 | A++ | D | 25 | 140 | 25 | Pudełko CT- pudełko kartonowe | 0.525 | 0.016 | 2 lata | Karta katalogowa
929001243802 | CorePro R7S 118mm 14-100W 840 D | Link do zdjęcia | LED Spots | PHILIPS | 81.7 | R7S | R7S | Plastik przezroczysty | 220-240 | / | 14 | 100 | 4000 | 15000 | Tylko z określonymi ściemniaczami | / | / | 1800 | 80 | 50000 | A+ | F | 30 | 120 | 42 | Pudełko CT- pudełko kartonowe | 0.525 | 0.095 | 2 lata | Karta katalogowa
929001243702 | CorePro R7S 118mm 14-100W 830 D | Link do zdjęcia | LED Spots | PHILIPS | 81.7 | R7S | R7S | Plastik przezroczysty | 220-240 | / | 14 | 100 | 3000 | 15000 | Tylko z określonymi ściemniaczami | / | / | 1600 | 80 | 50000 | A+ | F | 30 | 120 | 42 | Pudełko CT- pudełko kartonowe | 0.525 | 0.095 | 2 lata | Karta katalogowa
929001339002 | CorePro LEDlinear ND 7.5-60W R7S 78mm830 | Link do zdjęcia | LED Spots | PHILIPS | 60.3 | Others | R7S | Plastik przezroczysty | 220-240 | / | 7.5 | 60 | 3000 | 15000 | Bez możliwości przyciemniania | / | / | 950 | 80 | 50000 | A+ | E | 30 | 80 | 42 | Pudełko CT- pudełko kartonowe | 0.525 | 0.045 | 2 lata | Karta katalogowa
929003791502 | CorePro LEDlinearND 11.5-100W R7S78mm830 | Link do zdjęcia | LED Spots | PHILIPS | 71.1 | R7S | R7S | Plastik | 220-240 | / | 11.5 | 100 | 3000 | 15000 | Bez możliwości przyciemniania | 160 | / | 1521 | 80 | 200000 | A+ | E | 30 | 80 | 42 | Pudełko CT- pudełko kartonowe | 0.525 | 0.065 | 2 lata | Karta katalogowa
929003043402 | MAS ExpertColor 10.8-50W 927 AR111 40D | Link do zdjęcia | LED Spots | PHILIPS | 104 | AR111 | G53 | Plastik przezroczysty | 12 | / | 10.8 | 50 | 2700 | 40000 | Tylko z określonymi ściemniaczami | 40 | 600 | 600 | 95 | 50000 | A++ | D | 112 | 91 | 112 | Geronimo CT Box - Jasnoniebieski - Pudełko kartonowe | 0.525 | 0.16 | 5 lat | Karta katalogowa
929003043202 | MAS ExpertColor 10.8-50W 927 AR111 9D | Link do zdjęcia | LED Spots | PHILIPS | 104 | AR111 | G53 | Plastik przezroczysty | 12 | / | 10.8 | 50 | 2700 | 40000 | Tylko z określonymi ściemniaczami | 9 | 600 | 600 | 95 | 50000 | A++ | D | 112 | 91 | 112 | Geronimo CT Box - Jasnoniebieski - Pudełko kartonowe | 0.525 | 0.16 | 5 lat | Karta katalogowa
929003043502 | MAS ExpertColor 10.8-50W 930 AR111 9D | Link do zdjęcia | LED Spots | PHILIPS | 104 | AR111 | G53 | Plastik przezroczysty | 12 | / | 10.8 | 50 | 3000 | 40000 | Tylko z określonymi ściemniaczami | 9 | 620 | 620 | 95 | 50000 | A++ | D | 112 | 91 | 112 | Geronimo CT Box - Jasnoniebieski - Pudełko kartonowe | 0.525 | 0.16 | 5 lat | Karta katalogowa
929003043302 | MAS ExpertColor 10.8-50W 927 AR111 24D | Link do zdjęcia | LED Spots | PHILIPS | 104 | AR111 | G53 | Plastik przezroczysty | 12 | / | 10.8 | 50 | 2700 | 40000 | Tylko z określonymi ściemniaczami | 24 | 600 | 600 | 95 | 50000 | A++ | A | 112 | 91 | 112 | Sleeve - Pudełko kartonowe | 0.525 | 0.16 | 5 lat | Karta katalogowa
929003043602 | MAS ExpertColor 10.8-50W 930 AR111 24D | Link do zdjęcia | LED Spots | PHILIPS | 104 | AR111 | G53 | Plastik przezroczysty | 12 | / | 10.8 | 50 | 3000 | 40000 | Tylko z określonymi ściemniaczami | 24 | 620 | 620 | 95 | 50000 | A++ | A | 112 | 91 | 112 | Sleeve - Pudełko kartonowe | 0.525 | 0.16 | 5 lat | Karta katalogowa
929003043702 | MAS ExpertColor 10.8-50W 930 AR111 40D | Link do zdjęcia | LED Spots | PHILIPS | 104 | AR111 | G53 | Plastik przezroczysty | 12 | / | 10.8 | 50 | 3000 | 40000 | Tylko z określonymi ściemniaczami | 40 | 620 | 620 | 95 | 50000 | A+ | C | 112 | 91 | 112 | Sleeve - Pudełko kartonowe | 0.525 | 0.16 | 5 lat | Karta katalogowa
929003042602 | MAS ExpertColor 14.8-75W 927 AR111 24D | Link do zdjęcia | LED Spots | PHILIPS | 118 | AR111 | G53 | Plastik przezroczysty | 12 | / | 14.8 | 75 | 2700 | 40000 | Tylko z określonymi ściemniaczami | 24 | 875 | 875 | 95 | 50000 | A+ | F | 112 | 91 | 112 | Geronimo Sleeve - Taśma czarno-biała - Pudełko kartonowe | 0.525 | 0.16 | 5 lat | Karta katalogowa
929003042702 | MAS ExpertColor 14.8-75W 927 AR111 45D | Link do zdjęcia | LED Spots | PHILIPS | 118 | AR111 | G53 | Plastik przezroczysty | 12 | / | 14.8 | 75 | 2700 | 40000 | Tylko z określonymi ściemniaczami | 45 | 875 | 875 | 95 | 50000 | A+ | F | 112 | 91 | 112 | Geronimo Sleeve - Taśma czarno-biała - Pudełko kartonowe | 0.525 | 0.16 | 5 lat | Karta katalogowa
929003042802 | MAS ExpertColor 14.8-75W 930 AR111 24D | Link do zdjęcia | LED Spots | PHILIPS | 118 | AR111 | G53 | Plastik przezroczysty | 12 | / | 14.8 | 75 | 3000 | 40000 | Tylko z określonymi ściemniaczami | 24 | 875 | 875 | 95 | 50000 | A++ | E | 112 | 91 | 112 | CC Box- pudełko kartonowe | 0.525 | 0.16 | 5 lat | Karta katalogowa
929003042902 | MAS ExpertColor 14.8-75W 930 AR111 45D | Link do zdjęcia | LED Spots | PHILIPS | 118 | AR111 | G53 | Plastik przezroczysty | 12 | / | 14.8 | 75 | 3000 | 40000 | Tylko z określonymi ściemniaczami | 45 | 875 | 875 | 95 | 50000 | A++ | D | 112 | 91 | 112 | CC Box- pudełko kartonowe | 0.525 | 0.16 | 5 lat | Karta katalogowa
929003043002 | MAS ExpertColor 14.8-75W 940 AR111 24D | Link do zdjęcia | LED Spots | PHILIPS | 118 | AR111 | G53 | Plastik przezroczysty | 12 | / | 14.8 | 75 | 4000 | 40000 | Tylko z określonymi ściemniaczami | 24 | 950 | 950 | 95 | 50000 | A+ | E | 112 | 91 | 112 | CC Box- pudełko kartonowe | 0.525 | 0.16 | 5 lat | Karta katalogowa
929003043102 | MAS ExpertColor 14.8-75W 940 AR111 45D | Link do zdjęcia | LED Spots | PHILIPS | 118 | AR111 | G53 | Plastik przezroczysty | 12 | / | 14.8 | 75 | 4000 | 40000 | Tylko z określonymi ściemniaczami | 45 | 950 | 950 | 95 | 50000 | A++ | E | 112 | 91 | 112 | Pudełko PF (pudełko z klapką) - pudełko kartonowe | 0.525 | 0.16 | 5 lat | Karta katalogowa
929001346402 | MAS LED ExpertColor 3.9-35W GU10 927 25D | Link do zdjęcia | LED Spots | PHILIPS | 36 | PAR16 | GU10 | Szklana obudowa i plastikowa przezroczysta soczewka | 220-240 | / | 3.9 | 35 | 2700 | 40000 | Tylko z określonymi ściemniaczami | 25 | 265 | 265 | 97 | 50000 | A++ | E | 51 | 57 | 51 | Geronimo Sleeve - Taśma czarno-biała - Pudełko kartonowe | 0.525 | 0.038 | 5 lat | Karta katalogowa
929001346702 | MAS LED ExpertColor 3.9-35W GU10 927 36D | Link do zdjęcia | LED Spots | PHILIPS | 36 | PAR16 | GU10 | Szklana obudowa i plastikowa przezroczysta soczewka | 220-240 | / | 3.9 | 35 | 2700 | 40000 | Tylko z określonymi ściemniaczami | 36 | 265 | 265 | 97 | 50000 | A++ | E | 51 | 60 | 51 | Geronimo Sleeve - Taśma czarno-biała - Pudełko kartonowe | 0.525 | 0.038 | 5 lat | Karta katalogowa
929001346802 | MAS LED ExpertColor 3.9-35W GU10 930 36D | Link do zdjęcia | LED Spots | PHILIPS | 36 | PAR16 | GU10 | Szklana obudowa i plastikowa przezroczysta soczewka | 220-240 | / | 3.9 | 35 | 3000 | 40000 | Tylko z określonymi ściemniaczami | 36 | 280 | 280 | 97 | 50000 | A++ | F | 51 | 60 | 51 | Geronimo Sleeve - Taśma czarno-biała - Pudełko kartonowe | 0.525 | 0.054 | 5 lat | Karta katalogowa
929001347002 | MAS LED ExpertColor 5.5-50W GU10 927 25D | Link do zdjęcia | LED Spots | PHILIPS | 53.6 | PAR16 | GU10 | Szklana obudowa i plastikowa przezroczysta soczewka | 220-240 | / | 5.5 | 50 | 2700 | 40000 | Tylko z określonymi ściemniaczami | 25 | 355 | 355 | 97 | 50000 | A++ | B | 51 | 57 | 51 | Geronimo Sleeve - Taśma czarno-biała - Pudełko kartonowe | 0.525 | 0.038 | 5 lat | Karta katalogowa
929001347302 | MAS LED ExpertColor 5.5-50W GU10 927 36D | Link do zdjęcia | LED Spots | PHILIPS | 53.6 | PAR16 | GU10 | Szklana obudowa i plastikowa przezroczysta soczewka | 220-240 | / | 5.5 | 50 | 2700 | 40000 | Tylko z określonymi ściemniaczami | 36 | 355 | 355 | 97 | 50000 | A++ | B | 51 | 60 | 51 | Geronimo Sleeve - Ciemnoniebieska naklejka - Pudełko kartonowe | 0.525 | 0.038 | 5 lat | Karta katalogowa
929001347102 | MAS LED ExpertColor 5.5-50W GU10 930 25D | Link do zdjęcia | LED Spots | PHILIPS | 53.6 | PAR16 | GU10 | Szklana obudowa i plastikowa przezroczysta soczewka | 220-240 | / | 5.5 | 50 | 3000 | 40000 | Tylko z określonymi ściemniaczami | 25 | 375 | 375 | 97 | 50000 | A++ | D | 51 | 60 | 51 | Geronimo Sleeve - Taśma czarno-biała - Pudełko kartonowe | 0.525 | 0.038 | 5 lat | Karta katalogowa
929001347402 | MAS LED ExpertColor 5.5-50W GU10 930 36D | Link do zdjęcia | LED Spots | PHILIPS | 53.6 | PAR16 | GU10 | Szklana obudowa i plastikowa przezroczysta soczewka | 220-240 | / | 5.5 | 50 | 3000 | 40000 | Tylko z określonymi ściemniaczami | 36 | 375 | 375 | 97 | 50000 | A++ | C | 51 | 60 | 51 | Geronimo Sleeve - Taśma czarno-biała - Pudełko kartonowe | 0.525 | 0.038 | 5 lat | Karta katalogowa
929001347502 | MAS LED ExpertColor 5.5-50W GU10 940 36D | Link do zdjęcia | LED Spots | PHILIPS | 53.6 | PAR16 | GU10 | Szklana obudowa i plastikowa przezroczysta soczewka | 220-240 | / | 5.5 | 50 | 4000 | 40000 | Tylko z określonymi ściemniaczami | 36 | 400 | 400 | 97 | 50000 | A++ | C | 51 | 60 | 51 | Geronimo Sleeve - Taśma czarno-biała - Pudełko kartonowe | 0.525 | 0.038 | 5 lat | Karta katalogowa
929003079502 | MAS LED ExpertColor 6.7-35W MR16 930 36D | Link do zdjęcia | LED Spots | PHILIPS | 65 | MR16 | GU5.3 | Czarna obudowa i plastikowa przezroczysta soczewka | 12 | / | 6.7 | 35 | 3000 | 40000 | Tylko z określonymi ściemniaczami | 36 | 440 | 440 | 97 | 50000 | A++ | F | 51 | 60 | 51 | Geronimo Sleeve - Taśma czarno-biała - Pudełko kartonowe | 0.525 | 0.052 | 5 lat | Karta katalogowa
929003078802 | MAS LED ExpertColor 6.7-35W MR16 927 10D | Link do zdjęcia | LED Spots | PHILIPS | 65 | MR16 | GU5.3 | Czarna obudowa i plastikowa przezroczysta soczewka | 12 | / | 6.7 | 35 | 2700 | 40000 | Tylko z określonymi ściemniaczami | 10 | 410 | 410 | 97 | 50000 | A++ | E | 51 | 60 | 51 | Geronimo Sleeve - Taśma czarno-biała - Pudełko kartonowe | 0.525 | 0.052 | 5 lat | Karta katalogowa
929003079102 | MAS LED ExpertColor 6.7-35W MR16 927 24D | Link do zdjęcia | LED Spots | PHILIPS | 65 | MR16 | GU5.3 | Czarna obudowa i plastikowa przezroczysta soczewka | 12 | / | 6.7 | 35 | 2700 | 40000 | Tylko z określonymi ściemniaczami | 24 | 420 | 420 | 97 | 50000 | A++ | F | 51 | 60 | 51 | Geronimo Sleeve - Taśma czarno-biała - Pudełko kartonowe | 0.525 | 0.052 | 5 lat | Karta katalogowa
929003078902 | MAS LED ExpertColor 6.7-35W MR16 930 10D | Link do zdjęcia | LED Spots | PHILIPS | 65 | MR16 | GU5.3 | Czarna obudowa i plastikowa przezroczysta soczewka | 12 | / | 6.7 | 35 | 3000 | 40000 | Tylko z określonymi ściemniaczami | 10 | 430 | 430 | 97 | 50000 | A++ | E | 51 | 60 | 51 | Geronimo Sleeve - Taśma czarno-biała - Pudełko kartonowe | 0.525 | 0.052 | 5 lat | Karta katalogowa
929003079202 | MAS LED ExpertColor 6.7-35W MR16 930 24D | Link do zdjęcia | LED Spots | PHILIPS | 65 | MR16 | GU5.3 | Czarna obudowa i plastikowa przezroczysta soczewka | 12 | / | 6.7 | 35 | 3000 | 40000 | Tylko z określonymi ściemniaczami | 24 | 440 | 440 | 97 | 50000 | A++ | F | 51 | 60 | 51 | Geronimo Sleeve - Taśma czarno-biała - Pudełko kartonowe | 0.525 | 0.052 | 5 lat | Karta katalogowa
929003080102 | MAS LED ExpertColor 7.5-43W MR16 930 36D | Link do zdjęcia | LED Spots | PHILIPS | 73.7 | MR16 | GU5.3 | Czarna obudowa i plastikowa przezroczysta soczewka | 12 | / | 7.5 | 43 | 3000 | 40000 | Tylko z określonymi ściemniaczami | 36 | 500 | 500 | 92 | 50000 | A++ | F | 51 | 60 | 51 | Geronimo Sleeve - Taśma czarno-biała - Pudełko kartonowe | 0.525 | 0.052 | 5 lat | Karta katalogowa
929003080202 | MAS LED ExpertColor 7.5-43W MR16 940 36D | Link do zdjęcia | LED Spots | PHILIPS | 73.7 | MR16 | GU5.3 | Czarna obudowa i plastikowa przezroczysta soczewka | 12 | / | 7.5 | 43 | 4000 | 40000 | Tylko z określonymi ściemniaczami | 36 | 520 | 520 | 92 | 50000 | A++ | D | 51 | 60 | 51 | Geronimo Sleeve - Taśma czarno-biała - Pudełko kartonowe | 0.525 | 0.052 | 5 lat | Karta katalogowa
929002979402 | MAS LED spot VLE D 3.7-35W GU10 927 36D | Link do zdjęcia | LED Spots | PHILIPS | 23.6 | PAR16 | GU10 | Szklana obudowa i plastikowa przezroczysta soczewka | 220-240 | / | 3.7 | 35 | 2700 | 25000 | Tylko z określonymi ściemniaczami | 36 | 270 | 270 | 90 | 50000 | A++ | E | 51 | 60 | 51 | Geronimo Sleeve - Taśma czarno-biała - Pudełko kartonowe | 0.525 | 0.038 | 5 lat | Karta katalogowa
929002979802 | MAS LED spot VLE D 3.7-35W GU10 927 60D | Link do zdjęcia | LED Spots | PHILIPS | 23.6 | PAR16 | GU10 | Szklana obudowa i plastikowa przezroczysta soczewka | 220-240 | / | 3.7 | 35 | 2700 | 25000 | Tylko z określonymi ściemniaczami | 60 | 270 | 270 | 90 | 50000 | A++ | F | 51 | 60 | 51 | Geronimo Sleeve - Taśma czarno-biała - Pudełko kartonowe | 0.525 | 0.038 | 5 lat | Karta katalogowa
929001348302 | MAS LED spot VLE D 3.7-35W GU10 930 36D | Link do zdjęcia | LED Spots | PHILIPS | 23.6 | PAR16 | GU10 | Szklana obudowa i plastikowa przezroczysta soczewka | 220-240 | / | 3.7 | 35 | 3000 | 25000 | Tylko z określonymi ściemniaczami | 36 | 270 | 270 | 90 | 50000 | A++ | E | 51 | 60 | 51 | Geronimo Sleeve - Taśma czarno-biała - Pudełko kartonowe | 0.525 | 0.038 | 5 lat | Karta katalogowa
929002979902 | MAS LED spot VLE D 3.7-35W GU10 930 60D | Link do zdjęcia | LED Spots | PHILIPS | 23.6 | PAR16 | GU10 | Szklana obudowa i plastikowa przezroczysta soczewka | 220-240 | / | 3.7 | 35 | 3000 | 25000 | Tylko z określonymi ściemniaczami | 60 | 270 | 270 | 90 | 50000 | A++ | E | 51 | 60 | 51 | Geronimo Sleeve - Taśma czarno-biała - Pudełko kartonowe | 0.525 | 0.038 | 5 lat | Karta katalogowa
929002980102 | MAS LED spot VLE D 4.8-50W GU10 927 36D | Link do zdjęcia | LED Spots | PHILIPS | 25.2 | PAR16 | GU10 | Szklana obudowa i plastikowa przezroczysta soczewka | 220-240 | / | 4.8 | 50 | 2700 | 25000 | Tylko z określonymi ściemniaczami | 36 | 355 | 355 | 90 | 50000 | A++ | D | 51 | 60 | 51 | Geronimo Sleeve - Taśma czarno-biała - Pudełko kartonowe | 0.525 | 0.038 | 5 lat | Karta katalogowa
929001349102 | MAS LED spot VLE D 4.9-50W GU10 927 60D | Link do zdjęcia | LED Spots | PHILIPS | 25.2 | PAR16 | GU10 | Szklana obudowa i plastikowa przezroczysta soczewka | 220-240 | / | 4.9 | 50 | 2700 | 25000 | Tylko z określonymi ściemniaczami | 60 | 355 | 355 | 90 | 50000 | A++ | D | 51 | 57 | 51 | Geronimo Sleeve - Taśma czarno-biała - Pudełko kartonowe | 0.525 | 0.038 | 5 lat | Karta katalogowa
929001348902 | MAS LED spot VLE D 4.9-50W GU10 930 36D | Link do zdjęcia | LED Spots | PHILIPS | 25.2 | PAR16 | GU10 | Szklana obudowa i plastikowa przezroczysta soczewka | 220-240 | / | 4.9 | 50 | 3000 | 25000 | Tylko z określonymi ściemniaczami | 36 | 365 | 365 | 90 | 50000 | A++ | D | 51 | 60 | 51 | Geronimo Sleeve - Taśma czarno-biała - Pudełko kartonowe | 0.525 | 0.038 | 5 lat | Karta katalogowa
929001349202 | MAS LED spot VLE D 4.9-50W GU10 930 60D | Link do zdjęcia | LED Spots | PHILIPS | 25.2 | PAR16 | GU10 | Szklana obudowa i plastikowa przezroczysta soczewka | 220-240 | / | 4.9 | 50 | 3000 | 25000 | Tylko z określonymi ściemniaczami | 60 | 365 | 365 | 90 | 50000 | A++ | E | 51 | 57 | 51 | Geronimo Sleeve - Taśma czarno-biała - Pudełko kartonowe | 0.525 | 0.038 | 5 lat | Karta katalogowa
929001349002 | MAS LED spot VLE D 4.9-50W GU10 940 36D | Link do zdjęcia | LED Spots | PHILIPS | 25.2 | PAR16 | GU10 | Szklana obudowa i plastikowa przezroczysta soczewka | 220-240 | / | 4.9 | 50 | 4000 | 25000 | Tylko z określonymi ściemniaczami | 36 | 380 | 380 | 90 | 50000 | A++ | E | 51 | 60 | 51 | Geronimo Sleeve - Taśma czarno-biała - Pudełko kartonowe | 0.525 | 0.038 | 5 lat | Karta katalogowa
929001349302 | MAS LED spot VLE D 4.9-50W GU10 940 60D | Link do zdjęcia | LED Spots | PHILIPS | 25.2 | PAR16 | GU10 | Szklana obudowa i plastikowa przezroczysta soczewka | 220-240 | / | 4.9 | 50 | 4000 | 25000 | Tylko z określonymi ściemniaczami | 60 | 380 | 380 | 90 | 50000 | A++ | E | 51 | 57 | 51 | Geronimo Sleeve - Taśma czarno-biała - Pudełko kartonowe | 0.525 | 0.038 | 5 lat | Karta katalogowa
929002492502 | MAS LED spot VLE D 5.8-35W MR16 927 36D | Link do zdjęcia | LED Spots | PHILIPS | 35.3 | MR16 | GU5.3 | Szklana obudowa i plastikowa przezroczysta soczewka | 12 | / | 5.8 | 35 | 2700 | 25000 | Tylko z określonymi ściemniaczami | 36 | 450 | 450 | 90 | 50000 | A++ | F | 51 | 60 | 51 | Geronimo Sleeve - Taśma czarno-biała - Pudełko kartonowe | 0.525 | 0.045 | 5 lat | Karta katalogowa
929002492802 | MAS LED spot VLE D 5.8-35W MR16 927 60D | Link do zdjęcia | LED Spots | PHILIPS | 35.3 | MR16 | GU5.3 | Szklana obudowa i plastikowa przezroczysta soczewka | 12 | / | 5.8 | 35 | 2700 | 25000 | Tylko z określonymi ściemniaczami | 60 | 450 | 450 | 90 | 50000 | A++ | E | 51 | 60 | 51 | Sleeve z kolorową taśmą - Pudełko kartonowe | 0.525 | 0.045 | 5 lat | Karta katalogowa
929002492602 | MAS LED spot VLE D 5.8-35W MR16 930 36D | Link do zdjęcia | LED Spots | PHILIPS | 35.3 | MR16 | GU5.3 | Szklana obudowa i plastikowa przezroczysta soczewka | 12 | / | 5.8 | 35 | 3000 | 25000 | Tylko z określonymi ściemniaczami | 36 | 460 | 460 | 90 | 50000 | A++ | E | 51 | 60 | 51 | Sleeve z kolorową taśmą - Pudełko kartonowe | 0.525 | 0.045 | 5 lat | Karta katalogowa
929002492902 | MAS LED spot VLE D 5.8-35W MR16 930 60D | Link do zdjęcia | LED Spots | PHILIPS | 35.3 | MR16 | GU5.3 | Szklana obudowa i plastikowa przezroczysta soczewka | 12 | / | 5.8 | 35 | 3000 | 25000 | Tylko z określonymi ściemniaczami | 60 | 460 | 460 | 90 | 50000 | A++ | D | 51 | 60 | 51 | Sleeve z kolorową taśmą - Pudełko kartonowe | 0.525 | 0.045 | 5 lat | Karta katalogowa
929002492702 | MAS LED spot VLE D 5.8-35W MR16 940 36D | Link do zdjęcia | LED Spots | PHILIPS | 35.3 | MR16 | GU5.3 | Szklana obudowa i plastikowa przezroczysta soczewka | 12 | / | 5.8 | 35 | 4000 | 25000 | Tylko z określonymi ściemniaczami | 36 | 490 | 490 | 90 | 50000 | A++ | D | 51 | 60 | 51 | Sleeve z kolorową taśmą - Pudełko kartonowe | 0.525 | 0.045 | 5 lat | Karta katalogowa
929002493002 | MAS LED spot VLE D 5.8-35W MR16 940 60D | Link do zdjęcia | LED Spots | PHILIPS | 35.3 | MR16 | GU5.3 | Szklana obudowa i plastikowa przezroczysta soczewka | 12 | / | 5.8 | 35 | 4000 | 25000 | Tylko z określonymi ściemniaczami | 60 | 490 | 490 | 90 | 50000 | A+ | E | 51 | 60 | 51 | Geronimo Sleeve - Niebieska taśma - Pudełko kartonowe | 0.525 | 0.045 | 5 lat | Karta katalogowa
929002068402 | MAS LED spot VLE D 6.2-80W GU10 930 36D | Link do zdjęcia | LED Spots | PHILIPS | 36 | PAR16 | GU10 | Szklana obudowa i plastikowa przezroczysta soczewka | 220-240 | / | 6.2 | 80 | 3000 | 25000 | Tylko z określonymi ściemniaczami | 36 | 575 | 575 | 90 | 50000 | A+ | E | 51 | 60 | 51 | Geronimo Sleeve - Niebieska taśma - Pudełko kartonowe | 0.525 | 0.038 | 5 lat | Karta katalogowa
929002066002 | MAS LED spot VLE D 6.2-80W GU10 940 36D | Link do zdjęcia | LED Spots | PHILIPS | 36 | PAR16 | GU10 | Szklana obudowa i plastikowa przezroczysta soczewka | 220-240 | / | 6.2 | 80 | 4000 | 25000 | Tylko z określonymi ściemniaczami | 36 | 575 | 575 | 90 | 50000 | A+ | E | 51 | 60 | 51 | Geronimo Sleeve - Niebieska taśma - Pudełko kartonowe | 0.525 | 0.038 | 5 lat | Karta katalogowa
929002210002 | MAS LED spot VLE D 650lm GU10 930 120D | Link do zdjęcia | LED Spots | PHILIPS | 36 | PAR16 | GU10 | Szklana obudowa i plastikowa matowa soczewka | 220-240 | / | 6.2 | / | 3000 | 25000 | Tylko z określonymi ściemniaczami | 120 | / | 650 | 90 | 50000 | A+ | F | 51 | 60 | 51 | Pudełko CT- pudełko kartonowe | 0.525 | 0.038 | 5 lat | Karta katalogowa
929002210102 | MAS LED spot VLE D 680lm GU10 940 120D | Link do zdjęcia | LED Spots | PHILIPS | 36 | PAR16 | GU10 | Szklana obudowa i plastikowa matowa soczewka | 220-240 | / | 6.2 | / | 4000 | 25000 | Tylko z określonymi ściemniaczami | 120 | / | 680 | 90 | 50000 | A+ | F | 51 | 60 | 51 | Pudełko CT- pudełko kartonowe | 0.525 | 0.038 | 5 lat | Karta katalogowa
929002210202 | MAS LED spot VLE D 680lm GU10 965 120D | Link do zdjęcia | LED Spots | PHILIPS | 36 | PAR16 | GU10 | Szklana obudowa i plastikowa matowa soczewka | 220-240 | / | 6.2 | / | 6500 | 25000 | Tylko z określonymi ściemniaczami | 120 | / | 680 | 90 | 50000 | A+ | F | 51 | 60 | 51 | Pudełko CT- pudełko kartonowe | 0.525 | 0.038 | 5 lat | Karta katalogowa
929002493202 | MAS LED SPOT VLE D 7.5-50W MR16 927 36D | Link do zdjęcia | LED Spots | PHILIPS | 46.2 | MR16 | GU5.3 | Szklana obudowa i plastikowa przezroczysta soczewka | 12 | / | 7.5 | 50 | 2700 | 25000 | Tylko z określonymi ściemniaczami | 36 | 621 | 621 | 90 | 50000 | A++ | D | 51 | 60 | 51 | Geronimo Sleeve - Niebieska taśma - Pudełko kartonowe | 0.525 | 0.045 | 5 lat | Karta katalogowa
929002493502 | MAS LED SPOT VLE D 7.5-50W MR16 927 60D | Link do zdjęcia | LED Spots | PHILIPS | 46.2 | MR16 | GU5.3 | Szklana obudowa i plastikowa przezroczysta soczewka | 12 | / | 7.5 | 50 | 2700 | 25000 | Tylko z określonymi ściemniaczami | 60 | 621 | 621 | 90 | 50000 | A++ | D | 51 | 60 | 51 | Geronimo Sleeve - Niebieska taśma - Pudełko kartonowe | 0.525 | 0.045 | 5 lat | Karta katalogowa
929002493302 | MAS LED SPOT VLE D 7.5-50W MR16 930 36D | Link do zdjęcia | LED Spots | PHILIPS | 46.2 | MR16 | GU5.3 | Szklana obudowa i plastikowa przezroczysta soczewka | 12 | / | 7.5 | 50 | 3000 | 25000 | Tylko z określonymi ściemniaczami | 36 | 630 | 630 | 90 | 50000 | A++ | D | 51 | 60 | 51 | Geronimo Sleeve - Niebieska taśma - Pudełko kartonowe | 0.525 | 0.045 | 5 lat | Karta katalogowa
929002493602 | MAS LED SPOT VLE D 7.5-50W MR16 930 60D | Link do zdjęcia | LED Spots | PHILIPS | 46.2 | MR16 | GU5.3 | Szklana obudowa i plastikowa przezroczysta soczewka | 12 | / | 7.5 | 50 | 3000 | 25000 | Tylko z określonymi ściemniaczami | 60 | 630 | 630 | 90 | 50000 | A++ | E | 51 | 60 | 51 | Geronimo Sleeve - Niebieska taśma - Pudełko kartonowe | 0.525 | 0.045 | 5 lat | Karta katalogowa
929002493402 | MAS LED SPOT VLE D 7.5-50W MR16 940 36D | Link do zdjęcia | LED Spots | PHILIPS | 46.2 | MR16 | GU5.3 | Szklana obudowa i plastikowa przezroczysta soczewka | 12 | / | 7.5 | 50 | 4000 | 25000 | Tylko z określonymi ściemniaczami | 36 | 660 | 660 | 90 | 50000 | A++ | E | 51 | 60 | 51 | Geronimo Sleeve - Niebieska taśma - Pudełko kartonowe | 0.525 | 0.045 | 5 lat | Karta katalogowa
929002493702 | MAS LED SPOT VLE D 7.5-50W MR16 940 60D | Link do zdjęcia | LED Spots | PHILIPS | 46.2 | MR16 | GU5.3 | Szklana obudowa i plastikowa przezroczysta soczewka | 12 | / | 7.5 | 50 | 4000 | 25000 | Tylko z określonymi ściemniaczami | 60 | 660 | 660 | 90 | 50000 | A++ | E | 51 | 60 | 51 | Geronimo Sleeve - Niebieska taśma - Pudełko kartonowe | 0.525 | 0.045 | 5 lat | Karta katalogowa
929002979702 | MAS LED spot VLE DT 3.7-35W GU10 927 36D | Link do zdjęcia | LED Spots | PHILIPS | 22.2 | PAR16 | GU10 | Szklana obudowa i plastikowa przezroczysta soczewka | 220-240 | / | 3.7 | 35 | 2200; 2700 | 25000 | Tylko z określonymi ściemniaczami | 36 | 270 | 270 | 90 | 50000 | A+ | E | 51 | 60 | 51 | Geronimo Sleeve - Niebieska taśma - Pudełko kartonowe | 0.525 | 0.038 | 5 lat | Karta katalogowa
929001350302 | MAS LED spot VLE DT 4.9-50W GU10 927 36D | Link do zdjęcia | LED Spots | PHILIPS | 24 | PAR16 | GU10 | Szklana obudowa i plastikowa przezroczysta soczewka | 220-240 | / | 4.9 | 50 | 2700 | 25000 | Tylko z określonymi ściemniaczami | 36 | 355 | 355 | 90 | 50000 | A++ | D | 51 | 60 | 51 | Geronimo Sleeve - Niebieska taśma - Pudełko kartonowe | 0.525 | 0.038 | 5 lat | Karta katalogowa
929003478602 | MAS LEDExpertColor 20-100W 927 AR111 24D | Link do zdjęcia | LED Spots | PHILIPS | 143 | AR111 | G53 | Plastik przezroczysty | 12 | / | 20 | 100 | 2700 | 40000 | Tylko z określonymi ściemniaczami | 24 | 1270 | 1270 | 95 | 50000 | A+ | E | 112 | 91 | 112 | Geronimo Sleeve - Taśma czarno-biała - Pudełko kartonowe | 0.525 | 0.162 | 5 lat | Karta katalogowa
929003478902 | MAS LEDExpertColor 20-100W 927 AR111 45D | Link do zdjęcia | LED Spots | PHILIPS | 143 | AR111 | G53 | Plastik przezroczysty | 12 | / | 20 | 100 | 2700 | 40000 | Tylko z określonymi ściemniaczami | 45 | 1270 | 1270 | 95 | 50000 | A+ | E | 112 | 91 | 112 | Geronimo Sleeve - Taśma czarno-biała - Pudełko kartonowe | 0.525 | 0.162 | 5 lat | Karta katalogowa
929003478702 | MAS LEDExpertColor 20-100W 930 AR111 24D | Link do zdjęcia | LED Spots | PHILIPS | 143 | AR111 | G53 | Plastik przezroczysty | 12 | / | 20 | 100 | 3000 | 40000 | Tylko z określonymi ściemniaczami | 24 | 1270 | 1270 | 95 | 50000 | A+ | E | 112 | 91 | 112 | Geronimo Sleeve - Taśma czarno-biała - Pudełko kartonowe | 0.525 | 0.162 | 5 lat | Karta katalogowa
929003479002 | MAS LEDExpertColor 20-100W 930 AR111 45D | Link do zdjęcia | LED Spots | PHILIPS | 143 | AR111 | G53 | Plastik przezroczysty | 12 | / | 20 | 100 | 3000 | 40000 | Tylko z określonymi ściemniaczami | 45 | 1270 | 1270 | 95 | 50000 | A+ | F | 112 | 91 | 112 | Geronimo Sleeve - Jasnoniebieska taśma - Pudełko kartonowe | 0.525 | 0.162 | 5 lat | Karta katalogowa
929003478802 | MAS LEDExpertColor 20-100W 940 AR111 24D | Link do zdjęcia | LED Spots | PHILIPS | 143 | AR111 | G53 | Plastik przezroczysty | 12 | / | 20 | 100 | 4000 | 40000 | Tylko z określonymi ściemniaczami | 24 | 1270 | 1270 | 95 | 50000 | A+ | F | 112 | 91 | 112 | Geronimo Sleeve - Jasnoniebieska taśma - Pudełko kartonowe | 0.525 | 0.162 | 5 lat | Karta katalogowa
929003479102 | MAS LEDExpertColor 20-100W 940 AR111 45D | Link do zdjęcia | LED Spots | PHILIPS | 143 | AR111 | G53 | Plastik przezroczysty | 12 | / | 20 | 100 | 4000 | 40000 | Tylko z określonymi ściemniaczami | 45 | 1270 | 1270 | 95 | 50000 | A+ | F | 112 | 91 | 112 | Geronimo Sleeve - Jasnoniebieska taśma - Pudełko kartonowe | 0.525 | 0.162 | 5 lat | Karta katalogowa
929003163102 | MAS LEDspot UE 2.4-50W GU10 ND 830 EELB | Link do zdjęcia | LED Spots | PHILIPS | 74.4 | PAR16 | GU10 | Szklana obudowa i plastikowa przezroczysta soczewka | 220-240 | / | 2.4 | 50 | 3000 | 50000 | Bez możliwości przyciemniania | 36 | / | 380 | 80 | 50000 | A++ | D | 51 | 90 | 51 | Sleeve z kolorową taśmą - Pudełko kartonowe | 0.525 | 0.036 | 5 lat | Karta katalogowa
929003163202 | MAS LEDspot UE 2.4-50W GU10 ND 840 EELB | Link do zdjęcia | LED Spots | PHILIPS | 74.4 | PAR16 | GU10 | Szklana obudowa i plastikowa przezroczysta soczewka | 220-240 | / | 2.4 | 50 | 4000 | 50000 | Bez możliwości przyciemniania | 36 | / | 380 | 80 | 50000 | A++ | D | 51 | 90 | 51 | Sleeve z kolorową taśmą - Pudełko kartonowe | 0.525 | 0.036 | 5 lat | Karta katalogowa
929003485202 | MAS LEDspot VLE D 13-100W 927 PAR38 25D | Link do zdjęcia | LED Spots | PHILIPS | 87.3 | PAR38 | E27 | Szklana obudowa i plastikowa przezroczysta soczewka | 220-240 | / | 13 | 100 | 2700 | 25000 | Tylko z określonymi ściemniaczami | 25 | 1000 | 1000 | 90 | 50000 | A+ | F | 123.5 | 136 | 124 | Pudełko CT- pudełko kartonowe | 0.525 | 0.3 | 5 lat | Karta katalogowa
929003485702 | MAS LEDspot VLE D 6-50W 927 PAR20 25D | Link do zdjęcia | LED Spots | PHILIPS | 44.6 | PAR20 | E27 | Szklana obudowa i plastikowa przezroczysta soczewka | 220-240 | / | 6 | 50 | 2700 | 25000 | Tylko z określonymi ściemniaczami | 25 | 500 | 500 | 90 | 50000 | A++ | E | 69 | 89 | 69 | Pudełko CT- pudełko kartonowe | 0.525 | 0.08 | 5 lat | Karta katalogowa
929003486002 | MAS LEDspot VLE D 6-50W 927 PAR20 40D | Link do zdjęcia | LED Spots | PHILIPS | 44.6 | PAR20 | E27 | Szklana obudowa i plastikowa przezroczysta soczewka | 220-240 | / | 6 | 50 | 2700 | 25000 | Tylko z określonymi ściemniaczami | 40 | 500 | 500 | 90 | 50000 | A++ | E | 69 | 89 | 69 | Geronimo CT Box - Jasnoniebieski - Pudełko kartonowe | 0.525 | 0.08 | 5 lat | Karta katalogowa
929003485802 | MAS LEDspot VLE D 6-50W 930 PAR20 25D | Link do zdjęcia | LED Spots | PHILIPS | 44.6 | PAR20 | E27 | Szklana obudowa i plastikowa przezroczysta soczewka | 220-240 | / | 6 | 50 | 3000 | 25000 | Tylko z określonymi ściemniaczami | 25 | 515 | 515 | 90 | 50000 | A++ | D | 69 | 89 | 69 | Geronimo CT Box - Jasnoniebieski - Pudełko kartonowe | 0.525 | 0.08 | 5 lat | Karta katalogowa
929003486102 | MAS LEDspot VLE D 6-50W 930 PAR20 40D | Link do zdjęcia | LED Spots | PHILIPS | 44.6 | PAR20 | E27 | Szklana obudowa i plastikowa przezroczysta soczewka | 220-240 | / | 6 | 50 | 3000 | 25000 | Tylko z określonymi ściemniaczami | 40 | 515 | 515 | 90 | 50000 | A++ | D | 69 | 89 | 69 | CC Box- pudełko kartonowe | 0.525 | 0.08 | 5 lat | Karta katalogowa
929003485902 | MAS LEDspot VLE D 6-50W 940 PAR20 25D | Link do zdjęcia | LED Spots | PHILIPS | 44.6 | PAR20 | E27 | Szklana obudowa i plastikowa przezroczysta soczewka | 220-240 | / | 6 | 50 | 4000 | 25000 | Tylko z określonymi ściemniaczami | 25 | 540 | 540 | 90 | 50000 | A++ | D | 69 | 89 | 69 | CC Box- pudełko kartonowe | 0.525 | 0.08 | 5 lat | Karta katalogowa
929003486202 | MAS LEDspot VLE D 6-50W 940 PAR20 40D | Link do zdjęcia | LED Spots | PHILIPS | 44.6 | PAR20 | E27 | Szklana obudowa i plastikowa przezroczysta soczewka | 220-240 | / | 6 | 50 | 4000 | 25000 | Tylko z określonymi ściemniaczami | 40 | 540 | 540 | 90 | 50000 | A+ | E | 69 | 89 | 69 | Sleeve - Pudełko kartonowe | 0.525 | 0.08 | 5 lat | Karta katalogowa
929003485402 | MAS LEDspot VLE D 9.5-75W 927 PAR30S 25D | Link do zdjęcia | LED Spots | PHILIPS | 68.8 | PAR30S | E27 | Szklana obudowa i plastikowa przezroczysta soczewka | 220-240 | / | 9.5 | 75 | 2700 | 25000 | Tylko z określonymi ściemniaczami | 25 | 740 | 740 | 90 | 50000 | A+ | E | 102 | 124 | 102 | Sleeve - Pudełko kartonowe | 0.525 | 0.16 | 5 lat | Karta katalogowa
929003485502 | MAS LEDspot VLE D 9.5-75W 930 PAR30S 25D | Link do zdjęcia | LED Spots | PHILIPS | 68.8 | PAR30S | E27 | Szklana obudowa i plastikowa przezroczysta soczewka | 220-240 | / | 9.5 | 75 | 3000 | 25000 | Tylko z określonymi ściemniaczami | 25 | 760 | 760 | 90 | 50000 | A+ | E | 102 | 124 | 102 | Sleeve - Pudełko kartonowe | 0.525 | 0.16 | 5 lat | Karta katalogowa
929003485602 | MAS LEDspot VLE D 9.5-75W 940 PAR30S 25D | Link do zdjęcia | LED Spots | PHILIPS | 68.8 | PAR30S | E27 | Szklana obudowa i plastikowa przezroczysta soczewka | 220-240 | / | 9.5 | 75 | 4000 | 25000 | Tylko z określonymi ściemniaczami | 25 | 820 | 820 | 90 | 50000 | A++ | E | 102 | 124 | 102 | Sleeve z kolorową taśmą - Pudełko kartonowe | 0.525 | 0.16 | 5 lat | Karta katalogowa
929003087002 | MAS LEDspotLV 3.5-20W 827 MR11 24D | Link do zdjęcia | LED Spots | PHILIPS | 49.4 | MR11 | GU4 | Czarna obudowa i plastikowa przezroczysta soczewka | 12 | / | 3.5 | 20 | 2700 | 40000 | Bez możliwości przyciemniania | 24 | 200 | 200 | 80 | 50000 | A+ | F | 51 | 60 | 51 | Sleeve z kolorową taśmą - Pudełko kartonowe | 0.525 | 0.018 | 5 lat | Karta katalogowa
929003634602 | MAS LEDspot UE 2.1-50W GU10 ND 827 EELA | Link do zdjęcia | LED Spots | PHILIPS | 59.4 | PAR16 | GU10 | Szklana obudowa i plastikowa przezroczysta soczewka | 220-240 | / | 2.1 | 50 | 2700 | 50000 | Bez możliwości przyciemniania | 36 | 375 | 400 | 80 | 50000 | A++ | D | 51 | 60 | 51 | Sleeve z kolorową taśmą - Pudełko kartonowe | 0.525 | 0.052 | 5 lat | Karta katalogowa
929003610002 | MAS LEDspot UE 2.1-50W GU10 ND 830 EELA | Link do zdjęcia | LED Spots | PHILIPS | 59.4 | PAR16 | GU10 | Szklana obudowa i plastikowa przezroczysta soczewka | 220-240 | / | 2.1 | 50 | 3000 | 50000 | Bez możliwości przyciemniania | 36 | 375 | 400 | 80 | 50000 | A++ | D | 51 | 60 | 51 | Geronimo CT Box - niebieski - pudełko kartonowe | 0.525 | 0.052 | 5 lat | Karta katalogowa
929003610102 | MAS LEDspot UE 2.1-50W GU10 ND 840 EELA | Link do zdjęcia | LED Spots | PHILIPS | 59.4 | PAR16 | GU10 | Szklana obudowa i plastikowa przezroczysta soczewka | 220-240 | / | 2.1 | 50 | 4000 | 50000 | Bez możliwości przyciemniania | 36 | 375 | 400 | 80 | 50000 | A+ | E | 51 | 60 | 51 | Geronimo CT Box - niebieski - pudełko kartonowe | 0.525 | 0.052 | 5 lat | Karta katalogowa
929002491902 | MAS LEDspotLV D 7.5-50W 927 MR16 24D | Link do zdjęcia | LED Spots | PHILIPS | 59.8 | MR16 | GU5.3 | Czarna obudowa i plastikowa przezroczysta soczewka | 12 | / | 7.5 | 50 | 2700 | 40000 | Tylko z określonymi ściemniaczami | 24 | 621 | 621 | 90 | 50000 | A++ | D | 51 | 60 | 51 | Geronimo CT Box - niebieski - pudełko kartonowe | 0.525 | 0.052 | 5 lat | Karta katalogowa
929002492002 | MAS LEDspotLV D 7.5-50W 930 MR16 24D | Link do zdjęcia | LED Spots | PHILIPS | 59.8 | MR16 | GU5.3 | Czarna obudowa i plastikowa przezroczysta soczewka | 12 | / | 7.5 | 50 | 3000 | 40000 | Tylko z określonymi ściemniaczami | 24 | 621 | 621 | 90 | 50000 | A++ | D | 51 | 60 | 51 | Geronimo CT Box - niebieski - pudełko kartonowe | 0.525 | 0.052 | 5 lat | Karta katalogowa
929002492102 | MAS LEDspotLV D 7.5-50W 940 MR16 24D | Link do zdjęcia | LED Spots | PHILIPS | 59.8 | MR16 | GU5.3 | Czarna obudowa i plastikowa przezroczysta soczewka | 12 | / | 7.5 | 50 | 4000 | 40000 | Tylko z określonymi ściemniaczami | 24 | 670 | 670 | 90 | 50000 | A+ | E | 51 | 60 | 51 | Geronimo CT Box - Jasnoniebieski - Pudełko kartonowe | 0.525 | 0.045 | 5 lat | Karta katalogowa
929002492202 | MAS LEDspotLV D 7.5-50W 927 MR16 36D | Link do zdjęcia | LED Spots | PHILIPS | 59.8 | MR16 | GU5.3 | Czarna obudowa i plastikowa przezroczysta soczewka | 12 | / | 7.5 | 50 | 2700 | 40000 | Tylko z określonymi ściemniaczami | 36 | 621 | 621 | 90 | 50000 | A++ | D | 51 | 60 | 51 | Geronimo CT Box - Jasnoniebieski - Pudełko kartonowe | 0.525 | 0.052 | 5 lat | Karta katalogowa
929002492302 | MAS LEDspotLV D 7.5-50W 930 MR16 36D | Link do zdjęcia | LED Spots | PHILIPS | 59.8 | MR16 | GU5.3 | Czarna obudowa i plastikowa przezroczysta soczewka | 12 | / | 7.5 | 50 | 3000 | 40000 | Tylko z określonymi ściemniaczami | 36 | 621 | 621 | 90 | 50000 | A++ | D | 51 | 60 | 51 | Geronimo CT Box - Jasnoniebieski - Pudełko kartonowe | 0.525 | 0.052 | 5 lat | Karta katalogowa
929002492402 | MAS LEDspotLV D 7.5-50W 940 MR16 36D | Link do zdjęcia | LED Spots | PHILIPS | 59.8 | MR16 | GU5.3 | Czarna obudowa i plastikowa przezroczysta soczewka | 12 | / | 7.5 | 50 | 4000 | 40000 | Tylko z określonymi ściemniaczami | 36 | 670 | 670 | 90 | 50000 | A+ | D | 51 | 60 | 51 | Geronimo CT Box - Jasnoniebieski - Pudełko kartonowe | 0.525 | 0.052 | 5 lat | Karta katalogowa
929002253702 | MC LEDspot IA 4.7-50W GU10 927 36D | Link do zdjęcia | LED Spots | PHILIPS | 116 | PAR16 | GU10 | Plastik matowy | 220-240 | / | 4.7 | 50 | 2700 | 25000 | Bezprzewodowe przyciemnianie | 36 | 345 | 345 | 90 | 50000 | A++ | D | 51 | 60 | 51 | Geronimo CT Box - Jasnoniebieski - Pudełko kartonowe | 0.525 | 0.052 | 5 lat | Karta katalogowa
929002253802 | MC LEDspot IA 4.7-50W GU10 930 36D | Link do zdjęcia | LED Spots | PHILIPS | 116 | PAR16 | GU10 | Plastik matowy | 220-240 | / | 4.7 | 50 | 3000 | 25000 | Bezprzewodowe przyciemnianie | 36 | 345 | 345 | 90 | 50000 | A++ | D | 51 | 60 | 51 | Geronimo CT Box - Ciemnoniebieski - Pudełko kartonowe | 0.525 | 0.052 | 5 lat | Karta katalogowa
929002253902 | MC LEDspot IA 4.7-50W GU10 940 36D | Link do zdjęcia | LED Spots | PHILIPS | 116 | PAR16 | GU10 | Plastik matowy | 220-240 | / | 4.7 | 50 | 4000 | 25000 | Bezprzewodowe przyciemnianie | 36 | 345 | 345 | 90 | 50000 | A+ | E | 51 | 60 | 51 | Geronimo CT Box - Ciemnoniebieski - Pudełko kartonowe | 0.525 | 0.052 | 5 lat | Karta katalogowa
929003038531 | PILA LED 35W GU10 WW 36D ND 1CT/10 | Link do zdjęcia | LED Spots | PILA | 8.1 | PAR16 | GU10 | Plastikowa obudowa i plastikowa przezroczysta soczewka | 220-240 | / | 3 | 35 | 2700 | 15000 | Bez możliwości przyciemniania | 36 | 230 | 250 | 80 | 30000 | A++ | F | 50 | 64 | 50 | Pudełko CT- pudełko kartonowe | 0.525 | 0.024 | 2 lata | Karta katalogowa
929001210931 | PILA LED 35W GU5.3 WW 12V 36D ND | Link do zdjęcia | LED Spots | PILA | 10.95 | MR16 | GU5.3 | Plastikowa obudowa i plastikowa przezroczysta soczewka | 12 | / | 4.5 | 35 | 2700 | 15000 | Bez możliwości przyciemniania | 36 | 345 | 400 | 80 | 30000 | A+ | G | 51.5 | 58 | 51.5 | Pudełko | 0.525 | 0.034 | 2 lata | Karta katalogowa
929001358631 | PILA LED 500lm GU10 CW 120D ND 1CT/10 | Link do zdjęcia | LED Spots | PILA | 8.1 | PAR16 | GU10 | Plastikowa obudowa i plastikowa matowa soczewka | 220-240 | / | 4.9 | 42 | 4000 | 15000 | Bez możliwości przyciemniania | 120 | / | 500 | 80 | 15000 | A+ | F | 50 | 64 | 50 | Pudełko CT- pudełko kartonowe | 0.525 | 0.026 | 2 lata | Karta katalogowa
929001372031 | PILA LED 500lm GU10 WW 120D ND 1CT/10 | Link do zdjęcia | LED Spots | PILA | 8.1 | PAR16 | GU10 | Plastikowa obudowa i plastikowa matowa soczewka | 220-240 | / | 4.9 | 42 | 2700 | 15000 | Bez możliwości przyciemniania | 120 | / | 500 | 80 | 30000 | A+ | F | 50 | 64 | 50 | Pudełko CT- pudełko kartonowe | 0.525 | 0.026 | 2 lata | Karta katalogowa
929003038651 | PILA LED 50W GU10 827 36D ND 3CT/6 | Link do zdjęcia | LED Spots | PILA | 22.2 | / | GU10 | / | / | / | 4.7 | 50 | 2700 | 15000 | Bez możliwości przyciemniania | 190 | / | 400 | / | 50000 | A++ | F | 51 | 114 | 105 | CC Box- pudełko kartonowe | 0.525 | 0.081 | 2 lata | Karta katalogowa
929003038351 | PILA LED 50W GU10 840 36D ND 3CT/6 | Link do zdjęcia | LED Spots | PILA | 22.2 | / | GU10 | / | / | / | 4.7 | 50 | 4000 | 15000 | Bez możliwości przyciemniania | 190 | / | 430 | / | 50000 | A++ | E | 51 | 114 | 105 | CC Box- pudełko kartonowe | 0.525 | 0.081 | 2 lata | Karta katalogowa
929003038331 | PILA LED 50W GU10 CW 36D ND 1CT/10 | Link do zdjęcia | LED Spots | PILA | 8.1 | PAR16 | GU10 | Plastikowa obudowa i plastikowa przezroczysta soczewka | 220-240 | / | 4.7 | 50 | 4000 | 15000 | Bez możliwości przyciemniania | 36 | 440 | 460 | 80 | 30000 | A+ | E | 50 | 64 | 50 | Pudełko CT- pudełko kartonowe | 0.525 | 0.024 | 2 lata | Karta katalogowa
929001912331 | PILA LED 50W GU10 CW 60D ND 1CT/10 | Link do zdjęcia | LED Spots | PILA | 8.1 | PAR16 | GU10 | Plastikowa obudowa i plastikowa przezroczysta soczewka | 220-240 | / | 4.7 | 50 | 4000 | 15000 | Bez możliwości przyciemniania | 60 | 360 | 430 | 80 | 30000 | A+ | F | 51.5 | 65 | 51.5 | Pudełko | 0.525 | 0.034 | 2 lata | Karta katalogowa
929003038631 | PILA LED 50W GU10 WW 36D ND 1CT/10 | Link do zdjęcia | LED Spots | PILA | 8.1 | PAR16 | GU10 | Plastikowa obudowa i plastikowa przezroczysta soczewka | 220-240 | / | 4.7 | 50 | 2700 | 15000 | Bez możliwości przyciemniania | 36 | 380 | 400 | 80 | 20000 | A+ | F | 50 | 64 | 50 | Pudełko CT- pudełko kartonowe | 0.525 | 0.024 | 2 lata | Karta katalogowa
929002404731 | PILA LED 50W GU5.3 WW 12V 36D ND 1CT/10 | Link do zdjęcia | LED Spots | PILA | 24.1 | MR16 | GU5.3 | Plastikowa obudowa i plastikowa matowa soczewka | 12 | / | 6.5 | 50 | 2700 | 15000 | Bez możliwości przyciemniania | 36 | 621 | 680 | 80 | 30000 | A+ | F | 51.5 | 58 | 51.5 | Pudełko | 0.525 | 0.04 | 2 lata | Karta katalogowa
929001371231 | PILA LED 65W GU10 CW 36D ND 1CT/10 | Link do zdjęcia | LED Spots | PILA | 8.1 | PAR16 | GU10 | Plastikowa obudowa i plastikowa przezroczysta soczewka | 220-240 | / | 4.9 | 65 | 4000 | 15000 | Bez możliwości przyciemniania | 36 | 460 | 480 | 80 | 30000 | A++ | E | 50 | 64 | 50 | Pudełko CT- pudełko kartonowe | 0.525 | 0.031 | 2 lata | Karta katalogowa
929003038831 | PILA LED 65W GU10 WW 36D ND 1CT/10 | Link do zdjęcia | LED Spots | PILA | 8.1 | PAR16 | GU10 | Plastikowa obudowa i plastikowa przezroczysta soczewka | 220-240 | / | 4.9 | 65 | 2700 | 15000 | Bez możliwości przyciemniania | 36 | 460 | 470 | 80 | 30000 | A++ | E | 50 | 64 | 50 | Pudełko CT- pudełko kartonowe | 0.525 | 0.031 | 2 lata | Karta katalogowa
929003597531 | PILA LED GU10 350lm 120D 2700K ND | Link do zdjęcia | LED Spots | PILA | 8 | PAR16 | GU10 | Plastikowa obudowa i plastikowa matowa soczewka | 220-240 | / | 4 | 32 | 2700 | 15000 | Bez możliwości przyciemniania | 120 | / | 350 | 80 | 30000 | A+ | G | 51 | 60 | 51 | CC Box- pudełko kartonowe | 0.525 | 0.021 | 2 lata | Karta katalogowa
929001358541 | PILA LED GU10 350lm 120D 4000K ND | Link do zdjęcia | LED Spots | PILA | 8 | PAR16 | GU10 | Plastikowa obudowa i plastikowa matowa soczewka | 220-240 | / | 4 | 32 | 4000 | 15000 | Bez możliwości przyciemniania | 120 | / | 350 | 80 | 30000 | A+ | G | 51 | 60 | 51 | CC Box- pudełko kartonowe | 0.525 | 0.021 | 2 lata | Karta katalogowa
929003597431 | PILA LED GU10 720lm 120D 2700K ND | Link do zdjęcia | LED Spots | PILA | 10.9 | PAR16 | GU10 | Plastikowa obudowa i plastikowa matowa soczewka | 220-240 | / | 7 | 54 | 2700 | 15000 | Bez możliwości przyciemniania | 120 | / | 720 | 80 | 30000 | A+ | F | 51 | 60 | 51 | CC Box- pudełko kartonowe | 0.525 | 0.028 | 2 lata | Karta katalogowa
929002093431 | PILA LED GU10 720lm 120D 4000K ND | Link do zdjęcia | LED Spots | PILA | 10.9 | PAR16 | GU10 | Plastikowa obudowa i plastikowa matowa soczewka | 220-240 | / | 7 | 54 | 4000 | 15000 | Bez możliwości przyciemniania | 120 | / | 720 | 80 | 30000 | A+ | F | 51 | 60 | 51 | CC Box- pudełko kartonowe | 0.525 | 0.028 | 2 lata | Karta katalogowa
929002066402 | CorePro LED spot 2.3-20W 827 MR11 36D | Link do zdjęcia | LED Spots | PHILIPS | 24.5 | MR11 | GU4 | Szklana obudowa i plastikowa przezroczysta soczewka | 12 | / | 2.3 | 20 | 2700 | 25000 | Bez możliwości przyciemniania | 36 | / | 184 | 80 | 50000 | A++ | F | 35 | 43 | 35 | Pudełko CT- pudełko kartonowe | 0.525 | 0.018 | 2 lata | Karta katalogowa
929002494502 | CorePro LED spot ND 2.9-20W MR16 827 36D | Link do zdjęcia | LED Spots | PHILIPS | 18.9 | MR16 | GU5.3 | Szklana obudowa i plastikowa przezroczysta soczewka | 12 | / | 2.9 | 20 | 2700 | 15000 | Bez możliwości przyciemniania | 36 | / | 230 | 80 | 50000 | A++ | F | 51 | 60 | 51 | Geronimo CT Box - Jasnoniebieski - Pudełko kartonowe | 0.525 | 0.045 | 2 lata | Karta katalogowa
929002494602 | CorePro LED spot ND 4.4-35W MR16 827 36D | Link do zdjęcia | LED Spots | PHILIPS | 21 | MR16 | GU5.3 | Szklana obudowa i plastikowa przezroczysta soczewka | 12 | / | 4.4 | 35 | 2700 | 15000 | Bez możliwości przyciemniania | 36 | / | 345 | 80 | 50000 | A++ | E | 51 | 60 | 51 | Geronimo CT Box - Jasnoniebieski - Pudełko kartonowe | 0.525 | 0.045 | 2 lata | Karta katalogowa
929002494702 | CorePro LED spot ND 4.4-35W MR16 840 36D | Link do zdjęcia | LED Spots | PHILIPS | 21 | MR16 | GU5.3 | Szklana obudowa i plastikowa przezroczysta soczewka | 12 | / | 4.4 | 35 | 4000 | 15000 | Bez możliwości przyciemniania | 36 | / | 390 | 80 | 50000 | A+ | E | 51 | 60 | 51 | Pudełko CT- pudełko kartonowe | 0.525 | 0.045 | 2 lata | Karta katalogowa
929001904802 | CorePro LED spot ND 7-50W MR16 827 36D | Link do zdjęcia | LED Spots | PHILIPS | 31.4 | MR16 | GU5.3 | Szklana obudowa i plastikowa przezroczysta soczewka | 12 | / | 7 | 50 | 2700 | 15000 | Bez możliwości przyciemniania | 36 | / | 621 | 80 | 50000 | A+ | E | 51 | 60 | 51 | Pudełko CT- pudełko kartonowe | 0.525 | 0.03 | 2 lata | Karta katalogowa
929001905002 | CorePro LED spot ND 7-50W MR16 840 36D | Link do zdjęcia | LED Spots | PHILIPS | 31.4 | MR16 | GU5.3 | Szklana obudowa i plastikowa przezroczysta soczewka | 12 | / | 7 | 50 | 4000 | 15000 | Bez możliwości przyciemniania | 36 | / | 660 | 80 | 50000 | A++ | D | 51 | 60 | 51 | Pudełko CT- pudełko kartonowe | 0.525 | 0.034 | 2 lata | Karta katalogowa
929002965002 | CorePro LEDspot 7-50W 830 AR111 40D | Link do zdjęcia | LED Spots | PHILIPS | 65.3 | AR111 | G53 | Plastik przezroczysty | 12 | / | 7 | 50 | 3000 | 15000 | Bez możliwości przyciemniania | 40 | 550 | 550 | >80 | 50000 | A++ | D | 112 | 91 | 112 | Geronimo CT Box - Ciemnoniebieski - Pudełko kartonowe | 0.525 | 0.16 | 2 lata | Karta katalogowa
929003485302 | CorePro LEDspot ND 9-60W 927 PAR38 25D | Link do zdjęcia | LED Spots | PHILIPS | 64.4 | PAR38 | E27 | Szklana obudowa i plastikowa przezroczysta soczewka | 220-240 | / | 9 | 60 | 2700 | 15000 | Bez możliwości przyciemniania | 25 | 750 | 750 | 90 | 25000 | A+ | E | 123.5 | 136 | 124 | Geronimo CT Box - Ciemnoniebieski - Pudełko kartonowe | 0.525 | 0.3 | 2 lata | Karta katalogowa
929002965202 | CorePro LEDspot 14-100W 830 AR111 40D | Link do zdjęcia | LED Spots | PHILIPS | 91.6 | AR111 | G53 | Plastik przezroczysty | 12 | / | 14 | 100 | 3000 | 15000 | Bez możliwości przyciemniania | 40 | / | 1160 | >80 | 50000 | A+ | F | 112 | 91 | 112 | Geronimo CT Box - Ciemnoniebieski - Pudełko kartonowe | 0.525 | 0.16 | 2 lata | Karta katalogowa
929001891002 | CoreProLEDspot ND1.4-25W R50 E14 827 36D | Link do zdjęcia | LED Spots | PHILIPS | 21.2 | R50 | E14 | Szklana obudowa i plastikowa przezroczysta soczewka | 220-240 | / | 1.4 | 25 | 2700 | 15000 | Bez możliwości przyciemniania | 36 | 105 | 105 | 80 | 50000 | A++ | C | 49 | 85 | 49 | Geronimo CT Box - niebieski - pudełko kartonowe | 0.525 | 0.054 | 2 lata | Karta katalogowa
929001890902 | CoreProLEDspot ND1.8-30W R39 E14 827 36D | Link do zdjęcia | LED Spots | PHILIPS | 20.1 | R39 | E14 | Szklana obudowa i plastikowa przezroczysta soczewka | 220-240 | / | 1.8 | 30 | 2700 | 15000 | Bez możliwości przyciemniania | 36 | 150 | 150 | 80 | 50000 | D | D | 40 | 67 | 40 | Geronimo CT Box - Ciemnoniebieski - Pudełko kartonowe | 0.525 | 0.025 | 2 lata | Karta katalogowa
929001891102 | CoreProLEDspot ND2.8-40W R50 E14 827 36D | Link do zdjęcia | LED Spots | PHILIPS | 22.2 | R50 | E14 | Szklana obudowa i plastikowa przezroczysta soczewka | 220-240 | / | 2.8 | 40 | 2700 | 15000 | Bez możliwości przyciemniania | 36 | 210 | 210 | 80 | 50000 | A++ | F | 49 | 85 | 49 | Geronimo CT Box - Ciemnoniebieski - Pudełko kartonowe | 0.525 | 0.054 | 2 lata | Karta katalogowa
929001891302 | CoreProLEDspot ND 3-40W R63 E27 827 36D | Link do zdjęcia | LED Spots | PHILIPS | 28.2 | R63 | E27 | Szklana obudowa i plastikowa przezroczysta soczewka | 220-240 | / | 3 | 40 | 2700 | 15000 | Bez możliwości przyciemniania | 36 | 210 | 210 | 80 | 50000 | A++ | E | 59 | 103 | 59 | Geronimo CT Box - Ciemnoniebieski - Pudełko kartonowe | 0.525 | 0.094 | 2 lata | Karta katalogowa
929001891502 | CoreProLEDspot ND 4-60W R80 E27 827 36D | Link do zdjęcia | LED Spots | PHILIPS | 33.3 | R80 | E27 | Szklana obudowa i plastikowa przezroczysta soczewka | 220-240 | / | 4 | 60 | 2700 | 15000 | Bez możliwości przyciemniania | 36 | 345 | 345 | 80 | 50000 | A+ | E | 80 | 116 | 80 | Geronimo CT Box - Ciemnoniebieski - Pudełko kartonowe | 0.525 | 0.144 | 2 lata | Karta katalogowa
929001891202 | CoreProLEDspot D 4.3-60W R50 E14 827 36D | Link do zdjęcia | LED Spots | PHILIPS | 24.9 | R50 | E14 | Szklana obudowa i plastikowa przezroczysta soczewka | 220-240 | / | 4.3 | 60 | 2700 | 15000 | Tylko z określonymi ściemniaczami | 36 | 320 | 320 | 80 | 50000 | A+ | F | 49 | 85 | 49 | Geronimo CT Box - Ciemnoniebieski - Pudełko kartonowe | 0.525 | 0.05 | 2 lata | Karta katalogowa
929001891402 | CoreProLEDspot D 4.5-60W R63 E27 827 36D | Link do zdjęcia | LED Spots | PHILIPS | 33.3 | R63 | E27 | Szklana obudowa i plastikowa przezroczysta soczewka | 220-240 | / | 4.5 | 60 | 2700 | 15000 | Tylko z określonymi ściemniaczami | 36 | 345 | 345 | 80 | 50000 | A+ | E | 59 | 103 | 59 | Pudełko CT- pudełko kartonowe | 0.525 | 0.094 | 2 lata | Karta katalogowa
929001891602 | CoreProLEDspot ND 8-100W R80 E27 827 36D | Link do zdjęcia | LED Spots | PHILIPS | 38.3 | R80 | E27 | Szklana obudowa i plastikowa przezroczysta soczewka | 220-240 | / | 8 | 100 | 2700 | 15000 | Bez możliwości przyciemniania | 36 | 670 | 670 | 80 | 50000 | A+ | F | 80 | 116 | 80 | Geronimo CT Box - Ciemnoniebieski - Pudełko kartonowe | 0.525 | 0.144 | 2 lata | Karta katalogowa
929002996902 | CoreProLEDspot D8.5-100W R80 E27 827 36D | Link do zdjęcia | LED Spots | PHILIPS | 38.6 | R80 | E27 | Plastik przezroczysty | 220-240 | / | 9 | 100 | 2700 | 15000 | Tylko z określonymi ściemniaczami | 36 | 670 | 670 | 80 | 50000 | A+ | F | 80 | 116 | 80 | Geronimo CT Box - Ciemnoniebieski - Pudełko kartonowe | 0.525 | 0.15 | 2 lata | Karta katalogowa
929001217532 | Corepro LEDspot 2.7-25W GU10 827 36D | Link do zdjęcia | LED Spots | PHILIPS | 10.3 | PAR16 | GU10 | Szklana obudowa i plastikowa przezroczysta soczewka | 220-240 | / | 2.7 | 25 | 2700 | 15000 | Bez możliwości przyciemniania | 36 | / | 215 | 80 | 50000 | A+ | C | 51 | 60 | 51 | Pudełko Prof CT- pudełko kartonowe | 0.525 | 0.045 | 2 lata | Karta katalogowa
929001217602 | Corepro LEDspot 2.7-25W GU10 830 36D | Link do zdjęcia | LED Spots | PHILIPS | 10.3 | PAR16 | GU10 | Szklana obudowa i plastikowa przezroczysta soczewka | 220-240 | / | 2.7 | 25 | 3000 | 15000 | Bez możliwości przyciemniania | 36 | / | 225 | 80 | 50000 | A++ | C | 51 | 57 | 51 | Geronimo CT Box - niebieski - pudełko kartonowe | 0.525 | 0.045 | 2 lata | Karta katalogowa
929001217702 | Corepro LEDspot 2.7-25W GU10 840 36D | Link do zdjęcia | LED Spots | PHILIPS | 10.3 | PAR16 | GU10 | Szklana obudowa i plastikowa przezroczysta soczewka | 220-240 | / | 2.7 | 25 | 4000 | 15000 | Bez możliwości przyciemniania | 36 | / | 230 | 80 | 50000 | A++ | D | 51 | 57 | 51 | Geronimo CT Box - niebieski - pudełko kartonowe | 0.525 | 0.045 | 2 lata | Karta katalogowa
929002495802 | CorePro LEDspot 3-35W GU10 827 36D DIM | Link do zdjęcia | LED Spots | PHILIPS | 14.3 | PAR16 | GU10 | Szklana obudowa i plastikowa przezroczysta soczewka | 220-240 | / | 3 | 35 | 2700 | 15000 | Tylko z określonymi ściemniaczami | 36 | / | 230 | 80 | 50000 | A++ | E | 51 | 60 | 51 | Geronimo CT Box - Jasnoniebieski - Pudełko kartonowe | 0.525 | 0.048 | 2 lata | Karta katalogowa
929002068202 | CorePro LEDspot 3-35W GU10 830 36D DIM | Link do zdjęcia | LED Spots | PHILIPS | 14.3 | PAR16 | GU10 | Szklana obudowa i plastikowa przezroczysta soczewka | 220-240 | / | 3 | 35 | 3000 | 15000 | Tylko z określonymi ściemniaczami | 36 | / | 230 | 80 | 50000 | A++ | E | 51 | 60 | 51 | Pudełko CT- pudełko kartonowe | 0.525 | 0.048 | 2 lata | Karta katalogowa
929002065602 | CorePro LEDspot 3-35W GU10 840 36D DIM | Link do zdjęcia | LED Spots | PHILIPS | 14.3 | PAR16 | GU10 | Szklana obudowa i plastikowa przezroczysta soczewka | 220-240 | / | 3 | 35 | 4000 | 15000 | Tylko z określonymi ściemniaczami | 36 | / | 240 | 80 | 50000 | A+ | E | 51 | 60 | 51 | Geronimo CT Box - Jasnoniebieski - Pudełko kartonowe | 0.525 | 0.048 | 2 lata | Karta katalogowa
929001217862 | Corepro LEDspot 3.5-35W GU10 827 36D | Link do zdjęcia | LED Spots | PHILIPS | 10.3 | PAR16 | GU10 | Szklana obudowa i plastikowa przezroczysta soczewka | 220-240 | / | 3.5 | 35 | 2700 | 15000 | Bez możliwości przyciemniania | 36 | / | 255 | 80 | 50000 | A+ | G | 51 | 60 | 51 | Pudełko CT- pudełko kartonowe | 0.525 | 0.036 | 2 lata | Karta katalogowa
929001217902 | Corepro LEDspot 3.5-35W GU10 830 36D | Link do zdjęcia | LED Spots | PHILIPS | 10.3 | PAR16 | GU10 | Szklana obudowa i plastikowa przezroczysta soczewka | 220-240 | / | 3.5 | 35 | 3000 | 15000 | Bez możliwości przyciemniania | 36 | / | 265 | 80 | 50000 | A++ | G | 51 | 57 | 51 | Pudełko CT- pudełko kartonowe | 0.525 | 0.045 | 2 lata | Karta katalogowa
929001218002 | Corepro LEDspot 3.5-35W GU10 840 36D | Link do zdjęcia | LED Spots | PHILIPS | 10.3 | PAR16 | GU10 | Szklana obudowa i plastikowa przezroczysta soczewka | 220-240 | / | 3.5 | 35 | 4000 | 15000 | Bez możliwości przyciemniania | 36 | / | 275 | 80 | 50000 | A++ | G | 51 | 57 | 51 | Pudełko | 0.525 | 0.045 | 2 lata | Karta katalogowa
929002495902 | CorePro LEDspot 4-50W GU10 827 36D DIM | Link do zdjęcia | LED Spots | PHILIPS | 15.1 | PAR16 | GU10 | Szklana obudowa i plastikowa przezroczysta soczewka | 220-240 | / | 4 | 50 | 2700 | 15000 | Tylko z określonymi ściemniaczami | 36 | / | 345 | 80 | 50000 | A++ | D | 51 | 60 | 51 | Geronimo CT Box - Jasnoniebieski - Pudełko kartonowe | 0.525 | 0.048 | 2 lata | Karta katalogowa
929002068302 | CorePro LEDspot 4-50W GU10 830 36D DIM | Link do zdjęcia | LED Spots | PHILIPS | 15.1 | PAR16 | GU10 | Szklana obudowa i plastikowa przezroczysta soczewka | 220-240 | / | 4 | 50 | 3000 | 15000 | Tylko z określonymi ściemniaczami | 36 | / | 345 | 80 | 50000 | A+ | E | 51 | 60 | 51 | Geronimo CT Box - Jasnoniebieski - Pudełko kartonowe | 0.525 | 0.048 | 2 lata | Karta katalogowa
929002065802 | CorePro LEDspot 4-50W GU10 840 36D DIM | Link do zdjęcia | LED Spots | PHILIPS | 16.1 | PAR16 | GU10 | Szklana obudowa i plastikowa przezroczysta soczewka | 220-240 | / | 4 | 50 | 4000 | 15000 | Tylko z określonymi ściemniaczami | 36 | / | 350 | 80 | 50000 | A++ | D | 51 | 60 | 51 | Geronimo CT Box - Jasnoniebieski - Pudełko kartonowe | 0.525 | 0.048 | 2 lata | Karta katalogowa
929001215232 | Corepro LEDspot 4.6-50W GU10 827 36D | Link do zdjęcia | LED Spots | PHILIPS | 10.8 | PAR16 | GU10 | Szklana obudowa i plastikowa przezroczysta soczewka | 220-240 | / | 4.6 | 50 | 2700 | 15000 | Bez możliwości przyciemniania | 36 | / | 355 | 80 | 50000 | A++ | D | 51 | 60 | 51 | Pudełko CT- pudełko kartonowe | 0.525 | 0.045 | 2 lata | Karta katalogowa
929001218102 | Corepro LEDspot 4.6-50W GU10 830 36D | Link do zdjęcia | LED Spots | PHILIPS | 10.8 | PAR16 | GU10 | Szklana obudowa i plastikowa przezroczysta soczewka | 220-240 | / | 4.6 | 50 | 3000 | 15000 | Bez możliwości przyciemniania | 36 | / | 370 | 80 | 50000 | A++ | D | 51 | 57 | 51 | Pudełko CT- pudełko kartonowe | 0.525 | 0.045 | 2 lata | Karta katalogowa
929001218202 | Corepro LEDspot 4.6-50W GU10 840 36D | Link do zdjęcia | LED Spots | PHILIPS | 10.8 | PAR16 | GU10 | Szklana obudowa i plastikowa przezroczysta soczewka | 220-240 | / | 4.6 | 50 | 4000 | 15000 | Bez możliwości przyciemniania | 36 | / | 390 | 80 | 50000 | A++ | D | 51 | 57 | 51 | Pudełko CT- pudełko kartonowe | 0.525 | 0.045 | 2 lata | Karta katalogowa
929001218302 | Corepro LEDspot 4.6-50W GU10 865 36D | Link do zdjęcia | LED Spots | PHILIPS | 10.8 | PAR16 | GU10 | Szklana obudowa i plastikowa przezroczysta soczewka | 220-240 | / | 4.6 | 50 | 6500 | 15000 | Bez możliwości przyciemniania | 36 | / | 390 | 80 | 50000 | A++ | D | 51 | 57 | 51 | Geronimo CT Box - Jasnoniebieski - Pudełko kartonowe | 0.525 | 0.045 | 2 lata | Karta katalogowa
929002981002 | CorePro LEDspot 4.9-65W GU10 830 36D ND | Link do zdjęcia | LED Spots | PHILIPS | 14.7 | PAR16 | GU10 | Szklana obudowa i plastikowa przezroczysta soczewka | 220-240 | / | 4.9 | 65 | 3000 | 15000 | Bez możliwości przyciemniania | 36 | / | 460 | 80 | 50000 | A++ | D | 51 | 60 | 51 | Pudełko CT- pudełko kartonowe | 0.525 | 0.045 | 2 lata | Karta katalogowa
929002981102 | CorePro LEDspot 4.9-65W GU10 840 36D ND | Link do zdjęcia | LED Spots | PHILIPS | 14.7 | PAR16 | GU10 | Szklana obudowa i plastikowa przezroczysta soczewka | 220-240 | / | 4.9 | 65 | 4000 | 15000 | Bez możliwości przyciemniania | 36 | / | 485 | 80 | 50000 | A+ | F | 51 | 60 | 51 | Pudełko | 0.525 | 0.045 | 2 lata | Karta katalogowa
929002981202 | Corepro LEDspot 550lm GU10 830 120D | Link do zdjęcia | LED Spots | PHILIPS | 11.1 | PAR16 | GU10 | Szklana obudowa i plastikowa matowa soczewka | 220-240 | / | 4.9 | / | 3000 | 15000 | Bez możliwości przyciemniania | 120 | / | 550 | 80 | 50000 | A++ | E | 51 | 60 | 51 | Geronimo CT Box - Jasnoniebieski - Pudełko kartonowe | 0.525 | 0.045 | 2 lata | Karta katalogowa
929002981402 | Corepro LEDspot 550lm GU10 865 120D | Link do zdjęcia | LED Spots | PHILIPS | 11.1 | PAR16 | GU10 | Szklana obudowa i plastikowa matowa soczewka | 220-240 | / | 4.9 | / | 6500 | 15000 | Bez możliwości przyciemniania | 120 | / | 550 | 80 | 50000 | A++ | E | 51 | 60 | 51 | Geronimo CT Box - Jasnoniebieski - Pudełko kartonowe | 0.525 | 0.045 | 2 lata | Karta katalogowa
929002981302 | Corepro LEDspot 550lm GU10 840 120D | Link do zdjęcia | LED Spots | PHILIPS | 11.1 | PAR16 | GU10 | Szklana obudowa i plastikowa matowa soczewka | 220-240 | / | 4.9 | / | 4000 | 15000 | Bez możliwości przyciemniania | 120 | / | 550 | 80 | 50000 | A++ | E | 51 | 60 | 51 | Geronimo CT Box - Jasnoniebieski - Pudełko kartonowe | 0.525 | 0.045 | 2 lata | Karta katalogowa
929002466702 | Corepro LEDspot 670lm GU10 830 60D | Link do zdjęcia | LED Spots | PHILIPS | 28.6 | PAR16 | GU10 | Szklana obudowa i plastikowa przezroczysta soczewka | 220-240 | / | 6.7 | 90 | 3000 | 25000 | Bez możliwości przyciemniania | 60 | 670 | 670 | 80 | 50000 | A+ | E | 51 | 60 | 51 | Geronimo CT Box - niebieski - pudełko kartonowe | 0.525 | 0.062 | 2 lata | Karta katalogowa
929002466802 | Corepro LEDspot 730lm GU10 840 60D | Link do zdjęcia | LED Spots | PHILIPS | 28.6 | PAR16 | GU10 | Szklana obudowa i plastikowa przezroczysta soczewka | 220-240 | / | 6.7 | 100 | 4000 | 25000 | Bez możliwości przyciemniania | 60 | 730 | 730 | 80 | 50000 | A+ | F | 51 | 60 | 51 | Geronimo CT Box - niebieski - pudełko kartonowe | 0.525 | 0.062 | 2 lata | Karta katalogowa
929002981855 | LED SSW 50W GU10 WW 36D RF ND SRT4 | Link do zdjęcia | LED Spots | PHILIPS | 36.3 | PAR16 | GU10 | Szklana obudowa i plastikowa przezroczysta soczewka | 220-240 | / | 4.8-3.5-1.5 | 50 | 2700/2500/2200 | 15000 | Bez możliwości przyciemniania | 36 | 355 | / | 80 | 50000 | A+ | F | 53 | 127 | 63 | Poseidon PF Box - Premium - SRT | 0.525 | 0.048 | 2 lata | Karta katalogowa
929001264503 | LED 500lm GX53 WW ND SRT4 | Link do zdjęcia | LED Spots | PHILIPS | 22.2 | GX53 | GX53 | Plastikowa obudowa i plastikowa matowa soczewka | 220-240 | / | 5.5 | 40 | 2700 | 15000 | Bez możliwości przyciemniania | / | / | 500 | 80 | 50000 | A+ | F | 70 | 127 | 63 | Poseidon PF Box - Entry - SRT | 0.525 | 0.032 | 2 lata | Karta katalogowa
929001364655 | MR11 GU10 3.5W-35W WW 36D 2700K SRT6 | Link do zdjęcia | LED Spots | PHILIPS | 19.4 | MR11 | GU10 | Plastikowa obudowa i plastikowa przezroczysta soczewka | 220-240 | / | 3.5 | 35 | 2700 | 25000 | Bez możliwości przyciemniania | 36 | 240 | 250 | 80 | 50000 | A+ | G | 36 | 127 | 63 | Poseidon PF Box - Entry - SRT | 0.525 | 0.032 | 2 lata | Karta katalogowa
929003044102 | MAS LEDtube 600mm HE 8W 830 T5 EU | Link do zdjęcia | LEDtube | PHILIPS | 60.2 | T5 | G5 | Szkło matowe | 220-240 | 230V | 8 | 14 | 3000 | 50000 | Bez możliwości przyciemniania | 200 | / | 1000 | 80 | 200000 | A++ | A | 565 | 19 | 19 | Pudełko CT- pudełko kartonowe | 0.525 | 0.232 | 5 lat | Karta katalogowa
929003044302 | MAS LEDtube 600mm HE 8W 865 T5 EU | Link do zdjęcia | LEDtube | PHILIPS | 60.2 | T5 | G5 | Szkło matowe | 220-240 | 230V | 8 | 14 | 6500 | 50000 | Bez możliwości przyciemniania | 200 | / | 1050 | 80 | 200000 | A++ | D | 565 | 19 | 19 | Pudełko CT- pudełko kartonowe | 0.525 | 0.232 | 5 lat | Karta katalogowa
929001307002 | MAS LEDtube 600mm HO 8W830 T8 | Link do zdjęcia | LEDtube | PHILIPS | 54.5 | T8 | G13 ROT | Plastik matowy | 220-240 | EM/230V | 8 | 18 | 3000 | 70000 | Bez możliwości przyciemniania | 160 | / | 1000 | 80 | 200000 | A++ | D | 28.5 | 28.5 | 640 | Pudełko CT- pudełko kartonowe | 0.525 | 0.1 | 5 lat | Karta katalogowa
929001307102 | MAS LEDtube 600mm HO 8W840 T8 | Link do zdjęcia | LEDtube | PHILIPS | 54.5 | T8 | G13 ROT | Plastik matowy | 220-240 | EM/230V | 8 | 18 | 4000 | 70000 | Bez możliwości przyciemniania | 160 | / | 1050 | 80 | 200000 | A++ | F | 28.5 | 28.5 | 640 | Pudełko CT- pudełko kartonowe | 0.525 | 0.1 | 5 lat | Karta katalogowa
929001307202 | MAS LEDtube 600mm HO 8W865 T8 | Link do zdjęcia | LEDtube | PHILIPS | 54.5 | T8 | G13 ROT | Plastik matowy | 220-240 | EM/230V | 8 | 18 | 6500 | 70000 | Bez możliwości przyciemniania | 160 | / | 1050 | 80 | 200000 | A+ | F | 28.5 | 28.5 | 640 | Pudełko CT- pudełko kartonowe | 0.525 | 0.1 | 5 lat | Karta katalogowa
929003734302 | MAS LEDtube 600mm HO 10.5W 830 T5 | Link do zdjęcia | LEDtube | PHILIPS | 63.5 | T5 | G5 | Szkło matowe | 220-240 | 230V | 10.5 | 24 | 3000 | 50000 | Bez możliwości przyciemniania | 200 | / | 1500 | 80 | 200000 | A++ | B | 565 | 28.5 | 28.5 | Pudełko CT- pudełko kartonowe | 0.525 | 0.08 | 5 lat | Karta katalogowa
929003734402 | MAS LEDtube 600mm HO 10.5W 840 T5 | Link do zdjęcia | LEDtube | PHILIPS | 63.5 | T5 | G5 | Szkło matowe | 220-240 | 230V | 10.5 | 24 | 4000 | 50000 | Bez możliwości przyciemniania | 200 | / | 1600 | 80 | 200000 | A++ | A | 565 | 28.5 | 28.5 | Pudełko CT- pudełko kartonowe | 0.525 | 0.08 | 5 lat | Karta katalogowa
929003734502 | MAS LEDtube 600mm HO 10.5W 865 T5 | Link do zdjęcia | LEDtube | PHILIPS | 63.5 | T5 | G5 | Szkło matowe | 220-240 | 230V | 10.5 | 24 | 6500 | 50000 | Bez możliwości przyciemniania | 200 | / | 1600 | 80 | 200000 | A++ | B | 565 | 28.5 | 28.5 | Pudełko CT- pudełko kartonowe | 0.525 | 0.08 | 5 lat | Karta katalogowa
929003734002 | MAS LEDtube 900mm HE 11.5W 830 T5 EU | Link do zdjęcia | LEDtube | PHILIPS | 57.5 | T5 | G5 | Szkło matowe | 220-240 | 230V | 11.5 | 21 | 3000 | 50000 | Bez możliwości przyciemniania | 200 | / | 1600 | 80 | 200000 | A++ | D | 863 | 28.5 | 28.5 | Pudełko CT- pudełko kartonowe | 0.525 | 0.112 | 5 lat | Karta katalogowa
929003734102 | MAS LEDtube 900mm HE 11.5W 840 T5 EU | Link do zdjęcia | LEDtube | PHILIPS | 57.5 | T5 | G5 | Szkło matowe | 220-240 | 230V | 11.5 | 21 | 4000 | 50000 | Bez możliwości przyciemniania | 200 | / | 1700 | 80 | 200000 | A++ | C | 863 | 28.5 | 28.5 | Pudełko CT- pudełko kartonowe | 0.525 | 0.112 | 5 lat | Karta katalogowa
929003734202 | MAS LEDtube 900mm HE 11.5W 865 T5 EU | Link do zdjęcia | LEDtube | PHILIPS | 57.5 | T5 | G5 | Szkło matowe | 220-240 | 230V | 11.5 | 21 | 6500 | 50000 | Bez możliwości przyciemniania | 200 | / | 1700 | 80 | 200000 | A++ | D | 863 | 28.5 | 28.5 | Pudełko CT- pudełko kartonowe | 0.525 | 0.112 | 5 lat | Karta katalogowa
929001298402 | MAS LEDtube 900mm HO 12W 840 T8 | Link do zdjęcia | LEDtube | PHILIPS | 65.2 | T8 | G13 ROT | Plastik matowy | 220-240 | EM/230V | 12 | 30 | 4000 | 70000 | Bez możliwości przyciemniania | 160 | / | 1535 | 80 | 200000 | A++ | E | 28.5 | 28.5 | 945 | Geronimo CT Box - niebieski - pudełko kartonowe | 0.525 | 0.18 | 5 lat | Karta katalogowa
929001298502 | MAS LEDtube 900mm HO 12W 865 T8 | Link do zdjęcia | LEDtube | PHILIPS | 65.2 | T8 | G13 ROT | Plastik matowy | 220-240 | EM/230V | 12 | 30 | 6500 | 70000 | Bez możliwości przyciemniania | 160 | / | 1535 | 80 | 200000 | A++ | E | 28.5 | 28.5 | 945 | Geronimo CT Box - niebieski - pudełko kartonowe | 0.525 | 0.18 | 5 lat | Karta katalogowa
929003734602 | MAS LEDtube 900mm HO 18.5W 830 T5 | Link do zdjęcia | LEDtube | PHILIPS | 72 | T5 | G5 | Szkło matowe | 220-240 | 230V | 18.5 | 39 | 3000 | 50000 | Bez możliwości przyciemniania | 200 | / | 2600 | 80 | 200000 | A++ | F | 863 | 28.5 | 28.5 | Geronimo CT Box - niebieski - pudełko kartonowe | 0.525 | 0.125 | 5 lat | Karta katalogowa
929003734702 | MAS LEDtube 900mm HO 18.5W 840 T5 | Link do zdjęcia | LEDtube | PHILIPS | 72 | T5 | G5 | Szkło matowe | 220-240 | 230V | 18.5 | 39 | 4000 | 50000 | Bez możliwości przyciemniania | 200 | / | 2800 | 80 | 200000 | A++ | F | 863 | 28.5 | 28.5 | Geronimo CT Box - niebieski - pudełko kartonowe | 0.525 | 0.125 | 5 lat | Karta katalogowa
929003734802 | MAS LEDtube 900mm HO 18.5W 865 T5 | Link do zdjęcia | LEDtube | PHILIPS | 72 | T5 | G5 | Szkło matowe | 220-240 | 230V | 18.5 | 39 | 6500 | 50000 | Bez możliwości przyciemniania | 200 | / | 2800 | 80 | 200000 | A++ | F | 863 | 28.5 | 28.5 | Geronimo CT Box - niebieski - pudełko kartonowe | 0.525 | 0.125 | 5 lat | Karta katalogowa
929003044402 | MAS LEDtube 1200mm HE 16.5W 830 T5 EU | Link do zdjęcia | LEDtube | PHILIPS | 73.9 | T5 | G5 | Szkło matowe | 220-240 | 230V | 16.5 | 28 | 3000 | 50000 | Bez możliwości przyciemniania | 200 | / | 2300 | 80 | 200000 | A++ | D | 19 | 1165 | 19 | Pudełko Prof CT- pudełko kartonowe | 0.525 | 0.215 | 5 lat | Karta katalogowa
929003044502 | MAS LEDtube 1200mm HE 16.5W 840 T5 EU | Link do zdjęcia | LEDtube | PHILIPS | 73.9 | T5 | G5 | Szkło matowe | 220-240 | 230V | 16.5 | 28 | 4000 | 50000 | Bez możliwości przyciemniania | 200 | / | 2500 | 80 | 200000 | A++ | D | 19 | 1165 | 19 | Sleeve - Pudełko kartonowe | 0.525 | 0.215 | 5 lat | Karta katalogowa
929003044602 | MAS LEDtube 1200mm HE 16.5W 865 T5 EU | Link do zdjęcia | LEDtube | PHILIPS | 73.9 | T5 | G5 | Szkło matowe | 220-240 | 230V | 16.5 | 28 | 6500 | 50000 | Bez możliwości przyciemniania | 200 | / | 2500 | 80 | 200000 | A++ | D | 19 | 1165 | 19 | Sleeve - Pudełko kartonowe | 0.525 | 0.215 | 5 lat | Karta katalogowa
929001922602 | MAS LEDtube 1200mm HO 12.5W 830 T8 | Link do zdjęcia | LEDtube | PHILIPS | 76.1 | T8 | G13 ROT | Plastik matowy | 220-240 | EM/230V | 12.5 | 36 | 3000 | 70000 | Bez możliwości przyciemniania | 160 | / | 2000 | 80 | 200000 | A+ | G | 28.5 | 28.5 | 1250 | Sleeve - Pudełko kartonowe | 0.525 | 0.23 | 5 lat | Karta katalogowa
929001922702 | MAS LEDtube 1200mm HO 12.5W 840 T8 | Link do zdjęcia | LEDtube | PHILIPS | 76.1 | T8 | G13 ROT | Plastik matowy | 220-240 | EM/230V | 12.5 | 36 | 4000 | 70000 | Bez możliwości przyciemniania | 160 | / | 2100 | 80 | 200000 | A+ | G | 28.5 | 28.5 | 1250 | Geronimo Sleeve - Taśma czarno-biała - Pudełko kartonowe | 0.525 | 0.23 | 5 lat | Karta katalogowa
929001922802 | MAS LEDtube 1200mm HO 12.5W 865 T8 | Link do zdjęcia | LEDtube | PHILIPS | 76.1 | T8 | G13 ROT | Plastik matowy | 220-240 | EM/230V | 12.5 | 36 | 6500 | 70000 | Bez możliwości przyciemniania | 160 | / | 2100 | 80 | 200000 | A+ | G | 28.5 | 28.5 | 1250 | Geronimo Sleeve - Taśma czarno-biała - Pudełko kartonowe | 0.525 | 0.23 | 5 lat | Karta katalogowa
929001908502 | MAS LEDtube 1200mm HO 26W 830 T5 | Link do zdjęcia | LEDtube | PHILIPS | 114 | T5 | G5 | Szkło matowe | 220-240 | 230V | 26 | 54 | 3000 | 50000 | Bez możliwości przyciemniania | 200 | / | 3600 | 80 | 200000 | A++ | E | 1165 | 19 | 19 | Geronimo Sleeve - Taśma czarno-biała - Pudełko kartonowe | 0.525 | 0.215 | 5 lat | Karta katalogowa
929001908602 | MAS LEDtube 1200mm HO 26W 840 T5 | Link do zdjęcia | LEDtube | PHILIPS | 114 | T5 | G5 | Szkło matowe | 220-240 | 230V | 26 | 54 | 4000 | 50000 | Bez możliwości przyciemniania | 200 | / | 3900 | 80 | 200000 | A++ | D | 1165 | 19 | 19 | CC Box- pudełko kartonowe | 0.525 | 0.215 | 5 lat | Karta katalogowa
929001908702 | MAS LEDtube 1200mm HO 26W 865 T5 | Link do zdjęcia | LEDtube | PHILIPS | 114 | T5 | G5 | Szkło matowe | 220-240 | 230V | 26 | 54 | 6500 | 50000 | Bez możliwości przyciemniania | 200 | / | 3900 | 80 | 200000 | A++ | D | 1165 | 19 | 19 | CC Box- pudełko kartonowe | 0.525 | 0.215 | 5 lat | Karta katalogowa
929003482202 | MAS LEDtube 1200mm UE 11.9W 840 T8 EELA | Link do zdjęcia | LEDtube | PHILIPS | 132 | T8 | G13 ROT | Plastik matowy | 220-240 | EM/230V | 11.9 | 36 | 4000 | 100000 | Bez możliwości przyciemniania | 160 | / | 2500 | 80 | 200000 | A+ | G | 1250 | 28.5 | 28.5 | CC Box- pudełko kartonowe | 0.525 | 0.23 | 10 lat | Karta katalogowa
929003731802 | MAS LEDtube 1200mm UE 11.9W 865 T8 EELA | Link do zdjęcia | LEDtube | PHILIPS | 132 | T8 | G13 ROT | Plastik matowy | 220-240 | EM/230V | 11.9 | 36 | 6500 | 100000 | Bez możliwości przyciemniania | 160 | / | 2500 | 80 | 200000 | A+ | G | 1250 | 28.5 | 28.5 | Geronimo CT Box - niebieski - pudełko kartonowe | 0.525 | 0.23 | 10 lat | Karta katalogowa
929003745102 | MAS LEDtube 1200mm UE 13.5W 830 T8 | Link do zdjęcia | LEDtube | PHILIPS | 86.8 | T8 | G13 ROT | Plastik matowy | 220-240 | EM/230V | 13.5 | 36 | 3000 | 75000 | Bez możliwości przyciemniania | 160 | / | 2300 | 80 | 200000 | A+ | G | 1250 | 28.5 | 28.5 | Geronimo CT Box - Ciemnoniebieski - Pudełko kartonowe | 0.525 | 0.23 | 7 lat | Karta katalogowa
929003067002 | MAS LEDtube 1200mm UE 13.5W 840 T8 | Link do zdjęcia | LEDtube | PHILIPS | 86.8 | T8 | G13 ROT | Plastik matowy | 220-240 | EM/230V | 13.5 | 36 | 4000 | 75000 | Bez możliwości przyciemniania | 160 | / | 2500 | 80 | 200000 | A+ | G | 1250 | 28.5 | 28.5 | Geronimo CT Box - Ciemnoniebieski - Pudełko kartonowe | 0.525 | 0.23 | 7 lat | Karta katalogowa
929003067102 | MAS LEDtube 1200mm UE 13.5W 865 T8 | Link do zdjęcia | LEDtube | PHILIPS | 86.8 | T8 | G13 ROT | Plastik matowy | 220-240 | EM/230V | 13.5 | 36 | 6500 | 75000 | Bez możliwości przyciemniania | 160 | / | 2500 | 80 | 200000 | A+ | F | 1250 | 28.5 | 28.5 | Pudełko CT- pudełko kartonowe | 0.525 | 0.23 | 7 lat | Karta katalogowa
929002998202 | MAS LEDtube 1200mm UO 14.7W 830 T8 | Link do zdjęcia | LEDtube | PHILIPS | 74.1 | T8 | G13 ROT | Plastik matowy | 220-240 | EM/230V | 14.7 | 36 | 3000 | 70000 | Bez możliwości przyciemniania | 160 | / | 2300 | 80 | 200000 | A | G | 28.5 | 28.5 | 1250 | Pudełko CT- pudełko kartonowe | 0.525 | 0.23 | 5 lat | Karta katalogowa
929002998302 | MAS LEDtube 1200mm UO 14.7W 840 T8 | Link do zdjęcia | LEDtube | PHILIPS | 74.1 | T8 | G13 ROT | Plastik matowy | 220-240 | EM/230V | 14.7 | 36 | 4000 | 70000 | Bez możliwości przyciemniania | 160 | / | 2500 | 80 | 200000 | A | G | 28.5 | 28.5 | 1250 | Pudełko CT- pudełko kartonowe | 0.525 | 0.23 | 5 lat | Karta katalogowa
929002998402 | MAS LEDtube 1200mm UO 14.7W 865 T8 | Link do zdjęcia | LEDtube | PHILIPS | 74.1 | T8 | G13 ROT | Plastik matowy | 220-240 | EM/230V | 14.7 | 36 | 6500 | 70000 | Bez możliwości przyciemniania | 160 | / | 2500 | 80 | 200000 | A | G | 28.5 | 28.5 | 1250 | Pudełko CT- pudełko kartonowe | 0.525 | 0.23 | 5 lat | Karta katalogowa
929002421202 | MAS LEDtube 1500mm HE 20W 830 T5 EU | Link do zdjęcia | LEDtube | PHILIPS | 90.8 | T5 | G5 | Szkło matowe | 220-240 | 230V | 20 | 35 | 3000 | 50000 | Bez możliwości przyciemniania | 200 | / | 2800 | 80 | 200000 | A++ | G | 1465 | 19 | 19 | Pudełko CT- pudełko kartonowe | 0.525 | 0.176 | 5 lat | Karta katalogowa
929002421302 | MAS LEDtube 1500mm HE 20W 840 T5 EU | Link do zdjęcia | LEDtube | PHILIPS | 90.8 | T5 | G5 | Szkło matowe | 220-240 | 230V | 20 | 35 | 4000 | 50000 | Bez możliwości przyciemniania | 200 | / | 3000 | 80 | 200000 | A++ | G | 1465 | 19 | 19 | Pudełko CT- pudełko kartonowe | 0.525 | 0.176 | 5 lat | Karta katalogowa
929002421402 | MAS LEDtube 1500mm HE 20W 865 T5 EU | Link do zdjęcia | LEDtube | PHILIPS | 90.8 | T5 | G5 | Szkło matowe | 220-240 | 230V | 20 | 35 | 6500 | 50000 | Bez możliwości przyciemniania | 200 | / | 3000 | 80 | 200000 | A++ | G | 1465 | 19 | 19 | Pudełko CT- pudełko kartonowe | 0.525 | 0.176 | 5 lat | Karta katalogowa
929001922902 | MAS LEDtube 1500mm HO 18.2W 830 T8 | Link do zdjęcia | LEDtube | PHILIPS | 85.2 | T8 | G13 ROT | Plastik matowy | 220-240 | EM/230V | 18.2 | 58 | 3000 | 70000 | Bez możliwości przyciemniania | 160 | / | 2900 | 80 | 200000 | A++ | D | 28.5 | 28.5 | 1550 | Pudełko CT- pudełko kartonowe | 0.525 | 0.285 | 5 lat | Karta katalogowa
929001923002 | MAS LEDtube 1500mm HO 18.2W 840 T8 | Link do zdjęcia | LEDtube | PHILIPS | 85.2 | T8 | G13 ROT | Plastik matowy | 220-240 | EM/230V | 18.2 | 58 | 4000 | 70000 | Bez możliwości przyciemniania | 160 | / | 3100 | 80 | 200000 | A++ | D | 28.5 | 28.5 | 1550 | Pudełko CT- pudełko kartonowe | 0.525 | 0.285 | 5 lat | Karta katalogowa
929001923102 | MAS LEDtube 1500mm HO 18.2W 865 T8 | Link do zdjęcia | LEDtube | PHILIPS | 85.2 | T8 | G13 ROT | Plastik matowy | 220-240 | EM/230V | 18.2 | 58 | 6500 | 70000 | Bez możliwości przyciemniania | 160 | / | 3100 | 80 | 200000 | A++ | D | 28.5 | 28.5 | 1550 | Pudełko CT- pudełko kartonowe | 0.525 | 0.285 | 5 lat | Karta katalogowa
929001908802 | MAS LEDtube 1500mm HO 26W 830 T5 | Link do zdjęcia | LEDtube | PHILIPS | 136 | T5 | G5 | Szkło matowe | 220-240 | 230V | 26 | 49 | 3000 | 50000 | Bez możliwości przyciemniania | 200 | / | 3600 | 80 | 200000 | A++ | D | 1465 | 19 | 19 | Pudełko CT- pudełko kartonowe | 0.525 | 0.285 | 5 lat | Karta katalogowa
929001908902 | MAS LEDtube 1500mm HO 26W 840 T5 | Link do zdjęcia | LEDtube | PHILIPS | 136 | T5 | G5 | Szkło matowe | 220-240 | 230V | 26 | 49 | 4000 | 50000 | Bez możliwości przyciemniania | 200 | / | 3900 | 80 | 200000 | A++ | D | 1465 | 19 | 19 | Pudełko CT- pudełko kartonowe | 0.525 | 0.285 | 5 lat | Karta katalogowa
929001909002 | MAS LEDtube 1500mm HO 26W 865 T5 | Link do zdjęcia | LEDtube | PHILIPS | 136 | T5 | G5 | Szkło matowe | 220-240 | 230V | 26 | 49 | 6500 | 50000 | Bez możliwości przyciemniania | 200 | / | 3900 | 80 | 200000 | A++ | C | 1465 | 19 | 19 | Pudełko CT- pudełko kartonowe | 0.525 | 0.285 | 5 lat | Karta katalogowa
929003482302 | MAS LEDtube 1500mm UE 17.6W 840 T8 EELA | Link do zdjęcia | LEDtube | PHILIPS | 166 | T8 | G13 ROT | Plastik matowy | 220-240 | EM/230V | 17.6 | 58 | 4000 | 100000 | Bez możliwości przyciemniania | 160 | / | 3700 | 80 | 200000 | A++ | D | 1550 | 28.5 | 28.5 | Pudełko CT- pudełko kartonowe | 0.525 | 0.285 | 10 lat | Karta katalogowa
929003731902 | MAS LEDtube 1500mm UE 17.6W 865 T8 EELA | Link do zdjęcia | LEDtube | PHILIPS | 166 | T8 | G13 ROT | Plastik matowy | 220-240 | EM/230V | 17.6 | 58 | 6500 | 100000 | Bez możliwości przyciemniania | 160 | / | 3700 | 80 | 200000 | A++ | D | 1550 | 28.5 | 28.5 | Pudełko CT- pudełko kartonowe | 0.525 | 0.285 | 10 lat | Karta katalogowa
929003745202 | MAS LEDtube 1500mm UE 20W 830 T8 | Link do zdjęcia | LEDtube | PHILIPS | 110 | T8 | G13 ROT | Plastik matowy | 220-240 | EM/230V | 20 | 58 | 3000 | 75000 | Bez możliwości przyciemniania | 160 | / | 3400 | 80 | 200000 | A++ | D | 1550 | 28.5 | 28.5 | Pudełko CT- pudełko kartonowe | 0.525 | 0.285 | 7 lat | Karta katalogowa
929003067202 | MAS LEDtube 1500mm UE 20W 840 T8 | Link do zdjęcia | LEDtube | PHILIPS | 110 | T8 | G13 ROT | Plastik matowy | 220-240 | EM/230V | 20 | 58 | 4000 | 75000 | Bez możliwości przyciemniania | 160 | / | 3700 | 80 | 200000 | A++ | C | 1550 | 28.5 | 28.5 | Pudełko CT- pudełko kartonowe | 0.525 | 0.285 | 7 lat | Karta katalogowa
929003067302 | MAS LEDtube 1500mm UE 20W 865 T8 | Link do zdjęcia | LEDtube | PHILIPS | 110 | T8 | G13 ROT | Plastik matowy | 220-240 | EM/230V | 20 | 58 | 6500 | 75000 | Bez możliwości przyciemniania | 160 | / | 3700 | 80 | 200000 | A++ | C | 1550 | 28.5 | 28.5 | Pudełko CT- pudełko kartonowe | 0.525 | 0.285 | 7 lat | Karta katalogowa
929002998502 | MAS LEDtube 1500mm UO 21.7W 830 T8 | Link do zdjęcia | LEDtube | PHILIPS | 106 | T8 | G13 ROT | Plastik matowy | 220-240 | EM/230V | 21.7 | 58 | 3000 | 70000 | Bez możliwości przyciemniania | 160 | / | 3400 | 80 | 200000 | A++ | D | 28.5 | 28.5 | 1550 | Pudełko CT- pudełko kartonowe | 0.525 | 0.285 | 5 lat | Karta katalogowa
929002998602 | MAS LEDtube 1500mm UO 21.7W 840 T8 | Link do zdjęcia | LEDtube | PHILIPS | 106 | T8 | G13 ROT | Plastik matowy | 220-240 | EM/230V | 21.7 | 58 | 4000 | 70000 | Bez możliwości przyciemniania | 160 | / | 3700 | 80 | 200000 | A++ | D | 28.5 | 28.5 | 1550 | Pudełko CT- pudełko kartonowe | 0.525 | 0.285 | 5 lat | Karta katalogowa
929002998702 | MAS LEDtube 1500mm UO 21.7W 865 T8 | Link do zdjęcia | LEDtube | PHILIPS | 106 | T8 | G13 ROT | Plastik matowy | 220-240 | EM/230V | 21.7 | 58 | 6500 | 70000 | Bez możliwości przyciemniania | 160 | / | 3700 | 80 | 200000 | A++ | D | 28.5 | 28.5 | 1550 | Pudełko CT- pudełko kartonowe | 0.525 | 0.285 | 5 lat | Karta katalogowa
929002474802 | MAS LEDtube 1500mm UO 36W 830 T5 | Link do zdjęcia | LEDtube | PHILIPS | 167 | T5 | G5 | Szkło matowe | 220-240 | 230V | 36 | 80 | 3000 | 50000 | Bez możliwości przyciemniania | 200 | / | 5200 | 80 | 200000 | A+ | E | 21.5 | 1463 | 21.5 | Pudełko CT- pudełko kartonowe | 0.525 | 0.196 | 5 lat | Karta katalogowa
929002474902 | MAS LEDtube 1500mm UO 36W 840 T5 | Link do zdjęcia | LEDtube | PHILIPS | 167 | T5 | G5 | Szkło matowe | 220-240 | 230V | 36 | 80 | 4000 | 50000 | Bez możliwości przyciemniania | 200 | / | 5600 | 80 | 200000 | A+ | E | 21.5 | 1463 | 21.5 | Pudełko CT- pudełko kartonowe | 0.525 | 0.196 | 5 lat | Karta katalogowa
929002475002 | MAS LEDtube 1500mm UO 36W 865 T5 | Link do zdjęcia | LEDtube | PHILIPS | 167 | T5 | G5 | Szkło matowe | 220-240 | 230V | 36 | 80 | 6500 | 50000 | Bez możliwości przyciemniania | 200 | / | 5600 | 80 | 200000 | A+ | F | 21.5 | 1463 | 21.5 | Pudełko CT- pudełko kartonowe | 0.525 | 0.196 | 5 lat | Karta katalogowa
929001391002 | MAS LEDtube HF 1200mm HE 16.5W 830 T5 | Link do zdjęcia | LEDtube | PHILIPS | 113 | T5 | G5 | Szkło matowe | 70-120 | HF | 16.5 | 28 | 3000 | 60000 | Tak - proszę sprawdzić kompatybilność balastu | 200 | / | 2300 | 80 | 50000 | A++ | D | 1165 | 19 | 19 | Geronimo CT Box - niebieski - pudełko kartonowe | 0.525 | 0.16 | 5 lat | Karta katalogowa
929001391102 | MAS LEDtube HF 1200mm HE 16.5W 840 T5 | Link do zdjęcia | LEDtube | PHILIPS | 113 | T5 | G5 | Szkło matowe | 70-120 | HF | 16.5 | 28 | 4000 | 60000 | Tak - proszę sprawdzić kompatybilność balastu | 200 | / | 2500 | 80 | 50000 | A++ | D | 1165 | 19 | 19 | Geronimo CT Box - Ciemnoniebieski - Pudełko kartonowe | 0.525 | 0.16 | 5 lat | Karta katalogowa
929001391202 | MAS LEDtube HF 1200mm HE 16.5W 865 T5 | Link do zdjęcia | LEDtube | PHILIPS | 113 | T5 | G5 | Szkło matowe | 70-120 | HF | 16.5 | 28 | 6500 | 60000 | Tak - proszę sprawdzić kompatybilność balastu | 200 | / | 2500 | 80 | 50000 | A++ | D | 1165 | 19 | 19 | Geronimo CT Box - Ciemnoniebieski - Pudełko kartonowe | 0.525 | 0.16 | 5 lat | Karta katalogowa
929003553402 | MAS LEDtube HF 1200mm HO 14W830 T8 | Link do zdjęcia | LEDtube | PHILIPS | 92.1 | T8 | G13 ROT | Plastik matowy | 30-80 | HF | 14 | 36 | 3000 | 75000 | Tak - proszę sprawdzić kompatybilność balastu | 160 | / | 2000 | 80 | 50000 | A | G | 28.5 | 28.5 | 1214 | Geronimo CT Box - Ciemnoniebieski - Pudełko kartonowe | 0.525 | 0.23 | 5 lat | Karta katalogowa
929003553502 | MAS LEDtube HF 1200mm HO 14W840 T8 | Link do zdjęcia | LEDtube | PHILIPS | 92.1 | T8 | G13 ROT | Plastik matowy | 30-80 | HF | 14 | 36 | 4000 | 75000 | Tak - proszę sprawdzić kompatybilność balastu | 160 | / | 2100 | 80 | 50000 | A | G | 28.5 | 28.5 | 1214 | Pudełko CT- pudełko kartonowe | 0.525 | 0.23 | 5 lat | Karta katalogowa
929003553602 | MAS LEDtube HF 1200mm HO 14W865 T8 | Link do zdjęcia | LEDtube | PHILIPS | 92.1 | T8 | G13 ROT | Plastik matowy | 30-80 | HF | 14 | 36 | 6500 | 75000 | Tak - proszę sprawdzić kompatybilność balastu | 160 | / | 2100 | 80 | 50000 | A | G | 28.5 | 28.5 | 1214 | Pudełko CT- pudełko kartonowe | 0.525 | 0.23 | 5 lat | Karta katalogowa
929002352002 | MAS LEDtube HF 1200mm HO 26W 830 T5 OE | Link do zdjęcia | LEDtube | PHILIPS | 132 | T5 | G5 | Szkło matowe | 20-90 | HF | 26 | 54 | 3000 | 60000 | Tak - proszę sprawdzić kompatybilność balastu | 200 | / | 3700 | 80 | 50000 | A+ | E | 1165 | 19 | 19 | Pudełko CT- pudełko kartonowe | 0.525 | 0.16 | 5 lat | Karta katalogowa
929002352102 | MAS LEDtube HF 1200mm HO 26W 840 T5 OE | Link do zdjęcia | LEDtube | PHILIPS | 132 | T5 | G5 | Szkło matowe | 20-90 | HF | 26 | 54 | 4000 | 60000 | Tak - proszę sprawdzić kompatybilność balastu | 200 | / | 3900 | 80 | 50000 | A+ | E | 1165 | 19 | 19 | Pudełko CT- pudełko kartonowe | 0.525 | 0.16 | 5 lat | Karta katalogowa
929002352202 | MAS LEDtube HF 1200mm HO 26W 865 T5 OE | Link do zdjęcia | LEDtube | PHILIPS | 132 | T5 | G5 | Szkło matowe | 20-90 | HF | 26 | 54 | 6500 | 60000 | Tak - proszę sprawdzić kompatybilność balastu | 200 | / | 3900 | 80 | 50000 | A+ | E | 1165 | 19 | 19 | Pudełko CT- pudełko kartonowe | 0.525 | 0.16 | 5 lat | Karta katalogowa
929003554002 | MAS LEDtube HF 1200mm UO 16W830 T8 | Link do zdjęcia | LEDtube | PHILIPS | 97 | T8 | G13 ROT | Plastik matowy | 30-80 | HF | 16 | 36 | 3000 | 75000 | Tak - proszę sprawdzić kompatybilność balastu | 160 | / | 2350 | 80 | 50000 | A | G | 28.5 | 28.5 | 1214 | Pudełko CT- pudełko kartonowe | 0.525 | 0.23 | 5 lat | Karta katalogowa
929003554102 | MAS LEDtube HF 1200mm UO 16W840 T8 | Link do zdjęcia | LEDtube | PHILIPS | 97 | T8 | G13 ROT | Plastik matowy | 30-80 | HF | 16 | 36 | 4000 | 75000 | Tak - proszę sprawdzić kompatybilność balastu | 160 | / | 2500 | 80 | 50000 | A+ | F | 28.5 | 28.5 | 1214 | Pudełko CT- pudełko kartonowe | 0.525 | 0.23 | 5 lat | Karta katalogowa
929003554202 | MAS LEDtube HF 1200mm UO 16W865 T8 | Link do zdjęcia | LEDtube | PHILIPS | 97 | T8 | G13 ROT | Plastik matowy | 30-80 | HF | 16 | 36 | 6500 | 75000 | Tak - proszę sprawdzić kompatybilność balastu | 160 | / | 2500 | 80 | 50000 | A+ | F | 28.5 | 28.5 | 1214 | Pudełko CT- pudełko kartonowe | 0.525 | 0.23 | 5 lat | Karta katalogowa
929001391302 | MAS LEDtube HF 1500mm HE 20W 830 T5 | Link do zdjęcia | LEDtube | PHILIPS | 121 | T5 | G5 | Szkło matowe | 80-130 | HF | 20 | 35 | 3000 | 60000 | Tak - proszę sprawdzić kompatybilność balastu | 200 | / | 2800 | 80 | 50000 | A+ | G | 1465 | 19 | 19 | Pudełko CT- pudełko kartonowe | 0.525 | 0.196 | 5 lat | Karta katalogowa
929001391402 | MAS LEDtube HF 1500mm HE 20W 840 T5 | Link do zdjęcia | LEDtube | PHILIPS | 121 | T5 | G5 | Szkło matowe | 80-130 | HF | 20 | 35 | 4000 | 60000 | Tak - proszę sprawdzić kompatybilność balastu | 200 | / | 3000 | 80 | 50000 | A++ | G | 1465 | 19 | 19 | Pudełko CT- pudełko kartonowe | 0.525 | 0.196 | 5 lat | Karta katalogowa
929003553702 | MAS LEDtube HF 1500mm HO 20W830 T8 | Link do zdjęcia | LEDtube | PHILIPS | 113 | T8 | G13 ROT | Plastik matowy | 30-80 | HF | 20 | 58 | 3000 | 75000 | Tak - proszę sprawdzić kompatybilność balastu | 160 | / | 2900 | 80 | 50000 | A++ | D | 28.5 | 28.5 | 1524 | Geronimo CT Box - Jasnoniebieski - Pudełko kartonowe | 0.525 | 0.28 | 5 lat | Karta katalogowa
929003553802 | MAS LEDtube HF 1500mm HO 20W840 T8 | Link do zdjęcia | LEDtube | PHILIPS | 113 | T8 | G13 ROT | Plastik matowy | 30-80 | HF | 20 | 58 | 4000 | 75000 | Tak - proszę sprawdzić kompatybilność balastu | 160 | / | 3100 | 80 | 50000 | A++ | C | 28.5 | 28.5 | 1524 | Geronimo CT Box - Jasnoniebieski - Pudełko kartonowe | 0.525 | 0.28 | 5 lat | Karta katalogowa
929003553902 | MAS LEDtube HF 1500mm HO 20W865 T8 | Link do zdjęcia | LEDtube | PHILIPS | 113 | T8 | G13 ROT | Plastik matowy | 30-80 | HF | 20 | 58 | 6500 | 75000 | Tak - proszę sprawdzić kompatybilność balastu | 160 | / | 3100 | 80 | 50000 | A++ | C | 28.5 | 28.5 | 1524 | Pudełko CT- pudełko kartonowe | 0.525 | 0.28 | 5 lat | Karta katalogowa
929002352302 | MAS LEDtube HF 1500mm HO 26W 830 T5 OE | Link do zdjęcia | LEDtube | PHILIPS | 135 | T5 | G5 | Szkło matowe | 60-120 | HF | 26 | 49 | 3000 | 60000 | Tak - proszę sprawdzić kompatybilność balastu | 200 | / | 3700 | 80 | 50000 | A++ | C | 1465 | 19 | 19 | Pudełko CT- pudełko kartonowe | 0.525 | 0.196 | 5 lat | Karta katalogowa
929002352402 | MAS LEDtube HF 1500mm HO 26W 840 T5 OE | Link do zdjęcia | LEDtube | PHILIPS | 135 | T5 | G5 | Szkło matowe | 60-120 | HF | 26 | 49 | 4000 | 60000 | Tak - proszę sprawdzić kompatybilność balastu | 200 | / | 3900 | 80 | 50000 | A++ | C | 1465 | 19 | 19 | Pudełko CT- pudełko kartonowe | 0.525 | 0.196 | 5 lat | Karta katalogowa
929002352502 | MAS LEDtube HF 1500mm HO 26W 865 T5 OE | Link do zdjęcia | LEDtube | PHILIPS | 135 | T5 | G5 | Szkło matowe | 60-120 | HF | 26 | 49 | 6500 | 60000 | Tak - proszę sprawdzić kompatybilność balastu | 200 | / | 3900 | 80 | 50000 | A++ | D | 1465 | 19 | 19 | Geronimo CT Box - Jasnoniebieski - Pudełko kartonowe | 0.525 | 0.196 | 5 lat | Karta katalogowa
929003554302 | MAS LEDtube HF 1500mm UO 24W830 T8 | Link do zdjęcia | LEDtube | PHILIPS | 116 | T8 | G13 ROT | Plastik matowy | 30-80 | HF | 24 | 58 | 3000 | 75000 | Tak - proszę sprawdzić kompatybilność balastu | 160 | / | 3500 | 80 | 50000 | A++ | E | 28.5 | 28.5 | 1524 | Geronimo CT Box - Jasnoniebieski - Pudełko kartonowe | 0.525 | 0.28 | 5 lat | Karta katalogowa
929003554402 | MAS LEDtube HF 1500mm UO 24W840 T8 | Link do zdjęcia | LEDtube | PHILIPS | 116 | T8 | G13 ROT | Plastik matowy | 30-80 | HF | 24 | 58 | 4000 | 75000 | Tak - proszę sprawdzić kompatybilność balastu | 160 | / | 3700 | 80 | 50000 | A++ | E | 28.5 | 28.5 | 1524 | Geronimo CT Box - Jasnoniebieski - Pudełko kartonowe | 0.525 | 0.28 | 5 lat | Karta katalogowa
929003554502 | MAS LEDtube HF 1500mm UO 24W865 T8 | Link do zdjęcia | LEDtube | PHILIPS | 116 | T8 | G13 ROT | Plastik matowy | 30-80 | HF | 24 | 58 | 6500 | 75000 | Tak - proszę sprawdzić kompatybilność balastu | 160 | / | 3700 | 80 | 50000 | A++ | E | 28.5 | 28.5 | 1524 | Geronimo CT Box - Jasnoniebieski - Pudełko kartonowe | 0.525 | 0.28 | 5 lat | Karta katalogowa
929003153902 | MAS LEDtube HF 1500mm UO 36W 830 T5 | Link do zdjęcia | LEDtube | PHILIPS | 142 | T5 | G5 | Szkło matowe | 55-85 | HF | 36 | 80 | 3000 | 60000 | Tak - proszę sprawdzić kompatybilność balastu | 200 | / | 5200 | 80 | 50000 | A+ | E | 22 | 1463 | 18 | Sleeve - Pudełko kartonowe | 0.525 | 0.17 | 5 lat | Karta katalogowa
929003154002 | MAS LEDtube HF 1500mm UO 36W 840 T5 | Link do zdjęcia | LEDtube | PHILIPS | 142 | T5 | G5 | Szkło matowe | 55-85 | HF | 36 | 80 | 4000 | 60000 | Tak - proszę sprawdzić kompatybilność balastu | 200 | / | 5600 | 80 | 50000 | A+ | F | 22 | 1463 | 18 | Sleeve - Pudełko kartonowe | 0.525 | 0.17 | 5 lat | Karta katalogowa
929003154102 | MAS LEDtube HF 1500mm UO 36W 865 T5 | Link do zdjęcia | LEDtube | PHILIPS | 142 | T5 | G5 | Szkło matowe | 55-85 | HF | 36 | 80 | 6500 | 60000 | Tak - proszę sprawdzić kompatybilność balastu | 200 | / | 5600 | 80 | 50000 | A+ | E | 22 | 1463 | 18 | Sleeve - Pudełko kartonowe | 0.525 | 0.17 | 5 lat | Karta katalogowa
929001390702 | MAS LEDtube HF 600mm HE 8W 830 T5 | Link do zdjęcia | LEDtube | PHILIPS | 70.7 | T5 | G5 | Szkło matowe | 40-70 | HF | 8 | 14 | 3000 | 60000 | Tak - proszę sprawdzić kompatybilność balastu | 200 | / | 1000 | 80 | 50000 | A++ | D | 21.5 | 563 | 21.5 | Geronimo Sleeve - Taśma czarno-biała - Pudełko kartonowe | 0.525 | 0.08 | 5 lat | Karta katalogowa
929001390802 | MAS LEDtube HF 600mm HE 8W 840 T5 | Link do zdjęcia | LEDtube | PHILIPS | 70.7 | T5 | G5 | Szkło matowe | 40-70 | HF | 8 | 14 | 4000 | 60000 | Tak - proszę sprawdzić kompatybilność balastu | 200 | / | 1050 | 80 | 50000 | A++ | D | 21.5 | 563 | 21.5 | Geronimo Sleeve - Taśma czarno-biała - Pudełko kartonowe | 0.525 | 0.08 | 5 lat | Karta katalogowa
929001390902 | MAS LEDtube HF 600mm HE 8W 865 T5 | Link do zdjęcia | LEDtube | PHILIPS | 70.7 | T5 | G5 | Szkło matowe | 40-70 | HF | 8 | 14 | 6500 | 60000 | Tak - proszę sprawdzić kompatybilność balastu | 200 | / | 1050 | 80 | 50000 | A++ | D | 21.5 | 563 | 21.5 | Geronimo Sleeve - Taśma czarno-biała - Pudełko kartonowe | 0.525 | 0.08 | 5 lat | Karta katalogowa
929003596202 | MAS LEDtube HF 600mm HO 10.5W 830 T5 | Link do zdjęcia | LEDtube | PHILIPS | 89.8 | T5 | G5 | Szkło matowe | 30-120 | HF | 10.5 | 24 | 3000 | 60000 | Tak - proszę sprawdzić kompatybilność balastu | 200 | / | 1500 | 80 | 50000 | A+ | A | 563 | 21 | 21 | Sleeve z kolorową taśmą - Pudełko kartonowe | 0.525 | 0.085 | 5 lat | Karta katalogowa
929003596302 | MAS LEDtube HF 600mm HO 10.5W 840 T5 | Link do zdjęcia | LEDtube | PHILIPS | 89.8 | T5 | G5 | Szkło matowe | 30-120 | HF | 10.5 | 24 | 4000 | 60000 | Tak - proszę sprawdzić kompatybilność balastu | 200 | / | 1600 | 80 | 50000 | A++ | B | 563 | 21 | 21 | Sleeve z kolorową taśmą - Pudełko kartonowe | 0.525 | 0.085 | 5 lat | Karta katalogowa
929003596402 | MAS LEDtube HF 600mm HO 10.5W 865 T5 | Link do zdjęcia | LEDtube | PHILIPS | 89.8 | T5 | G5 | Szkło matowe | 30-120 | HF | 10.5 | 24 | 6500 | 60000 | Tak - proszę sprawdzić kompatybilność balastu | 200 | / | 1600 | 80 | 50000 | A++ | A | 563 | 21 | 21 | CC Box- pudełko kartonowe | 0.525 | 0.085 | 5 lat | Karta katalogowa
929001393132 | MAS LEDtube HF 600mm HO 8W830 T8 | Link do zdjęcia | LEDtube | PHILIPS | 77.6 | T8 | G13 ROT | Plastik matowy | 20-50 | HF | 8 | 18 | 3000 | 75000 | Bez możliwości przyciemniania | 160 | / | 1000 | 80 | 50000 | A+ | F | 28.5 | 28.5 | 603 | CC Box- pudełko kartonowe | 0.525 | 0.1 | 5 lat | Karta katalogowa
929001393232 | MAS LEDtube HF 600mm HO 8W840 T8 | Link do zdjęcia | LEDtube | PHILIPS | 77.6 | T8 | G13 ROT | Plastik matowy | 20-50 | HF | 8 | 18 | 4000 | 75000 | Bez możliwości przyciemniania | 160 | / | 1050 | 80 | 50000 | A+ | F | 28.5 | 28.5 | 603 | CC Box- pudełko kartonowe | 0.525 | 0.1 | 5 lat | Karta katalogowa
929001393332 | MAS LEDtube HF 600mm HO 8W865 T8 | Link do zdjęcia | LEDtube | PHILIPS | 77.6 | T8 | G13 ROT | Plastik matowy | 20-50 | HF | 8 | 18 | 6500 | 75000 | Bez możliwości przyciemniania | 160 | / | 1050 | 80 | 50000 | A++ | E | 28.5 | 28.5 | 603 | Sleeve z kolorową taśmą - Pudełko kartonowe | 0.525 | 0.1 | 5 lat | Karta katalogowa
929003596802 | MAS LEDtube HF 900mm HE 11.5W 830 T5 | Link do zdjęcia | LEDtube | PHILIPS | 91 | T5 | G5 | Szkło matowe | 60-100 | HF | 11.5 | 21 | 3000 | 60000 | Tak - proszę sprawdzić kompatybilność balastu | 200 | / | 1600 | 80 | 50000 | A++ | C | 863 | 19 | 19 | Geronimo CT Box - Jasnoniebieski - Pudełko kartonowe | 0.525 | 0.115 | 5 lat | Karta katalogowa
929003596902 | MAS LEDtube HF 900mm HE 11.5W 840 T5 | Link do zdjęcia | LEDtube | PHILIPS | 91 | T5 | G5 | Szkło matowe | 60-100 | HF | 11.5 | 21 | 4000 | 60000 | Tak - proszę sprawdzić kompatybilność balastu | 200 | / | 1700 | 80 | 50000 | A++ | D | 863 | 19 | 19 | Geronimo CT Box - Jasnoniebieski - Pudełko kartonowe | 0.525 | 0.115 | 5 lat | Karta katalogowa
929003597002 | MAS LEDtube HF 900mm HE 11.5W 865 T5 | Link do zdjęcia | LEDtube | PHILIPS | 91 | T5 | G5 | Szkło matowe | 60-100 | HF | 11.5 | 21 | 6500 | 60000 | Tak - proszę sprawdzić kompatybilność balastu | 200 | / | 1700 | 80 | 50000 | A++ | C | 863 | 19 | 19 | Pudełko CT- pudełko kartonowe | 0.525 | 0.115 | 5 lat | Karta katalogowa
929003596502 | MAS LEDtube HF 900mm HO 18.5W 830 T5 | Link do zdjęcia | LEDtube | PHILIPS | 116 | T5 | G5 | Szkło matowe | 60-100 | HF | 18.5 | 39 | 3000 | 60000 | Tak - proszę sprawdzić kompatybilność balastu | 200 | / | 2600 | 80 | 50000 | A+ | F | 863 | 19 | 19 | Pudełko CT- pudełko kartonowe | 0.525 | 0.115 | 5 lat | Karta katalogowa
929003596602 | MAS LEDtube HF 900mm HO 18.5W 840 T5 | Link do zdjęcia | LEDtube | PHILIPS | 116 | T5 | G5 | Szkło matowe | 60-100 | HF | 18.5 | 39 | 4000 | 60000 | Tak - proszę sprawdzić kompatybilność balastu | 200 | / | 2800 | 80 | 50000 | A+ | G | 863 | 19 | 19 | Geronimo Sleeve - Taśma czarno-biała - Pudełko kartonowe | 0.525 | 0.115 | 5 lat | Karta katalogowa
929003596702 | MAS LEDtube HF 900mm HO 18.5W 865 T5 | Link do zdjęcia | LEDtube | PHILIPS | 116 | T5 | G5 | Szkło matowe | 60-100 | HF | 18.5 | 39 | 6500 | 60000 | Tak - proszę sprawdzić kompatybilność balastu | 200 | / | 2800 | 80 | 50000 | A++ | A | 863 | 19 | 19 | Geronimo Sleeve - Taśma czarno-biała - Pudełko kartonowe | 0.525 | 0.115 | 5 lat | Karta katalogowa
929002021102 | MAS LEDtube VLE 600mm HO 8W 830 T8 | Link do zdjęcia | LEDtube | PHILIPS | 39.3 | T8 | G13 | Szkło matowe | 220-240 | EM/230V | 8 | 18 | 3000 | 60000 | Bez możliwości przyciemniania | 190 | / | 1000 | 80 | 200000 | A++ | E | 28.5 | 28.5 | 650 | Geronimo Sleeve - Taśma czarno-biała - Pudełko kartonowe | 0.525 | 0.11 | 5 lat | Karta katalogowa
929002021202 | MAS LEDtube VLE 600mm HO 8W 840 T8 | Link do zdjęcia | LEDtube | PHILIPS | 39.3 | T8 | G13 | Szkło matowe | 220-240 | EM/230V | 8 | 18 | 4000 | 60000 | Bez możliwości przyciemniania | 190 | / | 1050 | 80 | 200000 | A++ | E | 28.5 | 28.5 | 650 | Geronimo Sleeve - Taśma czarno-biała - Pudełko kartonowe | 0.525 | 0.11 | 5 lat | Karta katalogowa
929002021302 | MAS LEDtube VLE 600mm HO 8W 865 T8 | Link do zdjęcia | LEDtube | PHILIPS | 39.3 | T8 | G13 | Szkło matowe | 220-240 | EM/230V | 8 | 18 | 6500 | 60000 | Bez możliwości przyciemniania | 190 | / | 1050 | 80 | 200000 | A++ | E | 28.5 | 28.5 | 650 | Geronimo Sleeve - Taśma czarno-biała - Pudełko kartonowe | 0.525 | 0.11 | 5 lat | Karta katalogowa
929002021402 | MAS LEDtube VLE 1200mm HO 14W 830 T8 | Link do zdjęcia | LEDtube | PHILIPS | 49.1 | T8 | G13 | Szkło matowe | 220-240 | EM/230V | 14 | 36 | 3000 | 60000 | Bez możliwości przyciemniania | 190 | / | 2000 | 80 | 200000 | A+ | F | 1250 | 28.5 | 28.5 | Geronimo Sleeve - Taśma czarno-biała - Pudełko kartonowe | 0.525 | 0.2 | 5 lat | Karta katalogowa
929002021502 | MAS LEDtube VLE 1200mm HO 14W 840 T8 | Link do zdjęcia | LEDtube | PHILIPS | 49.1 | T8 | G13 | Szkło matowe | 220-240 | EM/230V | 14 | 36 | 4000 | 60000 | Bez możliwości przyciemniania | 190 | / | 2100 | 80 | 200000 | A+ | F | 1250 | 28.5 | 28.5 | Geronimo Sleeve - Taśma czarno-biała - Pudełko kartonowe | 0.525 | 0.2 | 5 lat | Karta katalogowa
929002021602 | MAS LEDtube VLE 1200mm HO 14W 865 T8 | Link do zdjęcia | LEDtube | PHILIPS | 49.1 | T8 | G13 | Szkło matowe | 220-240 | EM/230V | 14 | 36 | 6500 | 60000 | Bez możliwości przyciemniania | 190 | / | 2100 | 80 | 200000 | A+ | F | 1250 | 28.5 | 28.5 | Geronimo Sleeve - Ciemnoniebieska naklejka - Pudełko kartonowe | 0.525 | 0.21 | 5 lat | Karta katalogowa
929002997602 | MAS LEDtube VLE 1200mm UO 15.5W 830 T8 | Link do zdjęcia | LEDtube | PHILIPS | 57.5 | T8 | G13 | Szkło matowe | 220-240 | EM/230V | 15.5 | 36 | 3000 | 60000 | Bez możliwości przyciemniania | 190 | / | 2300 | 80 | 200000 | A+ | F | 28.5 | 28.5 | 1260 | Geronimo Sleeve - Taśma czarno-biała - Pudełko kartonowe | 0.525 | 0.215 | 5 lat | Karta katalogowa
929002997702 | MAS LEDtube VLE 1200mm UO 15.5W 840 T8 | Link do zdjęcia | LEDtube | PHILIPS | 57.5 | T8 | G13 | Szkło matowe | 220-240 | EM/230V | 15.5 | 36 | 4000 | 60000 | Bez możliwości przyciemniania | 190 | / | 2500 | 80 | 200000 | A+ | F | 28.5 | 28.5 | 1260 | Geronimo Sleeve - Taśma czarno-biała - Pudełko kartonowe | 0.525 | 0.215 | 5 lat | Karta katalogowa
929002997802 | MAS LEDtube VLE 1200mm UO 15.5W 865 T8 | Link do zdjęcia | LEDtube | PHILIPS | 57.5 | T8 | G13 | Szkło matowe | 220-240 | EM/230V | 15.5 | 36 | 6500 | 60000 | Bez możliwości przyciemniania | 190 | / | 2500 | 80 | 200000 | A+ | F | 28.5 | 28.5 | 1260 | Geronimo Sleeve - Taśma czarno-biała - Pudełko kartonowe | 0.525 | 0.215 | 5 lat | Karta katalogowa
929002021702 | MAS LEDtube VLE 1500mm HO 20.5W 830 T8 | Link do zdjęcia | LEDtube | PHILIPS | 63.8 | T8 | G13 | Szkło matowe | 220-240 | EM/230V | 20.5 | 58 | 3000 | 60000 | Bez możliwości przyciemniania | 190 | / | 2900 | 80 | 200000 | A++ | D | 1550 | 28.5 | 28.5 | Geronimo Sleeve - Taśma czarno-biała - Pudełko kartonowe | 0.525 | 0.27 | 5 lat | Karta katalogowa
929002021802 | MAS LEDtube VLE 1500mm HO 20.5W 840 T8 | Link do zdjęcia | LEDtube | PHILIPS | 63.8 | T8 | G13 | Szkło matowe | 220-240 | EM/230V | 20.5 | 58 | 4000 | 60000 | Bez możliwości przyciemniania | 190 | / | 3100 | 80 | 200000 | A++ | C | 1550 | 28.5 | 28.5 | Geronimo Sleeve - Taśma czarno-biała - Pudełko kartonowe | 0.525 | 0.27 | 5 lat | Karta katalogowa
929002021902 | MAS LEDtube VLE 1500mm HO 20.5W 865 T8 | Link do zdjęcia | LEDtube | PHILIPS | 63.8 | T8 | G13 | Szkło matowe | 220-240 | EM/230V | 20.5 | 58 | 6500 | 60000 | Bez możliwości przyciemniania | 190 | / | 3100 | 80 | 200000 | A++ | C | 1550 | 28.5 | 28.5 | Geronimo Sleeve - Taśma czarno-biała - Pudełko kartonowe | 0.525 | 0.27 | 5 lat | Karta katalogowa
929002997902 | MAS LEDtube VLE 1500mm UO 23W 830 T8 | Link do zdjęcia | LEDtube | PHILIPS | 73.2 | T8 | G13 | Szkło matowe | 220-240 | EM/230V | 23 | 58 | 3000 | 60000 | Bez możliwości przyciemniania | 190 | / | 3400 | 80 | 200000 | A++ | D | 28.5 | 28.5 | 1560 | Geronimo Sleeve - Taśma czarno-biała - Pudełko kartonowe | 0.525 | 0.27 | 5 lat | Karta katalogowa
929002998002 | MAS LEDtube VLE 1500mm UO 23W 840 T8 | Link do zdjęcia | LEDtube | PHILIPS | 73.2 | T8 | G13 | Szkło matowe | 220-240 | EM/230V | 23 | 58 | 4000 | 60000 | Bez możliwości przyciemniania | 190 | / | 3700 | 80 | 200000 | A++ | C | 28.5 | 28.5 | 1560 | Geronimo Sleeve - Taśma czarno-biała - Pudełko kartonowe | 0.525 | 0.27 | 5 lat | Karta katalogowa
929002998102 | MAS LEDtube VLE 1500mm UO 23W 865 T8 | Link do zdjęcia | LEDtube | PHILIPS | 73.2 | T8 | G13 | Szkło matowe | 220-240 | EM/230V | 23 | 58 | 6500 | 60000 | Bez możliwości przyciemniania | 190 | / | 3700 | 80 | 200000 | A++ | C | 28.5 | 28.5 | 1560 | Geronimo Sleeve - Taśma czarno-biała - Pudełko kartonowe | 0.525 | 0.27 | 5 lat | Karta katalogowa
929002997002 | MAS LEDtube VLE UN 1200mm UO 15.5W830 T8 | Link do zdjęcia | LEDtube | PHILIPS | 102 | T8 | G13 | Szkło matowe | 220-240 | Universal- EM/HF/230V | 15.5 | 36 | 3000 | 60000 | Bez możliwości przyciemniania | 190 | / | 2300 | 80 | 50000 | A+ | F | 28.5 | 28.5 | 1260 | Geronimo Sleeve - Taśma czarno-biała - Pudełko kartonowe | 0.525 | 0.215 | 5 lat | Karta katalogowa
929002997102 | MAS LEDtube VLE UN 1200mm UO 15.5W840 T8 | Link do zdjęcia | LEDtube | PHILIPS | 102 | T8 | G13 | Szkło matowe | 220-240 | Universal- EM/HF/230V | 15.5 | 36 | 4000 | 60000 | Bez możliwości przyciemniania | 190 | / | 2500 | 80 | 50000 | A+ | F | 28.5 | 28.5 | 1260 | Geronimo Sleeve - Taśma czarno-biała - Pudełko kartonowe | 0.525 | 0.215 | 5 lat | Karta katalogowa
929002997202 | MAS LEDtube VLE UN 1200mm UO 15.5W865 T8 | Link do zdjęcia | LEDtube | PHILIPS | 102 | T8 | G13 | Szkło matowe | 220-240 | Universal- EM/HF/230V | 15.5 | 36 | 6500 | 60000 | Bez możliwości przyciemniania | 190 | / | 2500 | 80 | 50000 | A+ | G | 28.5 | 28.5 | 1260 | Geronimo Sleeve - Taśma czarno-biała - Pudełko kartonowe | 0.525 | 0.215 | 5 lat | Karta katalogowa
929002997302 | MAS LEDtube VLE UN 1500mm UO 23W830 T8 | Link do zdjęcia | LEDtube | PHILIPS | 141 | T8 | G13 | Szkło matowe | 220-240 | Universal- EM/HF/230V | 23 | 58 | 3000 | 60000 | Bez możliwości przyciemniania | 190 | / | 3400 | 80 | 50000 | A++ | D | 28.5 | 28.5 | 1560 | Geronimo Sleeve - Taśma czarno-biała - Pudełko kartonowe | 0.525 | 0.27 | 5 lat | Karta katalogowa
929002997402 | MAS LEDtube VLE UN 1500mm UO 23W840 T8 | Link do zdjęcia | LEDtube | PHILIPS | 141 | T8 | G13 | Szkło matowe | 220-240 | Universal- EM/HF/230V | 23 | 58 | 4000 | 60000 | Bez możliwości przyciemniania | 190 | / | 3700 | 80 | 50000 | A++ | D | 28.5 | 28.5 | 1560 | Geronimo Sleeve - Taśma czarno-biała - Pudełko kartonowe | 0.525 | 0.27 | 5 lat | Karta katalogowa
929002997502 | MAS LEDtube VLE UN 1500mm UO 23W865 T8 | Link do zdjęcia | LEDtube | PHILIPS | 141 | T8 | G13 | Szkło matowe | 220-240 | Universal- EM/HF/230V | 23 | 58 | 6500 | 60000 | Bez możliwości przyciemniania | 190 | / | 3700 | 80 | 50000 | A++ | D | 28.5 | 28.5 | 1560 | Geronimo Sleeve - Taśma czarno-biała - Pudełko kartonowe | 0.525 | 0.27 | 5 lat | Karta katalogowa
929002295302 | MC LEDtube IA 600mm HO 7W840 T8 | Link do zdjęcia | LEDtube | PHILIPS | 172 | T8 | G13 ROT | Plastik matowy | 220-240 | EM/230V | 7 | 18 | 4000 | 60000 | Bezprzewodowe przyciemnianie | 160 | / | 1050 | 80 | 200000 | A++ | E | 640 | 28.5 | 28.5 | Geronimo Sleeve - Taśma czarno-biała - Pudełko kartonowe | 0.525 | 0.15 | 5 lat | Karta katalogowa
929002295402 | MC LEDtube IA 600mm HO 7W865 T8 | Link do zdjęcia | LEDtube | PHILIPS | 172 | T8 | G13 ROT | Plastik matowy | 220-240 | EM/230V | 7 | 18 | 6500 | 60000 | Bezprzewodowe przyciemnianie | 160 | / | 1050 | 80 | 200000 | A++ | E | 640 | 28.5 | 28.5 | Geronimo Sleeve - Taśma czarno-biała - Pudełko kartonowe | 0.525 | 0.15 | 5 lat | Karta katalogowa
929002210402 | MC LEDtube IA 1200mm UO 16W840 T8 | Link do zdjęcia | LEDtube | PHILIPS | 184 | T8 | G13 ROT | Plastik matowy | 220-240 | EM/230V | 16 | 36 | 4000 | 60000 | Bezprzewodowe przyciemnianie | 160 | / | 2500 | 80 | 200000 | A+ | G | 1250 | 28.5 | 28.5 | Geronimo Sleeve - Taśma czarno-biała - Pudełko kartonowe | 0.525 | 0.23 | 5 lat | Karta katalogowa
929002210502 | MC LEDtube IA 1200mm UO 16W865 T8 | Link do zdjęcia | LEDtube | PHILIPS | 184 | T8 | G13 ROT | Plastik matowy | 220-240 | EM/230V | 16 | 36 | 6500 | 60000 | Bezprzewodowe przyciemnianie | 160 | / | 2500 | 80 | 200000 | A+ | F | 1250 | 28.5 | 28.5 | Sleeve z kolorową taśmą - Pudełko kartonowe | 0.525 | 0.23 | 5 lat | Karta katalogowa
929002210802 | MC LEDtube IA 1500mm UO 25W840 T8 | Link do zdjęcia | LEDtube | PHILIPS | 224 | T8 | G13 ROT | Plastik matowy | 220-240 | EM/230V | 25 | 58 | 4000 | 60000 | Bezprzewodowe przyciemnianie | 160 | / | 3700 | 80 | 200000 | A++ | D | 1550 | 28.5 | 28.5 | Sleeve z kolorową taśmą - Pudełko kartonowe | 0.525 | 0.45 | 5 lat | Karta katalogowa
929002210902 | MC LEDtube IA 1500mm UO 25W865 T8 | Link do zdjęcia | LEDtube | PHILIPS | 224 | T8 | G13 ROT | Plastik matowy | 220-240 | EM/230V | 25 | 58 | 6500 | 60000 | Bezprzewodowe przyciemnianie | 160 | / | 3700 | 80 | 200000 | A++ | D | 1550 | 28.5 | 28.5 | Geronimo Sleeve - Niebieska taśma - Pudełko kartonowe | 0.525 | 0.45 | 5 lat | Karta katalogowa
929003130902 | Pila LED tube 600mm 8W 840 G13 | Link do zdjęcia | LEDtube | PILA | 10.4 | T8 | G13 | Szkło matowe | 220-240 | EM/230V | 8 | 18 | 4000 | 20000 | Bez możliwości przyciemniania | 240 | / | 800 | 80 | 50000 | A++ | E | 28.5 | 28.5 | 603 | Geronimo Sleeve - Niebieska taśma - Pudełko kartonowe | 0.525 | 0.12 | 2 lata | Karta katalogowa
929003131002 | Pila LED tube 600mm 8W 865 G13 | Link do zdjęcia | LEDtube | PILA | 10.4 | T8 | G13 | Szkło matowe | 220-240 | EM/230V | 8 | 18 | 6500 | 20000 | Bez możliwości przyciemniania | 240 | / | 800 | 80 | 50000 | A++ | F | 28.5 | 28.5 | 603 | Geronimo Sleeve - Niebieska taśma - Pudełko kartonowe | 0.525 | 0.12 | 2 lata | Karta katalogowa
929003131102 | Pila LED tube 1200mm 16W 840 G13 | Link do zdjęcia | LEDtube | PILA | 13.05 | T8 | G13 | Szkło matowe | 220-240 | EM/230V | 16 | 36 | 4000 | 20000 | Bez możliwości przyciemniania | 240 | / | 1600 | 80 | 50000 | A+ | F | 28.5 | 28.5 | 1214 | Geronimo Sleeve - Niebieska taśma - Pudełko kartonowe | 0.525 | 0.215 | 2 lata | Karta katalogowa
929003131202 | Pila LED tube 1200mm 16W 865 G13 | Link do zdjęcia | LEDtube | PILA | 13.05 | T8 | G13 | Szkło matowe | 220-240 | EM/230V | 16 | 36 | 6500 | 20000 | Bez możliwości przyciemniania | 240 | / | 1600 | 80 | 50000 | A+ | F | 28.5 | 28.5 | 1214 | Geronimo Sleeve - Niebieska taśma - Pudełko kartonowe | 0.525 | 0.215 | 2 lata | Karta katalogowa
929003131302 | Pila LED tube 1500mm 19.5W 840 G13 | Link do zdjęcia | LEDtube | PILA | 16.8 | T8 | G13 | Szkło matowe | 220-240 | EM/230V | 19.5 | 54 | 4000 | 20000 | Bez możliwości przyciemniania | 240 | / | 2000 | 80 | 50000 | A+ | E | 28.5 | 28.5 | 1524 | Geronimo Sleeve - Niebieska taśma - Pudełko kartonowe | 0.525 | 0.31 | 2 lata | Karta katalogowa
929003131402 | Pila LED tube 1500mm 19.5W 865 G13 | Link do zdjęcia | LEDtube | PILA | 16.8 | T8 | G13 | Szkło matowe | 220-240 | EM/230V | 19.5 | 54 | 6500 | 20000 | Bez możliwości przyciemniania | 240 | / | 2000 | 80 | 50000 | A++ | D | 28.5 | 28.5 | 1524 | Geronimo Sleeve - Niebieska taśma - Pudełko kartonowe | 0.525 | 0.31 | 2 lata | Karta katalogowa
929003577132 | CorePro LEDtube 600mm 8W 830 T8 | Link do zdjęcia | LEDtube | PHILIPS | 19.85 | T8 | G13 | Szkło matowe | 220-240 | EM/230V | 8 | 18 | 3000 | 50000 | Bez możliwości przyciemniania | 240 | / | 750 | 80 | 200000 | A++ | F | 28.5 | 28.5 | 650 | Geronimo Sleeve - Niebieska taśma - Pudełko kartonowe | 0.525 | 0.22 | 3 lata | Karta katalogowa
929003022102 | CorePro LEDtube 600mm 8W 840 T8 | Link do zdjęcia | LEDtube | PHILIPS | 19.85 | T8 | G13 | Szkło matowe | 220-240 | EM/230V | 8 | 18 | 4000 | 50000 | Bez możliwości przyciemniania | 240 | / | 800 | 80 | 200000 | A++ | F | 28.5 | 28.5 | 640 | Geronimo Sleeve - Niebieska taśma - Pudełko kartonowe | 0.525 | 0.22 | 3 lata | Karta katalogowa
929003547202 | CorePro LEDtube 600mm 8W 840 T8 | Link do zdjęcia | LEDtube | PHILIPS | 19.85 | T8 | G13 | Szkło matowe | 220-240 | EM/230V | 8 | 18 | 4000 | 50000 | Bez możliwości przyciemniania | 240 | / | 800 | 80 | 200000 | A++ | E | 28.5 | 28.5 | 650 | Geronimo Sleeve - Niebieska taśma - Pudełko kartonowe | 0.525 | 0.22 | 3 lata | Karta katalogowa
929003022202 | CorePro LEDtube 600mm 8W 865 T8 | Link do zdjęcia | LEDtube | PHILIPS | 19.85 | T8 | G13 | Szkło matowe | 220-240 | EM/230V | 8 | 18 | 6500 | 50000 | Bez możliwości przyciemniania | 240 | / | 800 | 80 | 200000 | A++ | E | 28.5 | 28.5 | 640 | Geronimo Sleeve - Niebieska taśma - Pudełko kartonowe | 0.525 | 0.22 | 3 lata | Karta katalogowa
929003547302 | CorePro LEDtube 600mm 8W 865 T8 | Link do zdjęcia | LEDtube | PHILIPS | 19.85 | T8 | G13 | Szkło matowe | 220-240 | EM/230V | 8 | 18 | 6500 | 50000 | Bez możliwości przyciemniania | 240 | / | 800 | 80 | 200000 | A++ | E | 28.5 | 28.5 | 650 | Geronimo Sleeve - Niebieska taśma - Pudełko kartonowe | 0.525 | 0.22 | 3 lata | Karta katalogowa
929003577402 | CorePro LEDtube 600mm HO 8W 830 T8 | Link do zdjęcia | LEDtube | PHILIPS | 25 | T8 | G13 | Szkło matowe | 220-240 | EM/230V | 8 | 18 | 3000 | 50000 | Bez możliwości przyciemniania | 240 | / | 850 | 80 | 200000 | A++ | E | 28.5 | 28.5 | 650 | Geronimo Sleeve - Taśma czarno-biała - Pudełko kartonowe | 0.525 | 0.22 | 3 lata | Karta katalogowa
929003158602 | CorePro LEDtube 600mm HO 8W 840 T8 | Link do zdjęcia | LEDtube | PHILIPS | 25 | T8 | G13 | Szkło matowe | 220-240 | EM/230V | 8 | 18 | 4000 | 50000 | Bez możliwości przyciemniania | 240 | / | 900 | 80 | 200000 | A++ | E | 28.5 | 28.5 | 650 | Geronimo Sleeve - Taśma czarno-biała - Pudełko kartonowe | 0.525 | 0.12 | 3 lata | Karta katalogowa
929003158702 | CorePro LEDtube 600mm HO 8W 865 T8 | Link do zdjęcia | LEDtube | PHILIPS | 25 | T8 | G13 | Szkło matowe | 220-240 | EM/230V | 8 | 18 | 6500 | 50000 | Bez możliwości przyciemniania | 240 | / | 900 | 80 | 200000 | A++ | E | 28.5 | 28.5 | 650 | Geronimo Sleeve - Taśma czarno-biała - Pudełko kartonowe | 0.525 | 0.12 | 3 lata | Karta katalogowa
929003577232 | CorePro LEDtube 1200mm 15.5W 830 T8 | Link do zdjęcia | LEDtube | PHILIPS | 23.8 | T8 | G13 | Szkło matowe | 220-240 | EM/230V | 15.5 | 36 | 3000 | 50000 | Bez możliwości przyciemniania | 240 | / | 1700 | 80 | 200000 | A+ | F | 28.5 | 28.5 | 1260 | Geronimo Sleeve - Jasnoniebieska taśma - Pudełko kartonowe | 0.525 | 0.22 | 3 lata | Karta katalogowa
929003519702 | CorePro LEDtube 1200mm 15.5W 840 T8 | Link do zdjęcia | LEDtube | PHILIPS | 23.8 | T8 | G13 | Szkło matowe | 220-240 | EM/230V | 15.5 | 36 | 4000 | 50000 | Bez możliwości przyciemniania | 240 | / | 1800 | 80 | 200000 | A++ | F | 28.5 | 28.5 | 1260 | Geronimo Sleeve - Jasnoniebieska taśma - Pudełko kartonowe | 0.525 | 0.22 | 3 lata | Karta katalogowa
929003519802 | CorePro LEDtube 1200mm 15.5W 865 T8 | Link do zdjęcia | LEDtube | PHILIPS | 23.8 | T8 | G13 | Szkło matowe | 220-240 | EM/230V | 15.5 | 36 | 6500 | 50000 | Bez możliwości przyciemniania | 240 | / | 1800 | 80 | 200000 | A++ | F | 28.5 | 28.5 | 1260 | Geronimo Sleeve - Jasnoniebieska taśma - Pudełko kartonowe | 0.525 | 0.22 | 3 lata | Karta katalogowa
929003577532 | CorePro LEDtube 1200mm HO 18W 830 T8 | Link do zdjęcia | LEDtube | PHILIPS | 28.6 | T8 | G13 | Szkło matowe | 220-240 | EM/230V | 18 | 36 | 3000 | 50000 | Bez możliwości przyciemniania | 240 | / | 1850 | 80 | 200000 | A+ | F | 28.5 | 28.5 | 1260 | Geronimo CT Box - niebieski - pudełko kartonowe | 0.525 | 0.22 | 3 lata | Karta katalogowa
929001874932 | CorePro LEDtube 1200mm HO 18W 840 T8 | Link do zdjęcia | LEDtube | PHILIPS | 28.6 | T8 | G13 | Szkło matowe | 220-240 | EM/230V | 18 | 36 | 4000 | 50000 | Bez możliwości przyciemniania | 240 | / | 2000 | 80 | 200000 | A+ | F | 28.5 | 28.5 | 1260 | Geronimo CT Box - niebieski - pudełko kartonowe | 0.525 | 0.22 | 3 lata | Karta katalogowa
929001874902 | CorePro LEDtube 1200mm HO 18W 840 T8 | Link do zdjęcia | LEDtube | PHILIPS | 28.6 | T8 | G13 | Szkło matowe | 220-240 | EM/230V | 18 | 36 | 4000 | 50000 | Bez możliwości przyciemniania | 240 | / | 2000 | 80 | 200000 | A+ | F | 28.5 | 28.5 | 1250 | Geronimo CT Box - Jasnoniebieski - Pudełko kartonowe | 0.525 | 0.22 | 3 lata | Karta katalogowa
929001874832 | CorePro LEDtube 1200mm HO 18W 865 T8 | Link do zdjęcia | LEDtube | PHILIPS | 28.6 | T8 | G13 | Szkło matowe | 220-240 | EM/230V | 18 | 36 | 6500 | 50000 | Bez możliwości przyciemniania | 240 | / | 2000 | 80 | 200000 | A+ | F | 28.5 | 28.5 | 1260 | Geronimo CT Box - Jasnoniebieski - Pudełko kartonowe | 0.525 | 0.22 | 3 lata | Karta katalogowa
929001874802 | CorePro LEDtube 1200mm HO 18W 865 T8 | Link do zdjęcia | LEDtube | PHILIPS | 28.6 | T8 | G13 | Szkło matowe | 220-240 | EM/230V | 18 | 36 | 6500 | 50000 | Bez możliwości przyciemniania | 240 | / | 2000 | 80 | 200000 | A+ | F | 28.5 | 28.5 | 1250 | Geronimo CT Box - Jasnoniebieski - Pudełko kartonowe | 0.525 | 0.22 | 3 lata | Karta katalogowa
929003577702 | CorePro LEDtube 1200mm UO 21.5W 830 T8 | Link do zdjęcia | LEDtube | PHILIPS | 31.5 | T8 | G13 | Szkło matowe | 220-240 | EM/230V | 21.5 | 36 | 3000 | 50000 | Bez możliwości przyciemniania | 240 | / | 2250 | 80 | 200000 | A+ | F | 28.5 | 28.5 | 1260 | Geronimo CT Box - Jasnoniebieski - Pudełko kartonowe | 0.525 | 0.22 | 3 lata | Karta katalogowa
929003154202 | CorePro LEDtube 1200mm UO 21.5W 840 T8 | Link do zdjęcia | LEDtube | PHILIPS | 31.5 | T8 | G13 | Szkło matowe | 220-240 | EM/230V | 21.5 | 36 | 4000 | 50000 | Bez możliwości przyciemniania | 240 | / | 2400 | 80 | 200000 | A+ | F | 28.5 | 28.5 | 1260 | Geronimo CT Box - Jasnoniebieski - Pudełko kartonowe | 0.525 | 0.22 | 3 lata | Karta katalogowa
929003577332 | CorePro LEDtube 1500mm 20W 830 T8 | Link do zdjęcia | LEDtube | PHILIPS | 31.1 | T8 | G13 | Szkło matowe | 220-240 | EM/230V | 20 | 58 | 3000 | 50000 | Bez możliwości przyciemniania | 240 | / | 2050 | 80 | 200000 | A++ | D | 28.5 | 28.5 | 1524 | Geronimo CT Box - Jasnoniebieski - Pudełko kartonowe | 0.525 | 0.22 | 3 lata | Karta katalogowa
929003022502 | CorePro LEDtube 1500mm 20W 840 T8 | Link do zdjęcia | LEDtube | PHILIPS | 31.1 | T8 | G13 | Szkło matowe | 220-240 | EM/230V | 20 | 58 | 4000 | 50000 | Bez możliwości przyciemniania | 240 | / | 2200 | 80 | 200000 | A+ | F | 28.5 | 28.5 | 1550 | Geronimo CT Box - Ciemnoniebieski - Pudełko kartonowe | 0.525 | 0.22 | 3 lata | Karta katalogowa
929003547402 | CorePro LEDtube 1500mm 20W 840 T8 | Link do zdjęcia | LEDtube | PHILIPS | 31.1 | T8 | G13 | Szkło matowe | 220-240 | EM/230V | 20 | 58 | 4000 | 50000 | Bez możliwości przyciemniania | 240 | / | 2200 | 80 | 200000 | A+ | F | 28.5 | 28.5 | 1524 | Geronimo CT Box - Ciemnoniebieski - Pudełko kartonowe | 0.525 | 0.22 | 3 lata | Karta katalogowa
929003022602 | CorePro LEDtube 1500mm 20W 865 T8 | Link do zdjęcia | LEDtube | PHILIPS | 31.1 | T8 | G13 | Szkło matowe | 220-240 | EM/230V | 20 | 58 | 6500 | 50000 | Bez możliwości przyciemniania | 240 | / | 2200 | 80 | 200000 | A+ | F | 28.5 | 28.5 | 1550 | Geronimo CT Box - Ciemnoniebieski - Pudełko kartonowe | 0.525 | 0.22 | 3 lata | Karta katalogowa
929003547502 | CorePro LEDtube 1500mm 20W 865 T8 | Link do zdjęcia | LEDtube | PHILIPS | 31.1 | T8 | G13 | Szkło matowe | 220-240 | EM/230V | 20 | 58 | 6500 | 50000 | Bez możliwości przyciemniania | 240 | / | 2200 | 80 | 200000 | A+ | F | 28.5 | 28.5 | 1524 | Pudełko CT- pudełko kartonowe | 0.525 | 0.22 | 3 lata | Karta katalogowa
929003577632 | CorePro LEDtube 1500mm HO 24W 830 T8 | Link do zdjęcia | LEDtube | PHILIPS | 35.7 | T8 | G13 | Szkło matowe | 220-240 | EM/230V | 24 | 58 | 3000 | 50000 | Bez możliwości przyciemniania | 240 | / | 2500 | 80 | 200000 | A+ | F | 28.5 | 28.5 | 1524 | Pudełko CT- pudełko kartonowe | 0.525 | 0.22 | 3 lata | Karta katalogowa
929001875132 | CorePro LEDtube 1500mm HO 24W 840 T8 | Link do zdjęcia | LEDtube | PHILIPS | 35.7 | T8 | G13 | Szkło matowe | 220-240 | EM/230V | 24 | 58 | 4000 | 50000 | Bez możliwości przyciemniania | 240 | / | 2700 | 80 | 200000 | A+ | F | 28.5 | 28.5 | 1524 | Pudełko CT- pudełko kartonowe | 0.525 | 0.22 | 3 lata | Karta katalogowa
929001875102 | CorePro LEDtube 1500mm HO 24W 840 T8 | Link do zdjęcia | LEDtube | PHILIPS | 35.7 | T8 | G13 | Szkło matowe | 220-240 | EM/230V | 24 | 58 | 4000 | 50000 | Bez możliwości przyciemniania | 240 | / | 2700 | 80 | 200000 | A+ | F | 28.5 | 28.5 | 1550 | Geronimo CT Box - Jasnoniebieski - Pudełko kartonowe | 0.525 | 0.22 | 3 lata | Karta katalogowa
929001875032 | CorePro LEDtube 1500mm HO 24W 865 T8 | Link do zdjęcia | LEDtube | PHILIPS | 35.7 | T8 | G13 | Szkło matowe | 220-240 | EM/230V | 24 | 58 | 6500 | 50000 | Bez możliwości przyciemniania | 240 | / | 2700 | 80 | 200000 | A+ | F | 28.5 | 28.5 | 1524 | Geronimo CT Box - Jasnoniebieski - Pudełko kartonowe | 0.525 | 0.22 | 3 lata | Karta katalogowa
929001875002 | CorePro LEDtube 1500mm HO 24W 865 T8 | Link do zdjęcia | LEDtube | PHILIPS | 35.7 | T8 | G13 | Szkło matowe | 220-240 | EM/230V | 24 | 58 | 6500 | 50000 | Bez możliwości przyciemniania | 240 | / | 2700 | 80 | 200000 | A+ | F | 28.5 | 28.5 | 1550 | Geronimo CT Box - Jasnoniebieski - Pudełko kartonowe | 0.525 | 0.22 | 3 lata | Karta katalogowa
929003577802 | CorePro LEDtube 1500mm UO 31.5W 830 T8 | Link do zdjęcia | LEDtube | PHILIPS | 37.9 | T8 | G13 | Szkło matowe | 220-240 | EM/230V | 31.5 | 58 | 3000 | 50000 | Bez możliwości przyciemniania | 240 | / | 3320 | 80 | 200000 | A+ | F | 28.5 | 28.5 | 1524 | Geronimo CT Box - Jasnoniebieski - Pudełko kartonowe | 0.525 | 0.22 | 3 lata | Karta katalogowa
929003154402 | CorePro LEDtube 1500mm UO 31.5W 840 T8 | Link do zdjęcia | LEDtube | PHILIPS | 37.9 | T8 | G13 | Szkło matowe | 220-240 | EM/230V | 31.5 | 58 | 4000 | 50000 | Bez możliwości przyciemniania | 240 | / | 3500 | 80 | 200000 | A+ | F | 28.5 | 28.5 | 1524 | Geronimo CT Box - Jasnoniebieski - Pudełko kartonowe | 0.525 | 0.22 | 3 lata | Karta katalogowa
929003774102 | CorePro LEDtube HF 600mm HE 7.1W 830T5 | Link do zdjęcia | LEDtube | PHILIPS | 56.3 | T5 | G5 | Szkło matowe | 40-70 | HF | 7.1 | 14 | 3000 | 50000 | Bez możliwości przyciemniania | / | / | 1000 | 80 | / | A++ | D | 563 | 19 | 19 | Geronimo CT Box - Jasnoniebieski - Pudełko kartonowe | 0.525 | 0.085 | 3 lata | Karta katalogowa
929003774202 | CorePro LEDtube HF 600mm HE 7.1W 840T5 | Link do zdjęcia | LEDtube | PHILIPS | 56.3 | T5 | G5 | Szkło matowe | 40-70 | HF | 7.1 | 14 | 4000 | 50000 | Bez możliwości przyciemniania | / | / | 1050 | 80 | / | A++ | D | 563 | 19 | 19 | Geronimo CT Box - Jasnoniebieski - Pudełko kartonowe | 0.525 | 0.085 | 3 lata | Karta katalogowa
929003774302 | CorePro LEDtube HF 600mm HE 7.1W 865T5 | Link do zdjęcia | LEDtube | PHILIPS | 56.3 | T5 | G5 | Szkło matowe | 40-70 | HF | 7.1 | 14 | 6500 | 50000 | Bez możliwości przyciemniania | / | / | 1050 | 80 | / | A++ | A | 563 | 19 | 19 | Geronimo CT Box - Jasnoniebieski - Pudełko kartonowe | 0.525 | 0.085 | 3 lata | Karta katalogowa
929003774402 | CorePro LEDtube HF 1200mm HE 17.1W 830T5 | Link do zdjęcia | LEDtube | PHILIPS | 76.9 | T5 | G5 | Szkło matowe | 70-120 | HF | 17.1 | 28 | 3000 | 50000 | Bez możliwości przyciemniania | / | / | 2300 | 80 | / | A++ | D | 1165 | 19 | 19 | Geronimo CT Box - Jasnoniebieski - Pudełko kartonowe | 0.525 | 0.16 | 3 lata | Karta katalogowa
929003774502 | CorePro LEDtube HF 1200mm HE 17.1W 840T5 | Link do zdjęcia | LEDtube | PHILIPS | 76.9 | T5 | G5 | Szkło matowe | 70-120 | HF | 17.1 | 28 | 4000 | 50000 | Bez możliwości przyciemniania | / | / | 2500 | 80 | / | A++ | D | 1165 | 19 | 19 | Geronimo CT Box - Jasnoniebieski - Pudełko kartonowe | 0.525 | 0.16 | 3 lata | Karta katalogowa
929003774602 | CorePro LEDtube HF 1200mm HE 17.1W 865T5 | Link do zdjęcia | LEDtube | PHILIPS | 76.9 | T5 | G5 | Szkło matowe | 70-120 | HF | 17.1 | 28 | 6500 | 50000 | Bez możliwości przyciemniania | / | / | 2500 | 80 | / | D | D | 1165 | 19 | 19 | Geronimo CT Box - Jasnoniebieski - Pudełko kartonowe | 0.525 | 0.16 | 3 lata | Karta katalogowa
929003775002 | CorePro LEDtube HF 1200mm HO 26.7W 830T5 | Link do zdjęcia | LEDtube | PHILIPS | 82.2 | T5 | G5 | Szkło matowe | 20-90 | HF | 26.7 | 54 | 3000 | 50000 | Bez możliwości przyciemniania | / | / | 3700 | 80 | / | A++ | D | 1165 | 19 | 19 | Pudełko CT- pudełko kartonowe | 0.525 | 0.16 | 3 lata | Karta katalogowa
929003775102 | CorePro LEDtube HF 1200mm HO 26.7W 840T5 | Link do zdjęcia | LEDtube | PHILIPS | 82.2 | T5 | G5 | Szkło matowe | 20-90 | HF | 26.7 | 54 | 4000 | 50000 | Bez możliwości przyciemniania | / | / | 3900 | 80 | / | A+ | E | 1165 | 19 | 19 | Pudełko CT- pudełko kartonowe | 0.525 | 0.16 | 3 lata | Karta katalogowa
929003775202 | CorePro LEDtube HF 1200mm HO 26.7W 865T5 | Link do zdjęcia | LEDtube | PHILIPS | 82.2 | T5 | G5 | Szkło matowe | 20-90 | HF | 26.7 | 54 | 6500 | 50000 | Bez możliwości przyciemniania | / | / | 3900 | 80 | / | A+ | E | 1165 | 19 | 19 | Pudełko CT- pudełko kartonowe | 0.525 | 0.16 | 3 lata | Karta katalogowa
929003774702 | CorePro LEDtube HF 1500mm HE 20.5W 830T5 | Link do zdjęcia | LEDtube | PHILIPS | 81.1 | T5 | G5 | Szkło matowe | 80-130 | HF | 20.5 | 35 | 3000 | 50000 | Bez możliwości przyciemniania | / | / | 2800 | 80 | / | A+ | G | 1465 | 19 | 19 | Pudełko CT- pudełko kartonowe | 0.525 | 0.196 | 3 lata | Karta katalogowa
929003774802 | CorePro LEDtube HF 1500mm HE 20.5W 840T5 | Link do zdjęcia | LEDtube | PHILIPS | 81.1 | T5 | G5 | Szkło matowe | 80-130 | HF | 20.5 | 35 | 4000 | 50000 | Bez możliwości przyciemniania | / | / | 3000 | 80 | / | A++ | G | 1465 | 19 | 19 | Pudełko CT- pudełko kartonowe | 0.525 | 0.196 | 3 lata | Karta katalogowa
929003774902 | CorePro LEDtube HF 1500mm HE 20.5W 865T5 | Link do zdjęcia | LEDtube | PHILIPS | 81.1 | T5 | G5 | Szkło matowe | 80-130 | HF | 20.5 | 35 | 6500 | 50000 | Bez możliwości przyciemniania | / | / | 3000 | 80 | / | A++ | G | 1465 | 19 | 19 | Pudełko CT- pudełko kartonowe | 0.525 | 0.196 | 3 lata | Karta katalogowa
929003775302 | CorePro LEDtube HF 1500mm HO 26.7W 830T5 | Link do zdjęcia | LEDtube | PHILIPS | 85 | T5 | G5 | Szkło matowe | 60-120 | HF | 26.7 | 49 | 3000 | 50000 | Bez możliwości przyciemniania | / | / | 3700 | 80 | / | A++ | D | 1465 | 19 | 19 | Pudełko CT- pudełko kartonowe | 0.525 | 0.196 | 3 lata | Karta katalogowa
929003775402 | CorePro LEDtube HF 1500mm HO 26.7W 840T5 | Link do zdjęcia | LEDtube | PHILIPS | 85 | T5 | G5 | Szkło matowe | 60-120 | HF | 26.7 | 49 | 4000 | 50000 | Bez możliwości przyciemniania | / | / | 3900 | 80 | / | A++ | D | 1465 | 19 | 19 | Pudełko CT- pudełko kartonowe | 0.525 | 0.196 | 3 lata | Karta katalogowa
929003775502 | CorePro LEDtube HF 1500mm HO 26.7W 865T5 | Link do zdjęcia | LEDtube | PHILIPS | 85 | T5 | G5 | Szkło matowe | 60-120 | HF | 26.7 | 49 | 6500 | 50000 | Bez możliwości przyciemniania | / | / | 3900 | 80 | / | A++ | A | 1465 | 19 | 19 | Pudełko CT- pudełko kartonowe | 0.525 | 0.196 | 3 lata | Karta katalogowa
929002419802 | CorePro LEDtube UN 600mm HO 8W830 T8 | Link do zdjęcia | LEDtube | PHILIPS | 64.4 | T8 | G13 | Szkło matowe | 220-240 | Universal- EM/HF/230V | 8 | 18 | 3000 | 50000 | Bez możliwości przyciemniania | 240 | / | 850 | 80 | 50000 | A++ | F | 28.5 | 28.5 | 650 | Pudełko CT- pudełko kartonowe | 0.525 | 0.11 | 3 lata | Karta katalogowa
929002419902 | CorePro LEDtube UN 600mm HO 8W840 T8 | Link do zdjęcia | LEDtube | PHILIPS | 64.4 | T8 | G13 | Szkło matowe | 220-240 | Universal- EM/HF/230V | 8 | 18 | 4000 | 50000 | Bez możliwości przyciemniania | 240 | / | 900 | 80 | 50000 | A++ | F | 28.5 | 28.5 | 650 | Pudełko CT- pudełko kartonowe | 0.525 | 0.11 | 3 lata | Karta katalogowa
929002420002 | CorePro LEDtube UN 600mm HO 8W865 T8 | Link do zdjęcia | LEDtube | PHILIPS | 64.4 | T8 | G13 | Szkło matowe | 220-240 | Universal- EM/HF/230V | 8 | 18 | 6500 | 50000 | Bez możliwości przyciemniania | 240 | / | 900 | 80 | 50000 | A++ | F | 28.5 | 28.5 | 650 | Geronimo CT Box - Jasnoniebieski - Pudełko kartonowe | 0.525 | 0.11 | 3 lata | Karta katalogowa
929001869202 | CorePro LEDtube UN 1200mm HO 18W830 T8 | Link do zdjęcia | LEDtube | PHILIPS | 67.7 | T8 | G13 | Szkło matowe | 220-240 | Universal- EM/HF/230V | 18 | 36 | 3000 | 50000 | Bez możliwości przyciemniania | 240 | / | 1850 | 80 | 50000 | A | G | 28.5 | 28.5 | 1260 | Pudełko | 0.525 | 0.215 | 3 lata | Karta katalogowa
929001869302 | CorePro LEDtube UN 1200mm HO 18W840 T8 | Link do zdjęcia | LEDtube | PHILIPS | 67.7 | T8 | G13 | Szkło matowe | 220-240 | Universal- EM/HF/230V | 18 | 36 | 4000 | 50000 | Bez możliwości przyciemniania | 240 | / | 2000 | 80 | 50000 | A | G | 28.5 | 28.5 | 1260 | Pudełko | 0.525 | 0.215 | 3 lata | Karta katalogowa
929001869402 | CorePro LEDtube UN 1200mm HO 18W865 T8 | Link do zdjęcia | LEDtube | PHILIPS | 67.7 | T8 | G13 | Szkło matowe | 220-240 | Universal- EM/HF/230V | 18 | 36 | 6500 | 50000 | Bez możliwości przyciemniania | 240 | / | 2000 | 80 | 50000 | A | G | 28.5 | 28.5 | 1260 | Pudełko | 0.525 | 0.215 | 3 lata | Karta katalogowa
929003648102 | CorePro LEDtube UN 1200mm UO 15.5W830 T8 | Link do zdjęcia | LEDtube | PHILIPS | 79.9 | T8 | G13 | Szkło matowe | 220-240 | Universal- EM/HF/230V | 15.5 | 36 | 3000 | 50000 | Bez możliwości przyciemniania | 240 | / | 2200 | 80 | 50000 | A | G | 1214 | 28.5 | 28.5 | Pudełko PF (pudełko z klapką) - pudełko kartonowe | 0.525 | 0.202 | 3 lata | Karta katalogowa
929003648202 | CorePro LEDtube UN 1200mm UO 15.5W840 T8 | Link do zdjęcia | LEDtube | PHILIPS | 79.9 | T8 | G13 | Szkło matowe | 220-240 | Universal- EM/HF/230V | 15.5 | 36 | 4000 | 50000 | Bez możliwości przyciemniania | 240 | / | 2400 | 80 | 50000 | A | G | 1214 | 28.5 | 28.5 | Pudełko PF (pudełko z klapką) - pudełko kartonowe | 0.525 | 0.202 | 3 lata | Karta katalogowa
929003648302 | CorePro LEDtube UN 1200mm UO 15.5W865 T8 | Link do zdjęcia | LEDtube | PHILIPS | 79.9 | T8 | G13 | Szkło matowe | 220-240 | Universal- EM/HF/230V | 15.5 | 36 | 6500 | 50000 | Bez możliwości przyciemniania | 240 | / | 2400 | 80 | 50000 | A | G | 1214 | 28.5 | 28.5 | Geronimo CT Box - Jasnoniebieski - Pudełko kartonowe | 0.525 | 0.202 | 3 lata | Karta katalogowa
929001869502 | CorePro LEDtube UN 1500mm HO 23W830 T8 | Link do zdjęcia | LEDtube | PHILIPS | 82 | T8 | G13 | Szkło matowe | 220-240 | Universal- EM/HF/230V | 23 | 58 | 3000 | 50000 | Bez możliwości przyciemniania | 240 | / | 2500 | 80 | 50000 | A+ | F | 28.5 | 28.5 | 1560 | Geronimo CT Box - Jasnoniebieski - Pudełko kartonowe | 0.525 | 0.27 | 3 lata | Karta katalogowa
929001869602 | CorePro LEDtube UN 1500mm HO 23W840 T8 | Link do zdjęcia | LEDtube | PHILIPS | 82 | T8 | G13 | Szkło matowe | 220-240 | Universal- EM/HF/230V | 23 | 58 | 4000 | 50000 | Bez możliwości przyciemniania | 240 | / | 2700 | 80 | 50000 | A+ | E | 28.5 | 28.5 | 1560 | Viking CT Box - pudełko kartonowe | 0.525 | 0.27 | 3 lata | Karta katalogowa
929001869702 | CorePro LEDtube UN 1500mm HO 23W865 T8 | Link do zdjęcia | LEDtube | PHILIPS | 82 | T8 | G13 | Szkło matowe | 220-240 | Universal- EM/HF/230V | 23 | 58 | 6500 | 50000 | Bez możliwości przyciemniania | 240 | / | 2700 | 80 | 50000 | A+ | E | 28.5 | 28.5 | 1560 | CC Box- pudełko kartonowe | 0.525 | 0.27 | 3 lata | Karta katalogowa
929003648402 | CorePro LEDtube UN 1500mm UO 23W830 T8 | Link do zdjęcia | LEDtube | PHILIPS | 96.1 | T8 | G13 | Szkło matowe | 220-240 | Universal- EM/HF/230V | 23 | 58 | 3000 | 50000 | Bez możliwości przyciemniania | 240 | / | 3200 | 80 | 50000 | A+ | F | 1515 | 28.5 | 28.5 | CC Box- pudełko kartonowe | 0.525 | 0.255 | 3 lata | Karta katalogowa
929003648502 | CorePro LEDtube UN 1500mm UO 23W840 T8 | Link do zdjęcia | LEDtube | PHILIPS | 96.1 | T8 | G13 | Szkło matowe | 220-240 | Universal- EM/HF/230V | 23 | 58 | 4000 | 50000 | Bez możliwości przyciemniania | 240 | / | 3500 | 80 | 50000 | A+ | E | 1515 | 28.5 | 28.5 | Geronimo CT Box - Ciemnoniebieski - Pudełko kartonowe | 0.525 | 0.255 | 3 lata | Karta katalogowa
929003648602 | CorePro LEDtube UN 1500mm UO 23W865 T8 | Link do zdjęcia | LEDtube | PHILIPS | 96.1 | T8 | G13 | Szkło matowe | 220-240 | Universal- EM/HF/230V | 23 | 58 | 6500 | 50000 | Bez możliwości przyciemniania | 240 | / | 3500 | 80 | 50000 | A+ | E | 1515 | 28.5 | 28.5 | Geronimo CT Box - Ciemnoniebieski - Pudełko kartonowe | 0.525 | 0.255 | 3 lata | Karta katalogowa
929003130502 | Ecofit LEDtube 1200mm 16W 840 T8 | Link do zdjęcia | LEDtube | PHILIPS | 17.35 | T8 | G13 | Szkło matowe | 220-240 | EM/230V | 16 | 36 | 4000 | 20000 | Bez możliwości przyciemniania | 240 | / | 1600 | 80 | 50000 | A+ | B | 28.5 | 28.5 | 1260 | Pudełko CT- pudełko kartonowe | 0.525 | 0.22 | 2 lata | Karta katalogowa
929003130602 | Ecofit LEDtube 1200mm 16W 865 T8 | Link do zdjęcia | LEDtube | PHILIPS | 17.35 | T8 | G13 | Szkło matowe | 220-240 | EM/230V | 16 | 36 | 6500 | 20000 | Bez możliwości przyciemniania | 240 | / | 1600 | 80 | 50000 | A+ | B | 28.5 | 28.5 | 1260 | Pudełko CT- pudełko kartonowe | 0.525 | 0.22 | 2 lata | Karta katalogowa
929003130702 | Ecofit LEDtube 1500mm 19.5W 840 T8 | Link do zdjęcia | LEDtube | PHILIPS | 22.5 | T8 | G13 | Szkło matowe | 220-240 | EM/230V | 19.5 | 54 | 4000 | 20000 | Bez możliwości przyciemniania | 240 | / | 2000 | 80 | 50000 | A+ | E | 28.5 | 28.5 | 1560 | Pudełko CT- pudełko kartonowe | 0.525 | 0.27 | 2 lata | Karta katalogowa
929002444201 | LED 2.2W 300mm S14S WW ND 1CT/4 | Link do zdjęcia | LEDtube | PHILIPS | 30.7 | Others | S14S | Plastik matowy | 220-240 | 230V | 2.2 | 35 | 2700 | 30000 | Bez możliwości przyciemniania | 140 | / | 250 | 80 | 50000 | A | G | 33 | 335 | 51 | Pudełko CT- pudełko kartonowe | 0.525 | 0.1 | 2 lata | Karta katalogowa
929002444101 | LED 3.5W 500mm S14D WW ND 1CT/4 | Link do zdjęcia | LEDtube | PHILIPS | 39.1 | Others | S14D | Plastik matowy | 220-240 | 230V | 3.5 | 60 | 2700 | 30000 | Bez możliwości przyciemniania | 140 | / | 375 | 80 | 50000 | A++ | D | 33 | 535 | 51 | Pudełko CT- pudełko kartonowe | 0.525 | 0.14 | 2 lata | Karta katalogowa
929002444301 | LED 3.5W 500mm S14S WW ND 1CT/4 | Link do zdjęcia | LEDtube | PHILIPS | 39.1 | Others | S14S | Plastik matowy | 220-240 | 230V | 3.5 | 60 | 2700 | 30000 | Bez możliwości przyciemniania | 140 | / | 375 | 80 | 50000 | A++ | D | 33 | 535 | 51 | Geronimo CT Box - niebieski - pudełko kartonowe | 0.525 | 0.14 | 2 lata | Karta katalogowa
929003576302 | CorePro LED PLT HF 6.5W 830 4P GX24q-2 | Link do zdjęcia | PLED | PHILIPS | 57.1 | PL-T | GX24Q-2 ROT | Plastik matowy | 20-60 | HF | 6.5 | 18 | 3000 | 30000 | Bez możliwości przyciemniania | 120 | / | 720 | 82 | 200000 | A++ | F | 45.5 | 121.5 | 45.5 | Geronimo CT Box - niebieski - pudełko kartonowe | 0.525 | 0.115 | 3 lata | Karta katalogowa
929003576402 | CorePro LED PLT HF 6.5W 840 4P GX24q-2 | Link do zdjęcia | PLED | PHILIPS | 57.1 | PL-T | GX24Q-2 ROT | Plastik matowy | 20-60 | HF | 6.5 | 18 | 4000 | 30000 | Bez możliwości przyciemniania | 120 | / | 800 | 82 | 200000 | A++ | E | 45.5 | 121.5 | 45.5 | Viking CT Box - pudełko kartonowe | 0.525 | 0.115 | 3 lata | Karta katalogowa
929003576502 | CorePro LED PLT HF 9W 830 4P GX24q-3 | Link do zdjęcia | PLED | PHILIPS | 66.1 | PL-T | GX24Q-3 ROT | Plastik matowy | 20-60 | HF | 9 | 26 | 3000 | 30000 | Bez możliwości przyciemniania | 120 | / | 990 | 82 | 200000 | A | B | 45.5 | 143.5 | 45.5 | Geronimo CT Box - Jasnoniebieski - Pudełko kartonowe | 0.525 | 0.124 | 3 lata | Karta katalogowa
929003576602 | CorePro LED PLT HF 9W 840 4P GX24q-3 | Link do zdjęcia | PLED | PHILIPS | 66.1 | PL-T | GX24Q-3 ROT | Plastik matowy | 20-60 | HF | 9 | 26 | 4000 | 30000 | Bez możliwości przyciemniania | 120 | / | 1100 | 82 | 200000 | A+ | B | 45.5 | 143.5 | 45.5 | Geronimo CT Box - Jasnoniebieski - Pudełko kartonowe | 0.525 | 0.124 | 3 lata | Karta katalogowa
929003576902 | CorePro LED PLT HF 18.5W 830 4P GX24q-4 | Link do zdjęcia | PLED | PHILIPS | 75 | PL-T | GX24Q-4 ROT | Plastik matowy | 20-60 | HF | 18.5 | 42 | 3000 | 30000 | Bez możliwości przyciemniania | 120 | / | 2100 | 82 | 200000 | A++ | F | 45.5 | 167.5 | 45.5 | Geronimo CT Box - niebieski - pudełko kartonowe | 0.525 | 0.135 | 3 lata | Karta katalogowa
929003577002 | CorePro LED PLT HF 18.5W 840 4P GX24q-4 | Link do zdjęcia | PLED | PHILIPS | 75 | PL-T | GX24Q-4 ROT | Plastik matowy | 20-60 | HF | 18.5 | 42 | 4000 | 30000 | Bez możliwości przyciemniania | 120 | / | 2250 | 82 | 200000 | A++ | F | 45.5 | 167.5 | 45.5 | Geronimo CT Box - niebieski - pudełko kartonowe | 0.525 | 0.135 | 3 lata | Karta katalogowa
929001201102 | CorePro LED PLC 6.5W 840 4P G24q-2 | Link do zdjęcia | PLED | PHILIPS | 44.8 | PL-C | G24Q-2 ROT | Plastik matowy | 20-50 | HF | 6.5 | 18 | 4000 | 30000 | Bez możliwości przyciemniania | 120 | / | 700 | 83 | 50000 | A++ | E | 41 | 143 | 41 | Geronimo CT Box - Jasnoniebieski - Pudełko kartonowe | 0.525 | 0.078 | 3 lata | Karta katalogowa
929003576702 | CorePro LED PLT HF 15W 830 4P GX24q-3 | Link do zdjęcia | PLED | PHILIPS | 71.4 | PL-T | GX24Q-3 ROT | Plastik matowy | 20-60 | HF | 15 | 32 | 3000 | 30000 | Bez możliwości przyciemniania | 120 | / | 1620 | 82 | 200000 | A+ | E | 45.5 | 158.5 | 45.5 | Geronimo CT Box - Jasnoniebieski - Pudełko kartonowe | 0.525 | 0.129 | 3 lata | Karta katalogowa
929003576802 | CorePro LED PLT HF 15W 840 4P GX24q-3 | Link do zdjęcia | PLED | PHILIPS | 71.4 | PL-T | GX24Q-3 ROT | Plastik matowy | 20-60 | HF | 15 | 32 | 4000 | 30000 | Bez możliwości przyciemniania | 120 | / | 1800 | 82 | 200000 | A+ | E | 45.5 | 158.5 | 45.5 | Geronimo CT Box - Jasnoniebieski - Pudełko kartonowe | 0.525 | 0.129 | 3 lata | Karta katalogowa
929001200902 | CorePro LED PLC 9W 840 4P G24q-3 | Link do zdjęcia | PLED | PHILIPS | 48.5 | PL-C | G24Q-3 ROT | Plastik matowy | 20-50 | HF | 9 | 26 | 4000 | 30000 | Bez możliwości przyciemniania | 120 | / | 1000 | 83 | 50000 | A+ | B | 41 | 166 | 41 | Pudełko CT- pudełko kartonowe | 0.525 | 0.088 | 3 lata | Karta katalogowa
929003592802 | CorePro LED PLL Mains 24W 830 4P | Link do zdjęcia | PLED | PHILIPS | 66.1 | PL-L | 2G11 | Szkło matowe | 220-240 | 230V | 24 | 55 | 3000 | 30000 | Bez możliwości przyciemniania | 160 | / | 3200 | 80 | 200000 | A+ | E | 32.5 | 546.5 | 50.5 | Pudełko CT- pudełko kartonowe | 0.525 | 0.192 | 3 lata | Karta katalogowa
929003592902 | CorePro LED PLL Mains 24W 840 4P | Link do zdjęcia | PLED | PHILIPS | 66.1 | PL-L | 2G11 | Szkło matowe | 220-240 | 230V | 24 | 55 | 4000 | 30000 | Bez możliwości przyciemniania | 160 | / | 3400 | 80 | 200000 | A+ | D | 32.5 | 546.5 | 50.5 | Pudełko CT- pudełko kartonowe | 0.525 | 0.192 | 3 lata | Karta katalogowa
929003592402 | CorePro LED PLL EM/Mains 12W 830 4P | Link do zdjęcia | PLED | PHILIPS | 48.2 | PL-L | 2G11 | Szkło matowe | 220-240 | EM | 12 | 24 | 3000 | 30000 | Bez możliwości przyciemniania | 160 | / | 1440 | 80 | 200000 | A++ | E | 32.5 | 347.5 | 50.5 | Pudełko CT- pudełko kartonowe | 0.525 | 0.113 | 3 lata | Karta katalogowa
929003592502 | CorePro LED PLL EM/Mains 12W 840 4P | Link do zdjęcia | PLED | PHILIPS | 48.2 | PL-L | 2G11 | Szkło matowe | 220-240 | EM | 12 | 24 | 4000 | 30000 | Bez możliwości przyciemniania | 160 | / | 1500 | 80 | 200000 | A++ | D | 32.5 | 347.5 | 50.5 | Pudełko CT- pudełko kartonowe | 0.525 | 0.113 | 3 lata | Karta katalogowa
929001381502 | CorePro LED PLL HF 16.5W 830 4P 2G11 | Link do zdjęcia | PLED | PHILIPS | 94.6 | PL-L | 2G11 | Szkło matowe | 53-77 | HF | 16.5 | 36 | 3000 | 30000 | Bez możliwości przyciemniania | 160 | / | 2000 | 83 | 50000 | A+ | F | 50 | 430 | 32 | Geronimo CT Box - niebieski - pudełko kartonowe | 0.525 | 0.16 | 3 lata | Karta katalogowa
929001381602 | CorePro LED PLL HF 16.5W 840 4P 2G11 | Link do zdjęcia | PLED | PHILIPS | 94.6 | PL-L | 2G11 | Szkło matowe | 53-77 | HF | 16.5 | 36 | 4000 | 30000 | Bez możliwości przyciemniania | 160 | / | 2100 | 83 | 50000 | A+ | F | 50 | 430 | 32 | Geronimo CT Box - niebieski - pudełko kartonowe | 0.525 | 0.16 | 3 lata | Karta katalogowa
929003592202 | CorePro LED PLL EM/Mains 8W 830 4P | Link do zdjęcia | PLED | PHILIPS | 46.4 | PL-L | 2G11 | Szkło matowe | 220-240 | EM | 8 | 18 | 3000 | 30000 | Bez możliwości przyciemniania | 160 | / | 960 | 80 | 200000 | A++ | E | 32.5 | 255.5 | 50.5 | Geronimo CT Box - niebieski - pudełko kartonowe | 0.525 | 0.085 | 3 lata | Karta katalogowa
929003592302 | CorePro LED PLL EM/Mains 8W 840 4P | Link do zdjęcia | PLED | PHILIPS | 46.4 | PL-L | 2G11 | Szkło matowe | 220-240 | EM | 8 | 18 | 4000 | 30000 | Bez możliwości przyciemniania | 160 | / | 1000 | 80 | 200000 | A++ | E | 32.5 | 255.5 | 50.5 | Pudełko CT- pudełko kartonowe | 0.525 | 0.085 | 3 lata | Karta katalogowa
929003592602 | CorePro LED PLL EM/Mains 16.5W 830 4P | Link do zdjęcia | PLED | PHILIPS | 55.4 | PL-L | 2G11 | Szkło matowe | 220-240 | EM | 16.5 | 36 | 3000 | 30000 | Bez możliwości przyciemniania | 160 | / | 2000 | 80 | 200000 | A+ | F | 32.5 | 441.5 | 50.5 | Pudełko CT- pudełko kartonowe | 0.525 | 0.15 | 3 lata | Karta katalogowa
929003592702 | CorePro LED PLL EM/Mains 16.5W 840 4P | Link do zdjęcia | PLED | PHILIPS | 55.4 | PL-L | 2G11 | Szkło matowe | 220-240 | EM | 16.5 | 36 | 4000 | 30000 | Bez możliwości przyciemniania | 160 | / | 2100 | 80 | 200000 | A++ | F | 32.5 | 441.5 | 50.5 | Pudełko Prof CT- pudełko kartonowe | 0.525 | 0.15 | 3 lata | Karta katalogowa
929003578802 | CorePro LED PLL HF 8W 830 4P 2G11 | Link do zdjęcia | PLED | PHILIPS | 71.4 | PL-L | 2G11 | Szkło matowe | 20-60 | HF | 8 | 18 | 3000 | 30000 | Bez możliwości przyciemniania | 160 | / | 960 | 80 | 50000 | A++ | E | 32.5 | 228.5 | 50.5 | Pudełko Prof CT- pudełko kartonowe | 0.525 | 0.085 | 3 lata | Karta katalogowa
929003578902 | CorePro LED PLL HF 8W 840 4P 2G11 | Link do zdjęcia | PLED | PHILIPS | 71.4 | PL-L | 2G11 | Szkło matowe | 20-60 | HF | 8 | 18 | 4000 | 30000 | Bez możliwości przyciemniania | 160 | / | 1000 | 80 | 50000 | A++ | E | 32.5 | 228.5 | 50.5 | Pudełko CT- pudełko kartonowe | 0.525 | 0.085 | 3 lata | Karta katalogowa
929003579002 | CorePro LED PLL HF 12W 830 4P 2G11 | Link do zdjęcia | PLED | PHILIPS | 75 | PL-L | 2G11 | Szkło matowe | 20-60 | HF | 12 | 24 | 3000 | 30000 | Bez możliwości przyciemniania | 160 | / | 1440 | 80 | 50000 | A+ | E | 32.5 | 321.5 | 50.5 | Pudełko CT- pudełko kartonowe | 0.525 | 0.113 | 3 lata | Karta katalogowa
929003579102 | CorePro LED PLL HF 12W 840 4P 2G11 | Link do zdjęcia | PLED | PHILIPS | 75 | PL-L | 2G11 | Szkło matowe | 20-60 | HF | 12 | 24 | 4000 | 30000 | Bez możliwości przyciemniania | 160 | / | 1500 | 80 | 50000 | A++ | E | 32.5 | 321.5 | 50.5 | Pudełko CT- pudełko kartonowe | 0.525 | 0.113 | 3 lata | Karta katalogowa
929001920402 | CorePro LED PLL HF 24W 830 4P 2G11 | Link do zdjęcia | PLED | PHILIPS | 116 | PL-L | 2G11 | Szkło matowe | 53-77 | HF | 24 | 55 | 3000 | 30000 | Bez możliwości przyciemniania | 160 | / | 3200 | 83 | 50000 | A+ | D | 50 | 430 | 32 | Sleeve - Pudełko kartonowe | 0.525 | 0.16 | 3 lata | Karta katalogowa
929001920502 | CorePro LED PLL HF 24W 840 4P 2G11 | Link do zdjęcia | PLED | PHILIPS | 116 | PL-L | 2G11 | Szkło matowe | 53-77 | HF | 24 | 55 | 4000 | 30000 | Bez możliwości przyciemniania | 160 | / | 3400 | 83 | 50000 | A+ | E | 50 | 430 | 32 | Sleeve - Pudełko kartonowe | 0.525 | 0.16 | 3 lata | Karta katalogowa
929003756602 | CorePro LED PLS 3.5W 830 2P G23 | Link do zdjęcia | PLED | PHILIPS | 25.9 | PL-S | G23 | Plastik matowy | 220-240 | EM/Mains | 3.5 | 7 | 3000 | 30000 | Bez możliwości przyciemniania | / | / | 360 | 82 | / | A+ | E | 35.5 | 141 | 22.5 | Sleeve - Pudełko kartonowe | 0.525 | 0.038 | 3 lata | Karta katalogowa
929003756702 | CorePro LED PLS 3.5W 840 2P G23 | Link do zdjęcia | PLED | PHILIPS | 25.9 | PL-S | G23 | Plastik matowy | 220-240 | EM/Mains | 3.5 | 7 | 4000 | 30000 | Bez możliwości przyciemniania | / | / | 390 | 82 | / | A++ | D | 35.5 | 141 | 22.5 | Geronimo Sleeve - Naklejka czarno-biała - Pudełko kartonowe | 0.525 | 0.038 | 3 lata | Karta katalogowa
929003756802 | CorePro LED PLS 5W 830 2P G23 | Link do zdjęcia | PLED | PHILIPS | 28.4 | PL-S | G23 | Plastik matowy | 220-240 | EM/Mains | 5 | 9/11 | 3000 | 30000 | Bez możliwości przyciemniania | / | / | 520 | 82 | / | A+ | E | 23 | 168 | 34 | Geronimo Sleeve - Naklejka czarno-biała - Pudełko kartonowe | 0.525 | 0.043 | 3 lata | Karta katalogowa
929003756902 | CorePro LED PLS 5W 840 2P G23 | Link do zdjęcia | PLED | PHILIPS | 28.4 | PL-S | G23 | Plastik matowy | 220-240 | EM/Mains | 5 | 9/11 | 4000 | 30000 | Bez możliwości przyciemniania | / | / | 550 | 82 | / | A+ | F | 23 | 168 | 34 | Geronimo Sleeve - Naklejka czarno-biała - Pudełko kartonowe | 0.525 | 0.043 | 3 lata | Karta katalogowa
929003758202 | CorePro LED Urban PLL Mains 13W 830 | Link do zdjęcia | PLED | PHILIPS | 130 | PL-L | 2G11 | Plastik | 220-240 | Mains | 13 | 24 | 3000 | 30000 | Bez możliwości przyciemniania | / | / | 1520 | 80 | / | A++ | D | 326 | 26 | 46 | Pudełko CT- pudełko kartonowe | 0.525 | 0.125 | 3 lata | Karta katalogowa
929003758302 | CorePro LED Urban PLL Mains 13W 840 | Link do zdjęcia | PLED | PHILIPS | 130 | PL-L | 2G11 | Plastik | 220-240 | Mains | 13 | 24 | 4000 | 30000 | Bez możliwości przyciemniania | / | / | 1600 | 80 | / | A++ | D | 326 | 26 | 46 | Pudełko CT- pudełko kartonowe | 0.525 | 0.125 | 3 lata | Karta katalogowa
929003758402 | CorePro LED Urban PLL Mains 18W 830 | Link do zdjęcia | PLED | PHILIPS | 149 | PL-L | 2G11 | Plastik | 220-240 | Mains | 18 | 36 | 3000 | 30000 | Bez możliwości przyciemniania | / | / | 2100 | 80 | / | A+ | F | 423 | 26 | 46 | Pudełko CT- pudełko kartonowe | 0.525 | 0.15 | 3 lata | Karta katalogowa
929003758502 | CorePro LED Urban PLL Mains 18W 840 | Link do zdjęcia | PLED | PHILIPS | 149 | PL-L | 2G11 | Plastik | 220-240 | Mains | 18 | 36 | 4000 | 30000 | Bez możliwości przyciemniania | / | / | 2300 | 80 | / | A++ | F | 423 | 26 | 46 | Pudełko CT- pudełko kartonowe | 0.525 | 0.15 | 3 lata | Karta katalogowa
929003757002 | CorePro LED PLC 5.9W 830 2P G24d-1 | Link do zdjęcia | PLED | PHILIPS | 27.6 | PL-C | G24d-1 ROT | Plastik matowy | 220-240 | EM/Mains | 5.9 | 13 | 3000 | 30000 | Bez możliwości przyciemniania | / | / | 600 | 82 | / | A+ | A | 34 | 141 | 34 | CC Box- pudełko kartonowe | 0.525 | 0.07 | 3 lata | Karta katalogowa
929003757102 | CorePro LED PLC 5.9W 840 2P G24d-1 | Link do zdjęcia | PLED | PHILIPS | 27.6 | PL-C | G24d-1 ROT | Plastik matowy | 220-240 | EM/Mains | 5.9 | 13 | 4000 | 30000 | Bez możliwości przyciemniania | / | / | 660 | 82 | / | A++ | D | 34 | 141 | 34 | CC Box- pudełko kartonowe | 0.525 | 0.07 | 3 lata | Karta katalogowa
929003757202 | CorePro LED PLC 6.9W 830 2P G24d-2 | Link do zdjęcia | PLED | PHILIPS | 30.4 | PL-C | G24D-2 ROT | Plastik matowy | 220-240 | EM/Mains | 6.9 | 18 | 3000 | 30000 | Bez możliwości przyciemniania | / | / | 700 | 82 | / | A++ | E | 41 | 150 | 41 | CC Box- pudełko kartonowe | 0.525 | 0.075 | 3 lata | Karta katalogowa
929003757302 | CorePro LED PLC 6.9W 840 2P G24d-2 | Link do zdjęcia | PLED | PHILIPS | 30.4 | PL-C | G24D-2 ROT | Plastik matowy | 220-240 | EM/Mains | 6.9 | 18 | 4000 | 30000 | Bez możliwości przyciemniania | / | / | 770 | 82 | / | A++ | E | 41 | 150 | 41 | Pudełko CT- pudełko kartonowe | 0.525 | 0.075 | 3 lata | Karta katalogowa
929003757402 | CorePro LED PLC 8.9W 830 2P G24d-3 | Link do zdjęcia | PLED | PHILIPS | 32.1 | PL-C | G24D-3 ROT | Plastik matowy | 220-240 | EM/Mains | 8.9 | 26 | 3000 | 30000 | Bez możliwości przyciemniania | / | / | 990 | 82 | / | A+ | F | 41 | 173 | 41 | CC Box- pudełko kartonowe | 0.525 | 0.09 | 3 lata | Karta katalogowa
929003757502 | CorePro LED PLC 8.9W 840 2P G24d-3 | Link do zdjęcia | PLED | PHILIPS | 32.1 | PL-C | G24D-3 ROT | Plastik matowy | 220-240 | EM/Mains | 8.9 | 26 | 4000 | 30000 | Bez możliwości przyciemniania | / | / | 1100 | 82 | / | A++ | D | 41 | 173 | 41 | CC Box- pudełko kartonowe | 0.525 | 0.09 | 3 lata | Karta katalogowa
929002696302 | MAS LEDstrip 4.3W927 475LM/M 5M | Link do zdjęcia | Strip light | PHILIPS | 169 | LEDstrip | / | Taśma LED | 24 | / | 4.3/1m(19) | / | / | / | / | 120 | / | / | 90 | 50000 | / | F | 120 | 125 | 12 | Pudełko Poseidon CT - Pudełko średnie - Pudełko kartonowe | 0.525 | 0.1 | 5 lat | Karta katalogowa
929002696402 | MAS LEDstrip 4.3W930 475LM/M 5M | Link do zdjęcia | Strip light | PHILIPS | 169 | LEDstrip | / | Taśma LED | 24 | / | 4.3/1m(19) | / | / | / | / | 120 | / | / | 90 | 50000 | / | F | 120 | 125 | 12 | Pudełko Poseidon CT - Pudełko średnie - Pudełko kartonowe | 0.525 | 0.1 | 5 lat | Karta katalogowa
929002696502 | MAS LEDstrip 4.3W940 500LM/M 5M | Link do zdjęcia | Strip light | PHILIPS | 169 | LEDstrip | / | Taśma LED | 24 | / | 4.3/1m(19) | / | / | / | / | 120 | / | / | 90 | 50000 | / | F | 120 | 125 | 12 | Pudełko Poseidon CT - Pudełko średnie - Pudełko kartonowe | 0.525 | 0.1 | 5 lat | Karta katalogowa
929002696602 | MAS LEDstrip 4.3W965 500LM/M 5M | Link do zdjęcia | Strip light | PHILIPS | 169 | LEDstrip | / | Taśma LED | 24 | / | 4.3/1m(19) | / | / | / | / | 120 | / | / | 90 | 50000 | / | F | 120 | 125 | 12 | Pudełko Poseidon CT - Pudełko średnie - Pudełko kartonowe | 0.525 | 0.1 | 5 lat | Karta katalogowa
929002696702 | MAS LEDstrip 8.3W927 920LM/M 5M | Link do zdjęcia | Strip light | PHILIPS | 176 | LEDstrip | / | Taśma LED | 24 | / | 8.3/1m(37) | / | / | / | / | 120 | / | / | 90 | 50000 | / | F | 120 | 125 | 12 | Pudełko Poseidon CT - Pudełko średnie - Pudełko kartonowe | 0.525 | 0.1 | 5 lat | Karta katalogowa
929002696802 | MAS LEDstrip 8.3W930 920LM/M 5M | Link do zdjęcia | Strip light | PHILIPS | 176 | LEDstrip | / | Taśma LED | 24 | / | 8.3/1m(37) | / | / | / | / | 120 | / | / | 90 | 50000 | / | F | 120 | 125 | 12 | Pudełko Poseidon CT - Pudełko średnie - Pudełko kartonowe | 0.525 | 0.1 | 5 lat | Karta katalogowa
929002696902 | MAS LEDstrip 8.3W940 1000LM/M 5M | Link do zdjęcia | Strip light | PHILIPS | 176 | LEDstrip | / | Taśma LED | 24 | / | 8.3/1m(37) | / | / | / | / | 120 | / | / | 90 | 50000 | / | E | 120 | 125 | 12 | Pudełko Poseidon CT - Pudełko średnie - Pudełko kartonowe | 0.525 | 0.1 | 5 lat | Karta katalogowa
929002697002 | MAS LEDstrip 8.3W965 950LM/M 5M | Link do zdjęcia | Strip light | PHILIPS | 176 | LEDstrip | / | Taśma LED | 24 | / | 8.3/1m(37) | / | / | / | / | 120 | / | / | 90 | 50000 | / | F | 120 | 125 | 12 | Pudełko Poseidon CT - Pudełko średnie - Pudełko kartonowe | 0.525 | 0.1 | 5 lat | Karta katalogowa
929002697102 | MAS LEDstrip 12.5W927 1380LM/M 5M | Link do zdjęcia | Strip light | PHILIPS | 179 | LEDstrip | / | Taśma LED | 24 | / | 12.5/1m(52) | / | / | / | / | 120 | / | / | 90 | 50000 | / | F | 120 | 125 | 12 | Pudełko Poseidon CT - Pudełko średnie - Pudełko kartonowe | 0.525 | 0.1 | 5 lat | Karta katalogowa
929002697202 | MAS LEDstrip 12.5W930 1380LM/M 5M | Link do zdjęcia | Strip light | PHILIPS | 179 | LEDstrip | / | Taśma LED | 24 | / | 12.5/1m(52) | / | / | / | / | 120 | / | / | 90 | 50000 | / | F | 120 | 125 | 12 | Pudełko Poseidon CT - Pudełko średnie - Pudełko kartonowe | 0.525 | 0.1 | 5 lat | Karta katalogowa
929002697302 | MAS LEDstrip 12.5W940 1500LM/M 5M | Link do zdjęcia | Strip light | PHILIPS | 179 | LEDstrip | / | Taśma LED | 24 | / | 12.5/1m(52) | / | / | / | / | 120 | / | / | 90 | 50000 | / | E | 120 | 125 | 12 | Pudełko Poseidon CT - Pudełko średnie - Pudełko kartonowe | 0.525 | 0.1 | 5 lat | Karta katalogowa
929002697402 | MAS LEDstrip 12.5W965 1450LM/M 5M | Link do zdjęcia | Strip light | PHILIPS | 179 | LEDstrip | / | Taśma LED | 24 | / | 12.5/1m(52) | / | / | / | / | 120 | / | / | 90 | 50000 | / | F | 120 | 125 | 12 | Pudełko Poseidon CT - Pudełko średnie - Pudełko kartonowe | 0.525 | 0.1 | 5 lat | Karta katalogowa
929002697502 | MAS LEDstrip 16.6W927 1830LM/M 5M | Link do zdjęcia | Strip light | PHILIPS | 185 | LEDstrip | / | Taśma LED | 24 | / | 16.6/1m(67) | / | / | / | / | 120 | / | / | 90 | 50000 | / | F | 120 | 125 | 12 | Pudełko Poseidon CT - Pudełko średnie - Pudełko kartonowe | 0.525 | 0.1 | 5 lat | Karta katalogowa
929002697602 | MAS LEDstrip 16.6W930 1830LM/M 5M | Link do zdjęcia | Strip light | PHILIPS | 185 | LEDstrip | / | Taśma LED | 24 | / | 16.6/1m(67) | / | / | / | / | 120 | / | / | 90 | 50000 | / | F | 120 | 125 | 12 | Pudełko Poseidon CT - Pudełko średnie - Pudełko kartonowe | 0.525 | 0.1 | 5 lat | Karta katalogowa
929002697702 | MAS LEDstrip 16.6W940 2000LM/M 5M | Link do zdjęcia | Strip light | PHILIPS | 185 | LEDstrip | / | Taśma LED | 24 | / | 16.6/1m(67) | / | / | / | / | 120 | / | / | 90 | 50000 | / | E | 120 | 125 | 12 | Pudełko Poseidon CT - Pudełko średnie - Pudełko kartonowe | 0.525 | 0.1 | 5 lat | Karta katalogowa
929002697802 | MAS LEDstrip 16.6W965 2000LM/M 5M | Link do zdjęcia | Strip light | PHILIPS | 185 | LEDstrip | / | Taśma LED | 24 | / | 16.6/1m(67) | / | / | / | / | 120 | / | / | 90 | 50000 | / | E | 120 | 125 | 12 | Pudełko Poseidon CT - Pudełko średnie - Pudełko kartonowe | 0.525 | 0.1 | 5 lat | Karta katalogowa
929002697902 | MAS LEDstrip 21.3W927 2400LM/M 5M | Link do zdjęcia | Strip light | PHILIPS | 191 | LEDstrip | / | Taśma LED | 24 | / | 21.3/1m(81) | / | / | / | / | 120 | / | / | 90 | 50000 | / | F | 120 | 125 | 12 | Pudełko Poseidon CT - Pudełko średnie - Pudełko kartonowe | 0.525 | 0.1 | 5 lat | Karta katalogowa
929002698002 | MAS LEDstrip 21.3W930 2400LM/M 5M | Link do zdjęcia | Strip light | PHILIPS | 191 | LEDstrip | / | Taśma LED | 24 | / | 21.3/1m(81) | / | / | / | / | 120 | / | / | 90 | 50000 | / | F | 120 | 125 | 12 | Pudełko Poseidon CT - Pudełko średnie - Pudełko kartonowe | 0.525 | 0.1 | 5 lat | Karta katalogowa
929002698102 | MAS LEDstrip 21.3W940 2500LM/M 5M | Link do zdjęcia | Strip light | PHILIPS | 191 | LEDstrip | / | Taśma LED | 24 | / | 21.3/1m(81) | / | / | / | / | 120 | / | / | 90 | 50000 | / | F | 120 | 125 | 12 | Pudełko Poseidon CT - Pudełko średnie - Pudełko kartonowe | 0.525 | 0.1 | 5 lat | Karta katalogowa
929002698202 | MAS LEDstrip 21.3W965 2450LM/M 5M | Link do zdjęcia | Strip light | PHILIPS | 191 | LEDstrip | / | Taśma LED | 24 | / | 21.3/1m(81) | / | / | / | / | 120 | / | / | 90 | 50000 | / | F | 120 | 125 | 12 | Pudełko Poseidon CT - Pudełko średnie - Pudełko kartonowe | 0.525 | 0.1 | 5 lat | Karta katalogowa
929002694702 | CorePro LEDstrip 2.3W827 270LM/M 5M | Link do zdjęcia | Strip light | PHILIPS | 106 | LEDstrip | / | Taśma LED | 24 | / | 2.3/1m(10.5) | / | / | / | / | 120 | / | / | 80 | 50000 | / | F | 120 | 125 | 12 | Pudełko Poseidon CT - Pudełko średnie - Pudełko kartonowe | 0.525 | 0.1 | 2 lata | Karta katalogowa
929002694802 | CorePro LEDstrip 2.3W830 270LM/M 5M | Link do zdjęcia | Strip light | PHILIPS | 106 | LEDstrip | / | Taśma LED | 24 | / | 2.3/1m(10.5) | / | / | / | / | 120 | / | / | 80 | 50000 | / | F | 120 | 125 | 12 | Pudełko Poseidon CT - Pudełko średnie - Pudełko kartonowe | 0.525 | 0.1 | 2 lata | Karta katalogowa
929002694902 | CorePro LEDstrip 2.3W840 300LM/M 5M | Link do zdjęcia | Strip light | PHILIPS | 106 | LEDstrip | / | Taśma LED | 24 | / | 2.3/1m(10.5) | / | / | / | / | 120 | / | / | 80 | 50000 | / | E | 120 | 125 | 12 | Pudełko Poseidon CT - Pudełko średnie - Pudełko kartonowe | 0.525 | 0.1 | 2 lata | Karta katalogowa
929002695002 | CorePro LEDstrip 2.3W865 300LM/M 5M | Link do zdjęcia | Strip light | PHILIPS | 106 | LEDstrip | / | Taśma LED | 24 | / | 2.3/1m(10.5) | / | / | / | / | 120 | / | / | 80 | 50000 | / | E | 120 | 125 | 12 | Pudełko Poseidon CT - Pudełko średnie - Pudełko kartonowe | 0.525 | 0.1 | 2 lata | Karta katalogowa
929002695102 | CorePro LEDstrip 6W827 750LM/M 5M | Link do zdjęcia | Strip light | PHILIPS | 111 | LEDstrip | / | Taśma LED | 24 | / | 6/1m(27) | / | / | / | / | 120 | / | / | 80 | 50000 | / | E | 120 | 125 | 12 | Pudełko Poseidon CT - Pudełko średnie - Pudełko kartonowe | 0.525 | 0.1 | 2 lata | Karta katalogowa
929002695202 | CorePro LEDstrip 6W830 750LM/M 5M | Link do zdjęcia | Strip light | PHILIPS | 111 | LEDstrip | / | Taśma LED | 24 | / | 6/1m(27) | / | / | / | / | 120 | / | / | 80 | 50000 | / | E | 120 | 125 | 12 | Pudełko Poseidon CT - Pudełko średnie - Pudełko kartonowe | 0.525 | 0.1 | 2 lata | Karta katalogowa
929002695302 | CorePro LEDstrip 6W840 800LM/M 5M | Link do zdjęcia | Strip light | PHILIPS | 111 | LEDstrip | / | Taśma LED | 24 | / | 6/1m(27) | / | / | / | / | 120 | / | / | 80 | 50000 | / | E | 120 | 125 | 12 | Pudełko Poseidon CT - Pudełko średnie - Pudełko kartonowe | 0.525 | 0.1 | 2 lata | Karta katalogowa
929002695402 | CorePro LEDstrip 6W865 780LM/M 5M | Link do zdjęcia | Strip light | PHILIPS | 111 | LEDstrip | / | Taśma LED | 24 | / | 6/1m(27) | / | / | / | / | 120 | / | / | 80 | 50000 | / | E | 120 | 125 | 12 | Pudełko Poseidon CT - Pudełko średnie - Pudełko kartonowe | 0.525 | 0.1 | 2 lata | Karta katalogowa
929002695502 | CorePro LEDstrip 9.2W827 1080LM/M 5M | Link do zdjęcia | Strip light | PHILIPS | 114 | LEDstrip | / | Taśma LED | 24 | / | 9.2/1m(39) | / | / | / | / | 120 | / | / | 80 | 50000 | / | F | 120 | 125 | 12 | Pudełko Poseidon CT - Pudełko średnie - Pudełko kartonowe | 0.525 | 0.1 | 2 lata | Karta katalogowa
929002695602 | CorePro LEDstrip 9.2W830 1080LM/M 5M | Link do zdjęcia | Strip light | PHILIPS | 114 | LEDstrip | / | Taśma LED | 24 | / | 9.2/1m(39) | / | / | / | / | 120 | / | / | 80 | 50000 | / | F | 120 | 125 | 12 | Pudełko Poseidon CT - Pudełko średnie - Pudełko kartonowe | 0.525 | 0.1 | 2 lata | Karta katalogowa
929002695702 | CorePro LEDstrip 9.2W840 1200LM/M 5M | Link do zdjęcia | Strip light | PHILIPS | 114 | LEDstrip | / | Taśma LED | 24 | / | 9.2/1m(39) | / | / | / | / | 120 | / | / | 80 | 50000 | / | E | 120 | 125 | 12 | Pudełko Poseidon CT - Pudełko średnie - Pudełko kartonowe | 0.525 | 0.1 | 2 lata | Karta katalogowa
929002695802 | CorePro LEDstrip 9.2W865 1180LM/M 5M | Link do zdjęcia | Strip light | PHILIPS | 114 | LEDstrip | / | Taśma LED | 24 | / | 9.2/1m(39) | / | / | / | / | 120 | / | / | 80 | 50000 | / | E | 120 | 125 | 12 | Pudełko Poseidon CT - Pudełko średnie - Pudełko kartonowe | 0.525 | 0.1 | 2 lata | Karta katalogowa
929002695902 | CorePro LEDstrip 12.3W827 1450LM/M 5M | Link do zdjęcia | Strip light | PHILIPS | 119 | LEDstrip | / | Taśma LED | 24 | / | 12.3/1m(52) | / | / | / | / | 120 | / | / | 80 | 50000 | / | F | 120 | 125 | 12 | Pudełko Poseidon CT - Pudełko średnie - Pudełko kartonowe | 0.525 | 0.1 | 2 lata | Karta katalogowa
929002696002 | CorePro LEDstrip 12.3W830 1450LM/M 5M | Link do zdjęcia | Strip light | PHILIPS | 119 | LEDstrip | / | Taśma LED | 24 | / | 12.3/1m(52) | / | / | / | / | 120 | / | / | 80 | 50000 | / | F | 120 | 125 | 12 | Pudełko Poseidon CT - Pudełko średnie - Pudełko kartonowe | 0.525 | 0.1 | 2 lata | Karta katalogowa
929002696102 | CorePro LEDstrip 12.3W840 1600LM/M 5M | Link do zdjęcia | Strip light | PHILIPS | 119 | LEDstrip | / | Taśma LED | 24 | / | 12.3/1m(52) | / | / | / | / | 120 | / | / | 80 | 50000 | / | E | 120 | 125 | 12 | Pudełko Poseidon CT - Pudełko średnie - Pudełko kartonowe | 0.525 | 0.1 | 2 lata | Karta katalogowa
929002696202 | CorePro LEDstrip 12.3W865 1580LM/M 5M | Link do zdjęcia | Strip light | PHILIPS | 119 | LEDstrip | / | Taśma LED | 24 | / | 12.3/1m(52) | / | / | / | / | 120 | / | / | 80 | 50000 | / | E | 120 | 125 | 12 | Pudełko Poseidon CT - Pudełko średnie - Pudełko kartonowe | 0.525 | 0.1 | 2 lata | Karta katalogowa
929003481702 | MASTER LEDtube Starter EMP GenIII | Link do zdjęcia | LEDtube | PHILIPS | 3.95 | / | / | Plastik | 100-277 | / | / | / | / | / | / | / | / | / | / | / | / | / | 22 | 22 | 94 | Pudełko Poseidon CT - Pudełko średnie - Pudełko kartonowe | 0.525 | 0.004 | 1 rok | Karta katalogowa
929003167602 | LS mounting clips IP20 50pcs EU | Link do zdjęcia | Strip light | PHILIPS | 34.1 | / | / | Plastik | / | / | / | / | / | / | / | / | / | / | / | / | / | / | 35 | 80 | 85 | Pudełko CT- pudełko kartonowe | 0.525 | 0.034 | 1 rok | Karta katalogowa
929003167702 | LS corner connector IP20 50pcs EU | Link do zdjęcia | Strip light | PHILIPS | 220 | / | / | Przewód ze złączką | / | / | / | / | / | / | / | / | / | / | / | / | / | / | 55 | 170 | 65 | Pudełko CT- pudełko kartonowe | 0.525 | 0.163 | 1 rok | Karta katalogowa
929003167802 | LS tape-to-tape connector IP20 50pcs EU | Link do zdjęcia | Strip light | PHILIPS | 97.7 | / | / | Przewód ze złączką | / | / | / | / | / | / | / | / | / | / | / | / | / | / | 35 | 50 | 55 | Pudełko CT- pudełko kartonowe | 0.525 | 0.041 | 1 rok | Karta katalogowa
929003167902 | LS tape-to-wire connector IP20 50pcs EU | Link do zdjęcia | Strip light | PHILIPS | 133 | / | / | Przewód ze złączką | / | / | / | / | / | / | / | / | / | / | / | / | / | / | 55 | 170 | 65 | Pudełko CT- pudełko kartonowe | 0.525 | 0.124 | 1 rok | Karta katalogowa

## Oprawy - specyfikacja
12NC | Nazwa produktu | Zdjęcie | Rodzina produktowa Signify | Marka | Cena cennikowa netto PLN za UoM obowiązująca od 14.10.2024 [bez KGO] | Strumień świetlny [lm] | Nominalna skuteczność świetlna [lm/W] | Temperatura barwowa [K] | CRI | Barwa źródła światła | Typ optyki | Możliwość ściemniania | Zużycie energii [W] | Współczynnik mocy | Zasilanie [V] | Wymienne źródło światła | Wymiary produktu Długość [cm] | Wymiary produktu Szerokość [cm] | Wymiary produktu Wysokość [cm] | ENEC | UGR | Sterownik | Korpus | Lifetime L70 | Klasa bezpieczeństwa | Kod stopnia ochrony | Okres gwarancji | Masa brutto [kg] | Masa netto [kg] | Karta katalogowa
911401841882 | BN021C LED5S/830 L300 | Link do zdjęcia | Battens Comm. | PHILIPS | 33.6 | 480 | 96 | 3000 | >80 | 830 barwa ciepło-biała | Bardzo szeroki rozsył światła | Nie | 5 | 0.8 | 220 - 240 | Nie | 41 | 3.7 | 3 | / | / | Zasilacz (wł./wył.) | Poliwęglan | / | Klasa bezpieczeństwa II | IP20 ¦ Ochrona przed dotknięciem palcem | 5 lat | 0.135 | 0.06 | Karta katalogowa
911401841782 | BN021C LED5S/840 L300 | Link do zdjęcia | Battens Comm. | PHILIPS | 33.6 | 540 | 108 | 4000 | >80 | 840 neutralna biel | Bardzo szeroki rozsył światła | Nie | 5 | 0.8 | 220 - 240 | Nie | 41 | 3.7 | 3 | / | / | Zasilacz (wł./wył.) | Poliwęglan | / | Klasa bezpieczeństwa II | IP20 ¦ Ochrona przed dotknięciem palcem | 5 lat | 0.135 | 0.06 | Karta katalogowa
911401842082 | BN021C LED10S/830 L600 | Link do zdjęcia | Battens Comm. | PHILIPS | 42 | 960 | 96 | 3000 | >80 | 830 barwa ciepło-biała | Bardzo szeroki rozsył światła | Nie | 10 | 0.9 | 220 - 240 | Nie | 67 | 3.7 | 3 | / | / | Zasilacz (wł./wył.) | Poliwęglan | / | Klasa bezpieczeństwa II | IP20 ¦ Ochrona przed dotknięciem palcem | 5 lat | 0.178 | 0.09 | Karta katalogowa
911401841982 | BN021C LED10S/840 L600 | Link do zdjęcia | Battens Comm. | PHILIPS | 42 | 1050 | 105 | 4000 | >80 | 840 neutralna biel | Bardzo szeroki rozsył światła | Nie | 10 | 0.9 | 220 - 240 | Nie | 67 | 3.7 | 3 | / | / | Zasilacz (wł./wył.) | Poliwęglan | / | Klasa bezpieczeństwa II | IP20 ¦ Ochrona przed dotknięciem palcem | 5 lat | 0.178 | 0.09 | Karta katalogowa
911401842282 | BN021C LED14S/830 L900 | Link do zdjęcia | Battens Comm. | PHILIPS | 50.4 | 1450 | 97 | 3000 | >80 | 830 barwa ciepło-biała | Bardzo szeroki rozsył światła | Nie | 15 | 0.9 | 220 - 240 | Nie | 97 | 3.7 | 3 | / | / | Zasilacz (wł./wył.) | Poliwęglan | / | Klasa bezpieczeństwa II | IP20 ¦ Ochrona przed dotknięciem palcem | 5 lat | 0.238 | 0.13 | Karta katalogowa
911401842182 | BN021C LED15S/840 L900 | Link do zdjęcia | Battens Comm. | PHILIPS | 50.4 | 1600 | 107 | 4000 | >80 | 840 neutralna biel | Bardzo szeroki rozsył światła | Nie | 15 | 0.9 | 220 - 240 | Nie | 97 | 3.7 | 3 | / | / | Zasilacz (wł./wył.) | Poliwęglan | / | Klasa bezpieczeństwa II | IP20 ¦ Ochrona przed dotknięciem palcem | 5 lat | 0.238 | 0.13 | Karta katalogowa
911401842482 | BN021C LED19S/830 L1200 | Link do zdjęcia | Battens Comm. | PHILIPS | 54.6 | 1900 | 95 | 3000 | >80 | 830 barwa ciepło-biała | Bardzo szeroki rozsył światła | Nie | 20 | 0.9 | 220 - 240 | Nie | 127 | 3.7 | 3 | / | / | Zasilacz (wł./wył.) | Poliwęglan | / | Klasa bezpieczeństwa II | IP20 ¦ Ochrona przed dotknięciem palcem | 5 lat | 0.288 | 0.16 | Karta katalogowa
911401842382 | BN021C LED20S/840 L1200 | Link do zdjęcia | Battens Comm. | PHILIPS | 54.6 | 2100 | 105 | 4000 | >80 | 840 neutralna biel | Bardzo szeroki rozsył światła | Nie | 20 | 0.9 | 220 - 240 | Nie | 127 | 3.7 | 3 | / | / | Zasilacz (wł./wył.) | Poliwęglan | / | Klasa bezpieczeństwa II | IP20 ¦ Ochrona przed dotknięciem palcem | 5 lat | 0.288 | 0.16 | Karta katalogowa
911401842682 | BN021C LED24S/830 L1500 | Link do zdjęcia | Battens Comm. | PHILIPS | 67.2 | 2400 | 100 | 3000 | >80 | 830 barwa ciepło-biała | Bardzo szeroki rozsył światła | Nie | 24 | 0.9 | 220 - 240 | Nie | 157 | 3.7 | 3 | / | / | Zasilacz (wł./wył.) | Poliwęglan | / | Klasa bezpieczeństwa II | IP20 ¦ Ochrona przed dotknięciem palcem | 5 lat | 0.348 | 0.21 | Karta katalogowa
911401842582 | BN021C LED25S/840 L1500 | Link do zdjęcia | Battens Comm. | PHILIPS | 67.2 | 2600 | 108 | 4000 | >80 | 840 neutralna biel | Bardzo szeroki rozsył światła | Nie | 24 | 0.9 | 220 - 240 | Nie | 157 | 3.7 | 3 | / | / | Zasilacz (wł./wył.) | Poliwęglan | / | Klasa bezpieczeństwa II | IP20 ¦ Ochrona przed dotknięciem palcem | 5 lat | 0.348 | 0.21 | Karta katalogowa
911401833684 | BN126C LED20S/830 PSU L600 | Link do zdjęcia | Battens Comm. | PHILIPS | 152 | 2000 | 118 | 3000 | >80 | 830 barwa ciepło-biała | Kąt rozsyłu światła 120° | Nie | 17 | 0.9 | 220 - 240 | Nie | 60.7 | 9.2 | 9.2 | Znak ENEC | / | Zasilacz (wł./wył.) | Stal | / | Klasa bezpieczeństwa I | IP20 ¦ Ochrona przed dotknięciem palcem | 5 lat | 0.85 | 0.65 | Karta katalogowa
911401833584 | BN126C LED22S/840 PSU L600 | Link do zdjęcia | Battens Comm. | PHILIPS | 152 | 2200 | 130 | 4000 | >80 | 840 neutralna biel | Kąt rozsyłu światła 120° | Nie | 17 | 0.9 | 220 - 240 | Nie | 60.7 | 9.2 | 9.2 | Znak ENEC | / | Zasilacz (wł./wył.) | Stal | / | Klasa bezpieczeństwa I | IP20 ¦ Ochrona przed dotknięciem palcem | 5 lat | 0.85 | 0.65 | Karta katalogowa
911401833884 | BN126C LED23S/830 PSU L1200 | Link do zdjęcia | Battens Comm. | PHILIPS | 189 | 2300 | 128 | 3000 | >80 | 830 barwa ciepło-biała | Kąt rozsyłu światła 120° | Nie | 18 | 0.9 | 220 - 240 | Nie | 114.2 | 9.2 | 9.2 | Znak ENEC | / | Zasilacz (wł./wył.) | Stal | / | Klasa bezpieczeństwa I | IP20 ¦ Ochrona przed dotknięciem palcem | 5 lat | 1.4 | 1.1 | Karta katalogowa
911401833784 | BN126C LED25S/840 PSU L1200 | Link do zdjęcia | Battens Comm. | PHILIPS | 189 | 2500 | 139 | 4000 | >80 | 840 neutralna biel | Kąt rozsyłu światła 120° | Nie | 18 | 0.9 | 220 - 240 | Nie | 114.2 | 9.2 | 9.2 | Znak ENEC | / | Zasilacz (wł./wył.) | Stal | / | Klasa bezpieczeństwa I | IP20 ¦ Ochrona przed dotknięciem palcem | 5 lat | 1.4 | 1.1 | Karta katalogowa
911401834484 | BN126C LED32S/830 PSU L1500 | Link do zdjęcia | Battens Comm. | PHILIPS | 248 | 3200 | 125 | 3000 | >80 | 830 barwa ciepło-biała | Kąt rozsyłu światła 120° | Nie | 25.5 | 0.9 | 220 - 240 | Nie | 145.5 | 9.2 | 9.2 | Znak ENEC | / | Zasilacz (wł./wył.) | Stal | / | Klasa bezpieczeństwa I | IP20 ¦ Ochrona przed dotknięciem palcem | 5 lat | 1.783 | 1.36 | Karta katalogowa
911401834384 | BN126C LED35S/840 PSU L1500 | Link do zdjęcia | Battens Comm. | PHILIPS | 248 | 3500 | 137 | 4000 | >80 | 840 neutralna biel | Kąt rozsyłu światła 120° | Nie | 25.5 | 0.9 | 220 - 240 | Nie | 145.5 | 9.2 | 9.2 | Znak ENEC | / | Zasilacz (wł./wył.) | Stal | / | Klasa bezpieczeństwa I | IP20 ¦ Ochrona przed dotknięciem palcem | 5 lat | 1.783 | 1.36 | Karta katalogowa
911401834084 | BN126C LED38S/830 PSU L1200 | Link do zdjęcia | Battens Comm. | PHILIPS | 202 | 3800 | 120 | 3000 | >80 | 830 barwa ciepło-biała | Kąt rozsyłu światła 120° | Nie | 31 | 0.9 | 220 - 240 | Nie | 114.2 | 9.2 | 9.2 | Znak ENEC | / | Zasilacz (wł./wył.) | Stal | / | Klasa bezpieczeństwa I | IP20 ¦ Ochrona przed dotknięciem palcem | 5 lat | 1.4 | 1.1 | Karta katalogowa
911401833984 | BN126C LED41S/840 PSU L1200 | Link do zdjęcia | Battens Comm. | PHILIPS | 202 | 4100 | 130 | 4000 | >80 | 840 neutralna biel | Kąt rozsyłu światła 120° | Nie | 31 | 0.9 | 220 - 240 | Nie | 114.2 | 9.2 | 9.2 | Znak ENEC | / | Zasilacz (wł./wył.) | Stal | / | Klasa bezpieczeństwa I | IP20 ¦ Ochrona przed dotknięciem palcem | 5 lat | 1.4 | 1.1 | Karta katalogowa
911401834684 | BN126C LED48S/830 PSU L1500 | Link do zdjęcia | Battens Comm. | PHILIPS | 253 | 4800 | 120 | 3000 | >80 | 830 barwa ciepło-biała | Kąt rozsyłu światła 120° | Nie | 40 | 0.9 | 220 - 240 | Nie | 145.5 | 9.2 | 9.2 | Znak ENEC | / | Zasilacz (wł./wył.) | Stal | / | Klasa bezpieczeństwa I | IP20 ¦ Ochrona przed dotknięciem palcem | 5 lat | 1.783 | 1.36 | Karta katalogowa
911401834584 | BN126C LED52S/840 PSU L1500 | Link do zdjęcia | Battens Comm. | PHILIPS | 253 | 5200 | 130 | 4000 | >80 | 840 neutralna biel | Kąt rozsyłu światła 120° | Nie | 40 | 0.9 | 220 - 240 | Nie | 145.5 | 9.2 | 9.2 | Znak ENEC | / | Zasilacz (wł./wył.) | Stal | / | Klasa bezpieczeństwa I | IP20 ¦ Ochrona przed dotknięciem palcem | 5 lat | 1.783 | 1.36 | Karta katalogowa
911401834284 | BN126C LED60S/830 PSU L1200 | Link do zdjęcia | Battens Comm. | PHILIPS | 221 | 6000 | 120 | 3000 | >80 | 830 barwa ciepło-biała | Kąt rozsyłu światła 120° | Nie | 49 | 0.9 | 220 - 240 | Nie | 114.2 | 9.2 | 9.2 | Znak ENEC | / | Zasilacz (wł./wył.) | Stal | / | Klasa bezpieczeństwa I | IP20 ¦ Ochrona przed dotknięciem palcem | 5 lat | 1.4 | 1.1 | Karta katalogowa
911401835084 | BN126C LED60S/830 PSU L1800 | Link do zdjęcia | Battens Comm. | PHILIPS | 312 | 6000 | 120 | 3000 | >80 | 830 barwa ciepło-biała | Kąt rozsyłu światła 120° | Nie | 49 | 0.9 | 220 - 240 | Nie | 175.5 | 9.2 | 9.2 | Znak ENEC | / | Zasilacz (wł./wył.) | Stal | / | Klasa bezpieczeństwa I | IP20 ¦ Ochrona przed dotknięciem palcem | 5 lat | 2.133 | 1.61 | Karta katalogowa
910505103404 | BN126C LED64S/840 PSD L1200 | Link do zdjęcia | Battens Comm. | PHILIPS | 621 | 6400 | 119 | 4000 | >80 | 840 neutralna biel | Kąt rozsyłu światła 120° | Tak | 54 | 0.9 | 220 - 240 | Nie | 120 | 11.5 | 13.5 | Znak ENEC | / | Zasilacz z interfejsem DALI | Stal | / | Klasa bezpieczeństwa I | IP20 ¦ Ochrona przed dotknięciem palcem | 5 lat | 1.7 | 1.45 | Karta katalogowa
911401834184 | BN126C LED64S/840 PSU L1200 | Link do zdjęcia | Battens Comm. | PHILIPS | 221 | 6400 | 130 | 4000 | >80 | 840 neutralna biel | Kąt rozsyłu światła 120° | Nie | 49 | 0.9 | 220 - 240 | Nie | 114.2 | 9.2 | 9.2 | Znak ENEC | / | Zasilacz (wł./wył.) | Stal | / | Klasa bezpieczeństwa I | IP20 ¦ Ochrona przed dotknięciem palcem | 5 lat | 1.4 | 1.1 | Karta katalogowa
911401834984 | BN126C LED64S/840 PSU L1800 | Link do zdjęcia | Battens Comm. | PHILIPS | 312 | 6400 | 130 | 4000 | >80 | 840 neutralna biel | Kąt rozsyłu światła 120° | Nie | 49 | 0.9 | 220 - 240 | Nie | 175.5 | 9.2 | 9.2 | Znak ENEC | / | Zasilacz (wł./wył.) | Stal | / | Klasa bezpieczeństwa I | IP20 ¦ Ochrona przed dotknięciem palcem | 5 lat | 2.133 | 1.61 | Karta katalogowa
911401834884 | BN126C LED74S/830 PSU L1500 | Link do zdjęcia | Battens Comm. | PHILIPS | 276 | 7400 | 125 | 3000 | >80 | 830 barwa ciepło-biała | Kąt rozsyłu światła 120° | Nie | 59 | 0.9 | 220 - 240 | Nie | 145.5 | 9.2 | 9.2 | Znak ENEC | / | Zasilacz (wł./wył.) | Stal | / | Klasa bezpieczeństwa I | IP20 ¦ Ochrona przed dotknięciem palcem | 5 lat | 1.783 | 1.36 | Karta katalogowa
910505103405 | BN126C LED80S/840 PSD L1500 | Link do zdjęcia | Battens Comm. | PHILIPS | 683 | 8000 | 127 | 4000 | >80 | 840 neutralna biel | Kąt rozsyłu światła 120° | Tak | 63 | 0.9 | 220 - 240 | Nie | 120 | 11.5 | 13.5 | Znak ENEC | / | Zasilacz z interfejsem DALI | Stal | / | Klasa bezpieczeństwa I | IP20 ¦ Ochrona przed dotknięciem palcem | 5 lat | 2.05 | 1.7 | Karta katalogowa
910505103382 | BN126C LED80S/840 PSU ELB3 L1500 | Link do zdjęcia | Battens Comm. | PHILIPS | 1102 | 8000 | 125 | 4000 | >80 | 840 neutralna biel | Kąt rozsyłu światła 120° | Nie | 64 | 0.9 | 220 - 240 | Nie | 120 | 11.5 | 13.5 | Znak ENEC | / | Zasilacz (wł./wył.) | Stal | / | Klasa bezpieczeństwa I | IP20 ¦ Ochrona przed dotknięciem palcem | 5 lat | 2.05 | 1.7 | Karta katalogowa
911401834784 | BN126C LED80S/840 PSU L1500 | Link do zdjęcia | Battens Comm. | PHILIPS | 276 | 8000 | 136 | 4000 | >80 | 840 neutralna biel | Kąt rozsyłu światła 120° | Nie | 59 | 0.9 | 220 - 240 | Nie | 145.5 | 9.2 | 9.2 | Znak ENEC | / | Zasilacz (wł./wył.) | Stal | / | Klasa bezpieczeństwa I | IP20 ¦ Ochrona przed dotknięciem palcem | 5 lat | 1.783 | 1.36 | Karta katalogowa
911401835284 | BN126C LED94S/830 PSU L1800 | Link do zdjęcia | Battens Comm. | PHILIPS | 377 | 9400 | 125 | 3000 | >80 | 830 barwa ciepło-biała | Kąt rozsyłu światła 120° | Nie | 75 | 0.9 | 220 - 240 | Nie | 175.5 | 9.2 | 9.2 | Znak ENEC | / | Zasilacz (wł./wył.) | Stal | / | Klasa bezpieczeństwa I | IP20 ¦ Ochrona przed dotknięciem palcem | 5 lat | 2.133 | 1.61 | Karta katalogowa
911401835184 | BN126C LED100S/840 PSU L1800 | Link do zdjęcia | Battens Comm. | PHILIPS | 377 | 10000 | 130 | 4000 | >80 | 840 neutralna biel | Kąt rozsyłu światła 120° | Nie | 75 | 0.9 | 220 - 240 | Nie | 175.5 | 9.2 | 9.2 | Znak ENEC | / | Zasilacz (wł./wył.) | Stal | / | Klasa bezpieczeństwa I | IP20 ¦ Ochrona przed dotknięciem palcem | 5 lat | 2.133 | 1.61 | Karta katalogowa
911401735152 | PILA BN007C LED30S/840 L1200 | Link do zdjęcia | Battens Comm. | PILA | 47 | 3000 | 100 | 4000 | >80 | 840 neutralna biel | Kąt rozsyłu światła 120° | Nie | 30 | 0.9 | 220 - 240 | Nie | 121.8 | 3 | 7.3 | / | / | Zasilacz (wł./wył.) | Stal | 20 000 h | Klasa bezpieczeństwa I | IP20 ¦ Ochrona przed dotknięciem palcem | 2 lata | 0.386 | 0.28 | Karta katalogowa
911401742412 | ZXP399 endcap female connector (20 pcs) | Link do zdjęcia | City Beautification & Urban | PHILIPS | 259 | / | / | / | / | / | / | / | / | / | / | / | 15 | 20 | 15 | / | / | / | / | / | / | / | 3 lata | 0.24 | 0.16 | Karta katalogowa
911401742402 | ZXP399 endcap male connector (20 pcs) | Link do zdjęcia | City Beautification & Urban | PHILIPS | 259 | / | / | / | / | / | / | / | / | / | / | / | 15 | 20 | 15 | / | / | / | / | / | / | / | 3 lata | 0.28 | 0.19 | Karta katalogowa
911401742382 | ZXP399 Lead 2P DC cable 2m (10 pcs) | Link do zdjęcia | City Beautification & Urban | PHILIPS | 389 | / | / | / | / | / | / | / | / | / | / | / | 14.5 | 20 | 15 | / | / | / | / | / | / | / | 3 lata | 2.15 | 1.85 | Karta katalogowa
911401742332 | ZXP399 Lead 4P DMX cable 2m (10 pcs) | Link do zdjęcia | City Beautification & Urban | PHILIPS | 445 | / | / | / | / | / | / | / | / | / | / | / | 15 | 20 | 15 | / | / | / | / | / | / | / | 3 lata | 2.35 | 2.05 | Karta katalogowa
911401742352 | ZXP399 Lead 5P DC/DMX cable 2m (10 pcs) | Link do zdjęcia | City Beautification & Urban | PHILIPS | 467 | / | / | / | / | / | / | / | / | / | / | / | 14.5 | 20 | 15 | / | / | / | / | / | / | / | 3 lata | 2.65 | 2.35 | Karta katalogowa
911401742392 | ZXP399 Jump 2P DC cable 2m (10 pcs) | Link do zdjęcia | City Beautification & Urban | PHILIPS | 426 | / | / | / | / | / | / | / | / | / | / | / | 14.5 | 20 | 15 | / | / | / | / | / | / | / | 3 lata | 2.15 | 1.85 | Karta katalogowa
911401742342 | ZXP399 Jump 4P DMX cable 2m (10 pcs) | Link do zdjęcia | City Beautification & Urban | PHILIPS | 573 | / | / | / | / | / | / | / | / | / | / | / | 15 | 20 | 15 | / | / | / | / | / | / | / | 3 lata | 2.35 | 2.05 | Karta katalogowa
911401742362 | ZXP399 Jump 5P DC/DMX cable 2m (10 pcs) | Link do zdjęcia | City Beautification & Urban | PHILIPS | 613 | / | / | / | / | / | / | / | / | / | / | / | 14.5 | 20 | 15 | / | / | / | / | / | / | / | 3 lata | 2.65 | 2.35 | Karta katalogowa
911401736313 | BCP384 9LED 30K 220V A2 L30 D2 | Link do zdjęcia | City Beautification & Urban | PHILIPS | 740 | 1630 | 82 | 3000 | 80 | barwa ciepło-biała | A2 | Nie | 20 | 0.9 | 220 - 240 | Nie | 30 | 10.5 | 8 | / | / | Nie | Aluminium tłoczone | / | Klasa bezpieczeństwa I | IP66 ¦ Zabezpieczone przed przenikaniem kurzu, strugoodporne | 3 lata | 2.075 | 1.699 | Karta katalogowa
911401736353 | BCP384 9LED 40K 220V A2 L30 D2 | Link do zdjęcia | City Beautification & Urban | PHILIPS | 740 | 1810 | 91 | 4000 | 80 | barwa biała neutralna | A2 | Nie | 20 | 0.9 | 220 - 240 | Nie | 30 | 10.5 | 8 | / | / | Nie | Aluminium tłoczone | / | Klasa bezpieczeństwa I | IP66 ¦ Zabezpieczone przed przenikaniem kurzu, strugoodporne | 3 lata | 2.075 | 1.699 | Karta katalogowa
911401736393 | BCP384 12LED RGBNW 220V A2 L30 DMX D2 | Link do zdjęcia | City Beautification & Urban | PHILIPS | 1053 | 1260 | 63 | RGBNW | / | RGBW | A2 | Tak | 20 | 0.9 | 220 - 240 | Nie | 30 | 10.5 | 8 | / | / | DMX | Aluminium tłoczone | / | Klasa bezpieczeństwa I | IP66 ¦ Zabezpieczone przed przenikaniem kurzu, strugoodporne | 3 lata | 2.075 | 1.699 | Karta katalogowa
911401736673 | BCP384 36LED 40K 220V A2 L100 D2 | Link do zdjęcia | City Beautification & Urban | PHILIPS | 1538 | 6870 | 86 | 4000 | 80 | barwa biała neutralna | A2 | Nie | 80 | 0.9 | 220 - 240 | Nie | 100 | 10.5 | 8 | / | / | Nie | Aluminium tłoczone | / | Klasa bezpieczeństwa I | IP66 ¦ Zabezpieczone przed przenikaniem kurzu, strugoodporne | 3 lata | 4.875 | 4.199 | Karta katalogowa
911401745433 | BVP353 12LED 30K 220V L15 10 | Link do zdjęcia | City Beautification & Urban | PHILIPS | 595 | 1835 | 76 | 3000 | >80 | 830 barwa ciepło-biała | 10 | Nie | 24 | 0.8 | 220 - 240 | Nie | 15.5 | 14.9 | 14 | / | / | Tak | Aluminium tłoczone | / | Klasa bezpieczeństwa I | IP66 ¦ Zabezpieczone przed przenikaniem kurzu, strugoodporne | 3 lata | 2.125 | 1.875 | Karta katalogowa
824110104102 | BVP353 12LED 30K 220V L15 60 | Link do zdjęcia | City Beautification & Urban | PHILIPS | 595 | 1835 | 76 | 3000 | 80 | 830 barwa ciepło-biała | architetural MB | Nie | 24 | 0.8 | 220 - 240 | / | 15.5 | 14.9 | 14 | Tak | / | Tak | Aluminium tłoczone | 50 000 h | Klasa bezpieczeństwa I | IP66 ¦ Zabezpieczone przed przenikaniem kurzu, strugoodporne | 3 lata | 2.125 | 1.875 | Karta katalogowa
911401745443 | BVP353 12LED 40K 220V L15 10 | Link do zdjęcia | City Beautification & Urban | PHILIPS | 595 | 2050 | 85 | 4000 | >80 | 840 neutralna biel | 10 | Nie | 24 | 0.8 | 220 - 240 | Nie | 15.5 | 14.9 | 14 | / | / | Tak | Aluminium tłoczone | / | Klasa bezpieczeństwa I | IP66 ¦ Zabezpieczone przed przenikaniem kurzu, strugoodporne | 3 lata | 2.125 | 1.875 | Karta katalogowa
824110108281 | BVP353 12LED 40K 220V L15 60 | Link do zdjęcia | City Beautification & Urban | PHILIPS | 595 | 2050 | 85 | 4000 | 80 | 840 neutralna biel | architetural MB | Nie | 24 | / | 220 - 240 | / | 15.5 | 14.9 | 14 | / | / | Zasilacz (wł./wył.) | Aluminium tłoczone | 50 000 h | Klasa bezpieczeństwa I | IP66 ¦ Zabezpieczone przed przenikaniem kurzu, strugoodporne | 3 lata | 2.125 | 1.875 | Karta katalogowa
911401745503 | BVP353 12LED RGBNW 220V L15 10 DMX | Link do zdjęcia | City Beautification & Urban | PHILIPS | 793 | 1225 | 51 | RGBNW | >80 | RGBW | 10 | Tak | 24 | 0.8 | 220 - 240 | Nie | 15.5 | 14.9 | 14 | / | / | DMX | Aluminium tłoczone | / | Klasa bezpieczeństwa I | IP66 ¦ Zabezpieczone przed przenikaniem kurzu, strugoodporne | 3 lata | 2.125 | 1.875 | Karta katalogowa
824110108291 | BVP353 12LED RGBNW 220V L15 60 DMX | Link do zdjęcia | City Beautification & Urban | PHILIPS | 793 | 1225 | 51 | RGBNW | 80 | RGBNW | architetural MB | Tak | 24 | 0.8 | 220 - 240 | Nie | 15.5 | 14.9 | 14 | / | / | DMX | Aluminium tłoczone | 50 000 h | Klasa bezpieczeństwa I | IP66 ¦ Zabezpieczone przed przenikaniem kurzu, strugoodporne | 3 lata | 2.125 | 1.875 | Karta katalogowa
911401746513 | BVP353 24LED 30K 220V L24 10 | Link do zdjęcia | City Beautification & Urban | PHILIPS | 806 | 3770 | 75 | 3000 | >80 | 830 barwa ciepło-biała | 10 | Nie | 50 | 0.9 | 220 - 240 | Nie | 23.8 | 14.9 | 14 | / | / | Tak | Aluminium tłoczone | / | Klasa bezpieczeństwa I | IP66 ¦ Zabezpieczone przed przenikaniem kurzu, strugoodporne | 3 lata | 3.313 | 3 | Karta katalogowa
824110108301 | BVP353 24LED 30K 220V L24 60 | Link do zdjęcia | City Beautification & Urban | PHILIPS | 806 | 3770 | 75 | 3000 | 80 | 830 barwa ciepło-biała | architetural MB | Nie | 50 | 0.9 | 220 - 240 | / | 23.8 | 14.9 | 14 | / | / | Tak | Aluminium tłoczone | 50 000 h | Klasa bezpieczeństwa I | IP66 ¦ Zabezpieczone przed przenikaniem kurzu, strugoodporne | 3 lata | 3.313 | 3 | Karta katalogowa
911401746523 | BVP353 24LED 40K 220V L24 10 | Link do zdjęcia | City Beautification & Urban | PHILIPS | 806 | 4205 | 84 | 4000 | >80 | 840 neutralna biel | 10 | Nie | 50 | 0.9 | 220 - 240 | Nie | 23.8 | 14.9 | 14 | / | / | Tak | Aluminium tłoczone | / | Klasa bezpieczeństwa I | IP66 ¦ Zabezpieczone przed przenikaniem kurzu, strugoodporne | 3 lata | 3.313 | 3 | Karta katalogowa
824110108032 | BVP353 24LED 40K 220V L24 60 | Link do zdjęcia | City Beautification & Urban | PHILIPS | 806 | 4205 | 84 | 4000 | 80 | 840 neutralna biel | architetural MB | Nie | 50 | / | 220 - 240 | / | 23.8 | 14.9 | 14 | / | / | Zasilacz (wł./wył.) | Aluminium tłoczone | 50 000 h | Klasa bezpieczeństwa I | IP66 ¦ Zabezpieczone przed przenikaniem kurzu, strugoodporne | 3 lata | 3.313 | 3 | Karta katalogowa
911401746583 | BVP353 24LED RGBNW 220V L24 10 DMX | Link do zdjęcia | City Beautification & Urban | PHILIPS | 1014 | 2450 | 49 | RGBNW | >80 | RGBW | 10 | Tak | 50 | 0.9 | 220 - 240 | Nie | 23.8 | 14.9 | 14 | / | / | DMX | Aluminium tłoczone | / | Klasa bezpieczeństwa I | IP66 ¦ Zabezpieczone przed przenikaniem kurzu, strugoodporne | 3 lata | 3.313 | 3 | Karta katalogowa
824110107682 | BVP353 24LED RGBNW 220V L24 60 DMX | Link do zdjęcia | City Beautification & Urban | PHILIPS | 1014 | 2450 | 49 | RGBNW | 80 | RGBNW | architetural MB | Tak | 50 | 0.8 | 220 - 240 | Nie | 23.8 | 14.9 | 14 | / | / | DMX | Aluminium tłoczone | 50 000 h | Klasa bezpieczeństwa I | IP66 ¦ Zabezpieczone przed przenikaniem kurzu, strugoodporne | 3 lata | 3.313 | 3 | Karta katalogowa
911401737313 | BCP390 4LED 30K 24V 3x90 DMX D3 | Link do zdjęcia | City Beautification & Urban | PHILIPS | 507 | 124 | 12.4 | 4000 | 80 | barwa ciepło-biała | 3x90 | Tak | 10 | 1.0 | 24 | / | 54.2 | 35.4 | 36.2 | / | / | DMX | Odlew aluminiowy | / | Klasa bezpieczeństwa III | IP66 ¦ Zabezpieczone przed przenikaniem kurzu, strugoodporne | 3 lata | 0.917 | 0.799 | Karta katalogowa
911401737333 | BCP390 4LED 40K 24V 3x90 DMX D3 | Link do zdjęcia | City Beautification & Urban | PHILIPS | 507 | 142 | 14.2 | 4000 | 80 | barwa biała neutralna | 3x90 | Tak | 10 | 1.0 | 24 | / | 54.2 | 35.4 | 36.2 | / | / | DMX | Odlew aluminiowy | / | Klasa bezpieczeństwa III | IP66 ¦ Zabezpieczone przed przenikaniem kurzu, strugoodporne | 3 lata | 0.917 | 0.799 | Karta katalogowa
911401737343 | BCP390 4LED RGBNW 24V 3x90 DMX D3 | Link do zdjęcia | City Beautification & Urban | PHILIPS | 507 | 102 | 10.2 | RGBNW | / | RGBW | 3x90 | Tak | 10 | 1.0 | 24 | / | 54.2 | 35.4 | 36.2 | / | / | DMX | Odlew aluminiowy | / | Klasa bezpieczeństwa III | IP66 ¦ Zabezpieczone przed przenikaniem kurzu, strugoodporne | 3 lata | 0.917 | 0.799 | Karta katalogowa
912300024255 | BDP260 LED39-4S/830 II DM10 62P | Link do zdjęcia | City Beautification & Urban | PHILIPS | 1348 | 2769 | 89 | 3000 | 80 | 830 barwa ciepło-biała | DM10 | Nie | 31 | 0.98 | 220 - 240 | Tak | 55.4 | 32.2 | 55.4 | Znak ENEC | / | Zasilacz (wł./wył.) | Odlew aluminiowy | / | Klasa bezpieczeństwa II | IP66 ¦ Zabezpieczone przed przenikaniem kurzu, strugoodporne | 5 lat | 7.1 | 6.8 | Karta katalogowa
912300024253 | BDP260 LED39-4S/830 II DS50 62P | Link do zdjęcia | City Beautification & Urban | PHILIPS | 1348 | 2769 | 89 | 3000 | 80 | 830 barwa ciepło-biała | DS50 | Nie | 31 | 0.98 | 220 - 240 | Tak | 55.4 | 32.2 | 55.4 | Znak ENEC | / | Zasilacz (wł./wył.) | Odlew aluminiowy | / | Klasa bezpieczeństwa II | IP66 ¦ Zabezpieczone przed przenikaniem kurzu, strugoodporne | 5 lat | 7.1 | 6.8 | Karta katalogowa
912300024257 | BDP260 LED39-4S/830 II DW10 62P | Link do zdjęcia | City Beautification & Urban | PHILIPS | 1348 | 2925 | 94 | 3000 | 80 | 830 barwa ciepło-biała | DW10 | Nie | 31 | 0.98 | 220 - 240 | Tak | 55.4 | 32.2 | 55.4 | Znak ENEC | / | Zasilacz (wł./wył.) | Odlew aluminiowy | / | Klasa bezpieczeństwa II | IP66 ¦ Zabezpieczone przed przenikaniem kurzu, strugoodporne | 5 lat | 7.1 | 6.8 | Karta katalogowa
912300024262 | BDP260 LED50-4S/740 II DM10 62P | Link do zdjęcia | City Beautification & Urban | PHILIPS | 1379 | 3550 | 115 | 4000 | 70 | 740 neutralna biel | DM10 | Nie | 31 | 0.98 | 220 - 240 | Tak | 55.4 | 32.2 | 55.4 | Znak ENEC | / | Zasilacz (wł./wył.) | Odlew aluminiowy | / | Klasa bezpieczeństwa II | IP66 ¦ Zabezpieczone przed przenikaniem kurzu, strugoodporne | 5 lat | 7.1 | 6.8 | Karta katalogowa
912300024260 | BDP260 LED50-4S/740 II DS50 62P | Link do zdjęcia | City Beautification & Urban | PHILIPS | 1379 | 3550 | 115 | 4000 | 70 | 740 neutralna biel | DS50 | Nie | 31 | 0.98 | 220 - 240 | Tak | 55.4 | 32.2 | 55.4 | Znak ENEC | / | Zasilacz (wł./wył.) | Odlew aluminiowy | / | Klasa bezpieczeństwa II | IP66 ¦ Zabezpieczone przed przenikaniem kurzu, strugoodporne | 5 lat | 7.1 | 6.8 | Karta katalogowa
912300024264 | BDP260 LED50-4S/740 II DW10 62P | Link do zdjęcia | City Beautification & Urban | PHILIPS | 1379 | 3750 | 121 | 4000 | 70 | 740 neutralna biel | DW10 | Nie | 31 | 0.98 | 220 - 240 | Tak | 55.4 | 32.2 | 55.4 | Znak ENEC | / | Zasilacz (wł./wył.) | Odlew aluminiowy | / | Klasa bezpieczeństwa II | IP66 ¦ Zabezpieczone przed przenikaniem kurzu, strugoodporne | 5 lat | 7.1 | 6.8 | Karta katalogowa
912300024261 | BDP260 LED50-4S/830 II DM10 62P | Link do zdjęcia | City Beautification & Urban | PHILIPS | 1379 | 3500 | 86 | 3000 | 80 | 830 barwa ciepło-biała | DM10 | Nie | 40.5 | 0.98 | 220 - 240 | Tak | 55.4 | 32.2 | 55.4 | Znak ENEC | / | Zasilacz (wł./wył.) | Odlew aluminiowy | / | Klasa bezpieczeństwa II | IP66 ¦ Zabezpieczone przed przenikaniem kurzu, strugoodporne | 5 lat | 7.1 | 6.8 | Karta katalogowa
912300024259 | BDP260 LED50-4S/830 II DS50 62P | Link do zdjęcia | City Beautification & Urban | PHILIPS | 1379 | 3500 | 86 | 3000 | 80 | 830 barwa ciepło-biała | DS50 | Nie | 40.5 | 0.98 | 220 - 240 | Tak | 55.4 | 32.2 | 55.4 | Znak ENEC | / | Zasilacz (wł./wył.) | Odlew aluminiowy | / | Klasa bezpieczeństwa II | IP66 ¦ Zabezpieczone przed przenikaniem kurzu, strugoodporne | 5 lat | 7.1 | 6.8 | Karta katalogowa
912300024263 | BDP260 LED50-4S/830 II DW10 62P | Link do zdjęcia | City Beautification & Urban | PHILIPS | 1379 | 3700 | 91 | 3000 | 80 | 830 barwa ciepło-biała | DW10 | Nie | 40.5 | 0.98 | 220 - 240 | Tak | 55.4 | 32.2 | 55.4 | Znak ENEC | / | Zasilacz (wł./wył.) | Odlew aluminiowy | / | Klasa bezpieczeństwa II | IP66 ¦ Zabezpieczone przed przenikaniem kurzu, strugoodporne | 5 lat | 7.1 | 6.8 | Karta katalogowa
912300024268 | BDP260 LED74-4S/740 II DM10 62P | Link do zdjęcia | City Beautification & Urban | PHILIPS | 1454 | 5254 | 122 | 4000 | 70 | 740 neutralna biel | DM10 | Nie | 43 | 0.98 | 220 - 240 | Tak | 55.4 | 32.2 | 55.4 | Znak ENEC | / | Zasilacz (wł./wył.) | Odlew aluminiowy | / | Klasa bezpieczeństwa II | IP66 ¦ Zabezpieczone przed przenikaniem kurzu, strugoodporne | 5 lat | 7.1 | 6.8 | Karta katalogowa
912300024266 | BDP260 LED74-4S/740 II DS50 62P | Link do zdjęcia | City Beautification & Urban | PHILIPS | 1454 | 5254 | 122 | 4000 | 70 | 740 neutralna biel | DS50 | Nie | 43 | 0.98 | 220 - 240 | Tak | 55.4 | 32.2 | 55.4 | Znak ENEC | / | Zasilacz (wł./wył.) | Odlew aluminiowy | / | Klasa bezpieczeństwa II | IP66 ¦ Zabezpieczone przed przenikaniem kurzu, strugoodporne | 5 lat | 7.1 | 6.8 | Karta katalogowa
912300024270 | BDP260 LED74-4S/740 II DW10 62P | Link do zdjęcia | City Beautification & Urban | PHILIPS | 1454 | 5550 | 129 | 4000 | 70 | 740 neutralna biel | DW10 | Nie | 43 | 0.98 | 220 - 240 | Tak | 55.4 | 32.2 | 55.4 | Znak ENEC | / | Zasilacz (wł./wył.) | Odlew aluminiowy | / | Klasa bezpieczeństwa II | IP66 ¦ Zabezpieczone przed przenikaniem kurzu, strugoodporne | 5 lat | 7.1 | 6.8 | Karta katalogowa
912300024267 | BDP260 LED74-4S/830 II DM10 62P | Link do zdjęcia | City Beautification & Urban | PHILIPS | 1454 | 5106 | 91 | 3000 | 80 | 830 barwa ciepło-biała | DM10 | Nie | 56 | 0.98 | 220 - 240 | Tak | 55.4 | 32.2 | 55.4 | Znak ENEC | / | Zasilacz (wł./wył.) | Odlew aluminiowy | / | Klasa bezpieczeństwa II | IP66 ¦ Zabezpieczone przed przenikaniem kurzu, strugoodporne | 5 lat | 7.1 | 6.8 | Karta katalogowa
912300024265 | BDP260 LED74-4S/830 II DS50 62P | Link do zdjęcia | City Beautification & Urban | PHILIPS | 1454 | 5106 | 91 | 3000 | 80 | 830 barwa ciepło-biała | DS50 | Nie | 56 | 0.98 | 220 - 240 | Tak | 55.4 | 32.2 | 55.4 | Znak ENEC | / | Zasilacz (wł./wył.) | Odlew aluminiowy | / | Klasa bezpieczeństwa II | IP66 ¦ Zabezpieczone przed przenikaniem kurzu, strugoodporne | 5 lat | 7.1 | 6.8 | Karta katalogowa
912300024269 | BDP260 LED74-4S/830 II DW10 62P | Link do zdjęcia | City Beautification & Urban | PHILIPS | 1454 | 5402 | 96 | 3000 | 80 | 830 barwa ciepło-biała | DW10 | Nie | 56 | 0.98 | 220 - 240 | Tak | 55.4 | 32.2 | 55.4 | Znak ENEC | / | Zasilacz (wł./wył.) | Odlew aluminiowy | / | Klasa bezpieczeństwa II | IP66 ¦ Zabezpieczone przed przenikaniem kurzu, strugoodporne | 5 lat | 7.1 | 6.8 | Karta katalogowa
911401755262 | BCP310 LED760/WW 15W 100-240V Cyl BK | Link do zdjęcia | Urban inspiration commodity | PHILIPS | 441 | 760 | 40 | 3000 | >80 | 830 barwa ciepło-biała | / | Nie | 15 | 0.9 | 100 - 240 | Nie | 20 | 36 | 20 | / | / | Tak | Aluminium | / | Klasa bezpieczeństwa I | IP65 ¦ Zabezpieczone przed przenikaniem kurzu, strugoodporne | 3 lata | 1.917 | 1.45 | Karta katalogowa
824110182241 | BCP311 LED760/NW 15W 100-240V Cyl BK | Link do zdjęcia | Urban inspiration commodity | PHILIPS | 480 | 760 | 40 | 4000 | >70 | NW | Symetryczna | Nie | 15 | / | 220 - 240 | / | 20 | 66 | 20 | / | / | Tak | Aluminium | 50 000 h | Klasa bezpieczeństwa I | IP65 ¦ Zabezpieczone przed przenikaniem kurzu, strugoodporne | 3 lata | 3.325 | 2.5 | Karta katalogowa
911401755272 | BCP311 LED760/WW 15W 100-240V Cyl BK | Link do zdjęcia | Urban inspiration commodity | PHILIPS | 476 | 760 | 40 | 3000 | >80 | 830 barwa ciepło-biała | / | Nie | 15 | 0.9 | 100 - 240 | Nie | 20 | 66 | 20 | / | / | Tak | Aluminium | / | Klasa bezpieczeństwa I | IP65 ¦ Zabezpieczone przed przenikaniem kurzu, strugoodporne | 3 lata | 3.325 | 2.5 | Karta katalogowa
824110187151 | BCP312 LED760/NW 15W 100-240V Cyl BK | Link do zdjęcia | Urban inspiration commodity | PHILIPS | 680 | 760 | 40 | 4000 | >70 | NW | Symetryczna | Nie | 15 | / | 220 - 240 | / | 20 | 126 | 20 | / | / | Tak | Aluminium | 50 000 h | Klasa bezpieczeństwa I | IP65 ¦ Zabezpieczone przed przenikaniem kurzu, strugoodporne | 3 lata | 5.1 | 3.5 | Karta katalogowa
911401755282 | BCP312 LED760/WW 15W 100-240V Cyl BK | Link do zdjęcia | Urban inspiration commodity | PHILIPS | 624 | 760 | 40 | 3000 | >80 | 830 barwa ciepło-biała | / | Nie | 15 | 0.9 | 100 - 240 | Nie | 20 | 126 | 20 | / | / | Tak | Aluminium | / | Klasa bezpieczeństwa I | IP65 ¦ Zabezpieczone przed przenikaniem kurzu, strugoodporne | 3 lata | 5.1 | 3.5 | Karta katalogowa
911401826382 | WL070V LED11S/830 PSU II WH | Link do zdjęcia | Decorative Comm. | PHILIPS | 112 | 1100 | 95 | 3000 | >80 | 830 barwa ciepło-biała | Symetryczna | Nie | 11 | 0.9 | 220 - 240 | Nie | 29 | 6.8 | 29 | / | / | Zasilacz (wł./wył.) | Poliwęglan | / | Klasa bezpieczeństwa II | IP65 ¦ Zabezpieczone przed przenikaniem kurzu, strugoodporne | 5 lat | 1.2 | 0.78 | Karta katalogowa
911401826482 | WL070V LED11S/840 PSU II WH | Link do zdjęcia | Decorative Comm. | PHILIPS | 112 | 1100 | 100 | 4000 | >80 | 840 neutralna biel | Symetryczna | Nie | 11 | 0.9 | 220 - 240 | Nie | 29 | 6.8 | 29 | / | / | Zasilacz (wł./wył.) | Poliwęglan | / | Klasa bezpieczeństwa II | IP65 ¦ Zabezpieczone przed przenikaniem kurzu, strugoodporne | 5 lat | 1.2 | 0.78 | Karta katalogowa
911401826582 | WL070V LED17S/830 PSU II WH | Link do zdjęcia | Decorative Comm. | PHILIPS | 136 | 1700 | 95 | 3000 | >80 | 830 barwa ciepło-biała | Symetryczna | Nie | 17 | 0.9 | 220 - 240 | Nie | 29 | 6.8 | 29 | / | / | Zasilacz (wł./wył.) | Poliwęglan | / | Klasa bezpieczeństwa II | IP65 ¦ Zabezpieczone przed przenikaniem kurzu, strugoodporne | 5 lat | 1.2 | 0.78 | Karta katalogowa
911401826782 | WL070V LED17S/830 PSU MDU II WH | Link do zdjęcia | Decorative Comm. | PHILIPS | 223 | 1700 | 85 | 3000 | >80 | 830 barwa ciepło-biała | Symetryczna | Nie | 19 | 0.9 | 220 - 240 | Nie | 29 | 6.8 | 29 | / | / | Zasilacz (wł./wył.) | Poliwęglan | / | Klasa bezpieczeństwa II | IP65 ¦ Zabezpieczone przed przenikaniem kurzu, strugoodporne | 5 lat | 1.2 | 0.78 | Karta katalogowa
911401826682 | WL070V LED17S/840 PSU II WH | Link do zdjęcia | Decorative Comm. | PHILIPS | 136 | 1700 | 100 | 4000 | >80 | 840 neutralna biel | Symetryczna | Nie | 17 | 0.9 | 220 - 240 | Nie | 29 | 6.8 | 29 | / | / | Zasilacz (wł./wył.) | Poliwęglan | / | Klasa bezpieczeństwa II | IP65 ¦ Zabezpieczone przed przenikaniem kurzu, strugoodporne | 5 lat | 1.2 | 0.78 | Karta katalogowa
911401826882 | WL070V LED17S/840 PSU MDU II WH | Link do zdjęcia | Decorative Comm. | PHILIPS | 223 | 1700 | 85 | 4000 | >80 | 840 neutralna biel | Symetryczna | Nie | 19 | 0.9 | 220 - 240 | Nie | 29 | 6.8 | 29 | / | / | Zasilacz (wł./wył.) | Poliwęglan | / | Klasa bezpieczeństwa II | IP65 ¦ Zabezpieczone przed przenikaniem kurzu, strugoodporne | 5 lat | 1.2 | 0.78 | Karta katalogowa
911401851582 | WL140V LED12S/830 PSR MDU WH | Link do zdjęcia | Decorative Comm. | PHILIPS | 771 | 1200 | 90 | 3000 | >80 | 830 barwa ciepło-biała | Symetryczna | Tak | 13 | 0.9 | 220 - 240 | Tak | 40 | 9.5 | 40 | Znak ENEC | / | Zasilacz z regulacją | Poliwęglan | / | Klasa bezpieczeństwa II | IP65 ¦ Zabezpieczone przed przenikaniem kurzu, strugoodporne | 5 lat | 2.2 | 1.6 | Karta katalogowa
911401847382 | WL140V LED12S/830 PSU WH | Link do zdjęcia | Decorative Comm. | PHILIPS | 294 | 1275 | 105 | 3000 | >80 | 830 barwa ciepło-biała | Symetryczna | Nie | 12 | 0.9 | 220 - 240 | Tak | 40 | 9.5 | 40 | Znak ENEC | / | Zasilacz (wł./wył.) | Poliwęglan | / | Klasa bezpieczeństwa II | IP65 ¦ Zabezpieczone przed przenikaniem kurzu, strugoodporne | 5 lat | 2.1 | 1.5 | Karta katalogowa
911401851682 | WL140V LED12S/840 PSR MDU WH | Link do zdjęcia | Decorative Comm. | PHILIPS | 771 | 1250 | 95 | 4000 | >80 | 840 neutralna biel | Symetryczna | Tak | 13 | 0.9 | 220 - 240 | Tak | 40 | 9.5 | 40 | Znak ENEC | / | Zasilacz z regulacją | Poliwęglan | / | Klasa bezpieczeństwa II | IP65 ¦ Zabezpieczone przed przenikaniem kurzu, strugoodporne | 5 lat | 2.2 | 1.6 | Karta katalogowa
911401847482 | WL140V LED12S/840 PSU WH | Link do zdjęcia | Decorative Comm. | PHILIPS | 294 | 1350 | 110 | 4000 | >80 | 840 neutralna biel | Symetryczna | Nie | 12 | 0.9 | 220 - 240 | Tak | 40 | 9.5 | 40 | Znak ENEC | / | Zasilacz (wł./wył.) | Poliwęglan | / | Klasa bezpieczeństwa II | IP65 ¦ Zabezpieczone przed przenikaniem kurzu, strugoodporne | 5 lat | 2.1 | 1.5 | Karta katalogowa
911401851782 | WL140V LED20S/830 PSR MDU WH | Link do zdjęcia | Decorative Comm. | PHILIPS | 833 | 2100 | 90 | 3000 | >80 | 830 barwa ciepło-biała | Symetryczna | Tak | 23 | 0.9 | 220 - 240 | Tak | 40 | 9.5 | 40 | Znak ENEC | / | Zasilacz z regulacją | Poliwęglan | / | Klasa bezpieczeństwa II | IP65 ¦ Zabezpieczone przed przenikaniem kurzu, strugoodporne | 5 lat | 2.25 | 1.65 | Karta katalogowa
911401847982 | WL140V LED20S/830 PSU MDU WH | Link do zdjęcia | Decorative Comm. | PHILIPS | 420 | 1850 | 95 | 3000 | >80 | 830 barwa ciepło-biała | Symetryczna | Nie | 19 | 0.9 | 220 - 240 | Tak | 40 | 9.5 | 40 | Znak ENEC | / | Zasilacz z regulacją | Poliwęglan | / | Klasa bezpieczeństwa II | IP65 ¦ Zabezpieczone przed przenikaniem kurzu, strugoodporne | 5 lat | 2.1 | 1.5 | Karta katalogowa
911401847582 | WL140V LED20S/830 PSU WH | Link do zdjęcia | Decorative Comm. | PHILIPS | 305 | 2100 | 105 | 3000 | >80 | 830 barwa ciepło-biała | Symetryczna | Nie | 20 | 0.9 | 220 - 240 | Tak | 40 | 9.5 | 40 | Znak ENEC | / | Zasilacz (wł./wył.) | Poliwęglan | / | Klasa bezpieczeństwa II | IP65 ¦ Zabezpieczone przed przenikaniem kurzu, strugoodporne | 5 lat | 2.1 | 1.5 | Karta katalogowa
911401851882 | WL140V LED20S/840 PSR MDU WH | Link do zdjęcia | Decorative Comm. | PHILIPS | 833 | 2200 | 95 | 4000 | >80 | 840 neutralna biel | Symetryczna | Tak | 23 | 0.9 | 220 - 240 | Tak | 40 | 9.5 | 40 | Znak ENEC | / | Zasilacz z regulacją | Poliwęglan | / | Klasa bezpieczeństwa II | IP65 ¦ Zabezpieczone przed przenikaniem kurzu, strugoodporne | 5 lat | 2.25 | 1.65 | Karta katalogowa
911401848082 | WL140V LED20S/840 PSU MDU WH | Link do zdjęcia | Decorative Comm. | PHILIPS | 420 | 1950 | 100 | 4000 | >80 | 840 neutralna biel | Symetryczna | Nie | 19 | 0.9 | 220 - 240 | Tak | 40 | 9.5 | 40 | Znak ENEC | / | Zasilacz z regulacją | Poliwęglan | / | Klasa bezpieczeństwa II | IP65 ¦ Zabezpieczone przed przenikaniem kurzu, strugoodporne | 5 lat | 2.1 | 1.5 | Karta katalogowa
911401847682 | WL140V LED20S/840 PSU WH | Link do zdjęcia | Decorative Comm. | PHILIPS | 305 | 2200 | 110 | 4000 | >80 | 840 neutralna biel | Symetryczna | Nie | 20 | 0.9 | 220 - 240 | Tak | 40 | 9.5 | 40 | Znak ENEC | / | Zasilacz (wł./wył.) | Poliwęglan | / | Klasa bezpieczeństwa II | IP65 ¦ Zabezpieczone przed przenikaniem kurzu, strugoodporne | 5 lat | 2.1 | 1.5 | Karta katalogowa
911401851982 | WL140V LED34S/830 PSR MDU WH | Link do zdjęcia | Decorative Comm. | PHILIPS | 864 | 2950 | 98 | 3000 | >80 | 830 barwa ciepło-biała | Symetryczna | Tak | 30 | 0.9 | 220 - 240 | Tak | 40 | 9.5 | 40 | Znak ENEC | / | Zasilacz z regulacją | Poliwęglan | / | Klasa bezpieczeństwa II | IP65 ¦ Zabezpieczone przed przenikaniem kurzu, strugoodporne | 5 lat | 2.3 | 1.7 | Karta katalogowa
911401847782 | WL140V LED34S/830 PSU WH | Link do zdjęcia | Decorative Comm. | PHILIPS | 511 | 3400 | 105 | 3000 | >80 | 830 barwa ciepło-biała | Symetryczna | Nie | 32 | 0.9 | 220 - 240 | Tak | 40 | 9.5 | 40 | Znak ENEC | / | Zasilacz (wł./wył.) | Poliwęglan | / | Klasa bezpieczeństwa II | IP65 ¦ Zabezpieczone przed przenikaniem kurzu, strugoodporne | 5 lat | 2.1 | 1.5 | Karta katalogowa
911401852082 | WL140V LED34S/840 PSR MDU WH | Link do zdjęcia | Decorative Comm. | PHILIPS | 864 | 3100 | 103 | 4000 | >80 | 840 neutralna biel | Symetryczna | Tak | 30 | 0.9 | 220 - 240 | Tak | 40 | 9.5 | 40 | Znak ENEC | / | Zasilacz z regulacją | Poliwęglan | / | Klasa bezpieczeństwa II | IP65 ¦ Zabezpieczone przed przenikaniem kurzu, strugoodporne | 5 lat | 2.3 | 1.7 | Karta katalogowa
911401847882 | WL140V LED34S/840 PSU WH | Link do zdjęcia | Decorative Comm. | PHILIPS | 511 | 3550 | 110 | 4000 | >80 | 840 neutralna biel | Symetryczna | Nie | 32 | 0.9 | 220 - 240 | Tak | 40 | 9.5 | 40 | Znak ENEC | / | Zasilacz (wł./wył.) | Poliwęglan | / | Klasa bezpieczeństwa II | IP65 ¦ Zabezpieczone przed przenikaniem kurzu, strugoodporne | 5 lat | 2.1 | 1.5 | Karta katalogowa
911401774752 | PILA WL007C LED10S/840 PSU RND WH G2 | Link do zdjęcia | Decorative Comm. | PILA | 43 | 960 | 80 | 4000 | >80 | 840 neutralna biel | Bardzo szeroki rozsył światła | Nie | 12 | 0.5 | 220 - 240 | Nie | 17.3 | 17.3 | 5.3 | / | / | Zasilacz (wł./wył.) | Poliwęglan | / | Klasa bezpieczeństwa II | IP54 ¦ Zabezpieczone przed gromadzeniem się kurzu, bryzgoodporne | 2 lata | 0.263 | 0.17 | Karta katalogowa
911401735132 | PILA WL007C LED13S/840 PSU OVL WH | Link do zdjęcia | Decorative Comm. | PILA | 75 | 1400 | 90 | 4000 | >70 | 840 neutralna biel | Kąt rozsyłu światła 110° | Nie | 15 | 0.9 | 220 - 240 | Nie | 22.4 | 7.2 | 13.4 | / | / | Zasilacz (wł./wył.) | Poliwęglan | 20 000 h | Klasa bezpieczeństwa II | IP65 ¦ Zabezpieczone przed przenikaniem kurzu, strugoodporne | 2 lata | 0.47 | 0.32 | Karta katalogowa
911401735142 | PILA WL007C LED13S/840 PSU RND MDU WH | Link do zdjęcia | Decorative Comm. | PILA | 118 | 1300 | 85 | 4000 | >80 | 840 neutralna biel | Bardzo szeroki rozsył światła | Nie | 15 | 0.9 | 220 - 240 | Nie | 18.4 | 7.2 | 18.4 | / | / | Zasilacz (wł./wył.) | Poliwęglan | / | Klasa bezpieczeństwa II | IP54 ¦ Zabezpieczone przed gromadzeniem się kurzu, bryzgoodporne | 2 lata | 0.47 | 0.32 | Karta katalogowa
911401774762 | PILA WL007C LED16S/840 PSU RND WH G2 | Link do zdjęcia | Decorative Comm. | PILA | 61 | 1600 | 80 | 4000 | >80 | 840 neutralna biel | Bardzo szeroki rozsył światła | Nie | 20 | 0.5 | 220 - 240 | Nie | 20.3 | 20.3 | 5.8 | / | / | Zasilacz (wł./wył.) | Poliwęglan | / | Klasa bezpieczeństwa II | IP54 ¦ Zabezpieczone przed gromadzeniem się kurzu, bryzgoodporne | 2 lata | 0.357 | 0.24 | Karta katalogowa
915005778323 | PILA Ceiling RD 10W 4000K W 06 | Link do zdjęcia | Ceiling | PILA | 32.1 | 1100 | 110 | 4000 | 80 | 840 neutralna biel | Opalizowany | Nie | 10 | / | 230 | Nie | 28 | 7 | 28 | / | / | Nie | / | 15 000 h | Klasa bezpieczeństwa I | IP20 ¦ Ochrona przed dotknięciem palcem | 2 lata | 0.454 | 0.185 | Karta katalogowa
915005778923 | PILA Ceiling RD 17W 4000K W 06 | Link do zdjęcia | Ceiling | PILA | 48.2 | 1900 | 111 | 4000 | 80 | 840 neutralna biel | Opalizowany | Nie | 17 | / | 230 | Nie | 35.2 | 7 | 35.2 | / | / | Nie | / | 15 000 h | Klasa bezpieczeństwa I | IP20 ¦ Ochrona przed dotknięciem palcem | 2 lata | 0.801 | 0.442 | Karta katalogowa
929004100723 | PILA Ceiling RD LED10W 830 IP44 | Link do zdjęcia | Ceiling | PILA | 39.6 | 820 | 82 | 3000 | 80 | 830 barwa ciepło-biała | Opalizowany | Nie | 10 | / | 230 | / | 24 | 5 | 24 | / | / | Nie | Poliwęglan | 20 000 h | Klasa bezpieczeństwa II | IP44 ¦ Ochrona przed przewodami, bryzgoodporne | 2 lata | 0.481 | 0.21 | Karta katalogowa
929004100823 | PILA Ceiling RD LED10W 840 IP44 | Link do zdjęcia | Ceiling | PILA | 39.6 | 880 | 88 | 4000 | 80 | 840 neutralna biel | Opalizowany | Nie | 10 | / | 230 | Nie | 24 | 5 | 24 | / | / | Nie | / | 20 000 h | Klasa bezpieczeństwa I | IP44 ¦ Ochrona przed przewodami, bryzgoodporne | 2 lata | 0.481 | 0.21 | Karta katalogowa
929004100923 | PILA Ceiling RD LED24W 830 IP44 | Link do zdjęcia | Ceiling | PILA | 62.1 | 2100 | 88 | 3000 | 80 | 830 barwa ciepło-biała | Opalizowany | Nie | 24 | / | 230 | / | 38 | 5 | 38 | / | / | Nie | Poliwęglan | 20 000 h | Klasa bezpieczeństwa II | IP44 ¦ Ochrona przed przewodami, bryzgoodporne | 2 lata | 1.076 | 0.58 | Karta katalogowa
929004101023 | PILA Ceiling RD LED24W 840 IP44 | Link do zdjęcia | Ceiling | PILA | 62.1 | 2200 | 92 | 4000 | 80 | 840 neutralna biel | Opalizowany | Nie | 24 | / | 230 | Nie | 38 | 5 | 38 | / | / | Nie | / | 20 000 h | Klasa bezpieczeństwa I | IP44 ¦ Ochrona przed przewodami, bryzgoodporne | 2 lata | 1.076 | 0.58 | Karta katalogowa
929002222647 | PILA SL252 EC RD 070 5W 27K W HV 06 | Link do zdjęcia | Downlights Comm. | PILA | 30.2 | 270 | 54 | 2700 | / | 827 barwa ciepło-biała | 30° | Nie | 5 | / | / | Nie | 9.3 | 7.5 | 9.3 | Nie | Nie | PSU | Tworzywo sztuczne | 15 000 h | Klasa bezpieczeństwa II | IP20 ¦ Ochrona przed dotknięciem palcem | 2 lata | 0.198 | 0.118 | Karta katalogowa
929002222747 | PILA SL252 EC RD 070 5W 40K W HV 06 | Link do zdjęcia | Downlights Comm. | PILA | 30.2 | 270 | 54 | 4000 | / | 840 neutralna biel | 30° | Nie | 5 | / | / | Nie | 9.3 | 7.5 | 9.3 | Nie | Nie | PSU | Tworzywo sztuczne | 15 000 h | Klasa bezpieczeństwa II | IP20 ¦ Ochrona przed dotknięciem palcem | 2 lata | 0.198 | 0.118 | Karta katalogowa
929002664232 | DN065B G3 LDNR LED10/830 10.5W L150 SQ | Link do zdjęcia | Downlights Comm. | PHILIPS | 51.8 | 1000 | 90 | 3000 | 80 | 830 barwa ciepło-biała | Kąt rozsyłu światła 110° | Nie | 11 | 0.9 | 220 - 240 | Nie | 4.4 | 21 | 18 | / | / | Zasilacz (wł./wył.) | Metalowy | / | Klasa bezpieczeństwa II | IP20/40 ¦ Ochrona przed dotknięciem palcem, powierzchnia emitująca światło | 5 lat | 0.441 | 0.33 | Karta katalogowa
929002664332 | DN065B G3 LDNR LED10/840 10.5W L150 SQ | Link do zdjęcia | Downlights Comm. | PHILIPS | 51.8 | 1000 | 90 | 4000 | 80 | 840 neutralna biel | Kąt rozsyłu światła 110° | Nie | 11 | 0.9 | 220 - 240 | Nie | 4.4 | 21 | 18 | / | / | Zasilacz (wł./wył.) | Metalowy | / | Klasa bezpieczeństwa II | IP20/40 ¦ Ochrona przed dotknięciem palcem, powierzchnia emitująca światło | 5 lat | 0.441 | 0.33 | Karta katalogowa
929003311602 | DN065B G4 Trim Accessory D150 BK | Link do zdjęcia | Downlights Comm. | PHILIPS | 25.3 | / | / | / | / | / | / | / | / | / | / | / | 0.03 | 17 | 17 | / | / | / | / | / | / | / | 5 lat | 0.069 | 0.033 | Karta katalogowa
929003311702 | DN065B G4 Trim Accessory D200 BK | Link do zdjęcia | Downlights Comm. | PHILIPS | 29.3 | / | / | / | / | / | / | / | / | / | / | / | 0.03 | 21.8 | 21.8 | / | / | / | / | / | / | / | 5 lat | 0.099 | 0.044 | Karta katalogowa
929003313002 | DN065B G4 Trim Accessory D150 SI | Link do zdjęcia | Downlights Comm. | PHILIPS | 25.3 | / | / | / | / | / | / | / | / | / | / | / | 0.03 | 17 | 17 | / | / | / | / | / | / | / | 5 lat | 0.069 | 0.033 | Karta katalogowa
929003313102 | DN065B G4 Trim Accessory D200 SI | Link do zdjęcia | Downlights Comm. | PHILIPS | 29.3 | / | / | / | / | / | / | / | / | / | / | / | 0.03 | 21.8 | 21.8 | / | / | / | / | / | / | / | 5 lat | 0.099 | 0.044 | Karta katalogowa
929004083532 | DN065B G4 12S/830_840_865 PSU-E D150 RD | Link do zdjęcia | Downlights Comm. | PHILIPS | 50.5 | 1200 | 100 | 3000 | 80 | 3000 K/ 4000 K/ 6500 K | Kąt rozsyłu światła 100° | Nie | 12 | 0.9 | 220 - 240 | Nie | 2.5 | 17 | 17 | / | / | Tak | Metalowy | 50 000 h | Klasa bezpieczeństwa II | IP20/44 ¦ Ochrona przed dotknięciem palcem; ochrona przed przewodami, bryzgoodporne | 5 lat | 0.392 | 0.3 | Karta katalogowa
929004083632 | DN065B G4 20S/830_840_865 PSU-E D200 RD | Link do zdjęcia | Downlights Comm. | PHILIPS | 68.7 | 2000 | 105 | 3000 | 80 | 3000 K/ 4000 K/ 6500 K | Kąt rozsyłu światła 100° | Nie | 19 | 0.9 | 220 - 240 | Nie | 2.5 | 21.8 | 21.8 | / | / | Tak | Metalowy | 50 000 h | Klasa bezpieczeństwa II | IP20/44 ¦ Ochrona przed dotknięciem palcem; ochrona przed przewodami, bryzgoodporne | 5 lat | 0.564 | 0.42 | Karta katalogowa
929003250532 | DN065B G4 LED12/830 12W 220-240V D150 RD | Link do zdjęcia | Downlights Comm. | PHILIPS | 41.1 | 1200 | 100 | 3000 | 80 | 830 barwa ciepło-biała | Kąt rozsyłu światła 110° | Nie | 12 | 0.9 | 220 - 240 | Nie | 5.3 | 18 | 17.8 | / | / | Zasilacz (wł./wył.) | Metal/plastik | / | Klasa bezpieczeństwa II | IP20/40 ¦ Ochrona przed dotknięciem palcem, powierzchnia emitująca światło | 5 lat | 0.307 | 0.21 | Karta katalogowa
929003251132 | DN065B G4 LED12/830 12W 220-240V L150 SQ | Link do zdjęcia | Downlights Comm. | PHILIPS | 48.2 | 1200 | 100 | 3000 | 80 | 830 barwa ciepło-biała | Kąt rozsyłu światła 110° | Nie | 12 | 0.9 | 220 - 240 | Nie | 5.1 | 18.9 | 19.2 | / | / | Zasilacz (wł./wył.) | Metal/plastik | / | Klasa bezpieczeństwa II | IP20/40 ¦ Ochrona przed dotknięciem palcem, powierzchnia emitująca światło | 5 lat | 0.323 | 0.21 | Karta katalogowa
929003250632 | DN065B G4 LED12/840 12W 220-240V D150 RD | Link do zdjęcia | Downlights Comm. | PHILIPS | 41.1 | 1200 | 100 | 4000 | 80 | 840 neutralna biel | Kąt rozsyłu światła 110° | Nie | 12 | 0.9 | 220 - 240 | Nie | 5.3 | 18 | 17.8 | / | / | Zasilacz (wł./wył.) | Metal/plastik | / | Klasa bezpieczeństwa II | IP20/40 ¦ Ochrona przed dotknięciem palcem, powierzchnia emitująca światło | 5 lat | 0.307 | 0.21 | Karta katalogowa
929003251232 | DN065B G4 LED12/840 12W 220-240V L150 SQ | Link do zdjęcia | Downlights Comm. | PHILIPS | 48.2 | 1200 | 100 | 4000 | 80 | 840 neutralna biel | Kąt rozsyłu światła 110° | Nie | 12 | 0.9 | 220 - 240 | Nie | 5.1 | 18.9 | 19.2 | / | / | Zasilacz (wł./wył.) | Metal/plastik | / | Klasa bezpieczeństwa II | IP20/40 ¦ Ochrona przed dotknięciem palcem, powierzchnia emitująca światło | 5 lat | 0.323 | 0.21 | Karta katalogowa
929003250832 | DN065B G4 LED20/830 19W 220-240V D200 RD | Link do zdjęcia | Downlights Comm. | PHILIPS | 64.3 | 2000 | 105 | 3000 | 80 | 830 barwa ciepło-biała | Kąt rozsyłu światła 110° | Nie | 19 | 0.9 | 220 - 240 | Nie | 5.3 | 22.9 | 22.8 | / | / | Zasilacz (wł./wył.) | Metal/plastik | / | Klasa bezpieczeństwa II | IP20/40 ¦ Ochrona przed dotknięciem palcem, powierzchnia emitująca światło | 5 lat | 0.494 | 0.365 | Karta katalogowa
929003250932 | DN065B G4 LED20/840 19W 220-240V D200 RD | Link do zdjęcia | Downlights Comm. | PHILIPS | 64.3 | 2000 | 105 | 4000 | 80 | 840 neutralna biel | Kąt rozsyłu światła 110° | Nie | 19 | 0.9 | 220 - 240 | Nie | 5.3 | 22.9 | 22.8 | / | / | Zasilacz (wł./wył.) | Metal/plastik | / | Klasa bezpieczeństwa II | IP20/40 ¦ Ochrona przed dotknięciem palcem, powierzchnia emitująca światło | 5 lat | 0.494 | 0.365 | Karta katalogowa
929002664532 | DN065C G3 LDNR LED10/840 10.5W D175 RD | Link do zdjęcia | Downlights Comm. | PHILIPS | 64.3 | 1000 | 90 | 4000 | 80 | 840 neutralna biel | Kąt rozsyłu światła 110° | Nie | 11 | 0.9 | 220 - 240 | Nie | 4.5 | 17.8 | 17.8 | / | / | Zasilacz (wł./wył.) | Metalowy | / | Klasa bezpieczeństwa II | IP20/40 ¦ Ochrona przed dotknięciem palcem, powierzchnia emitująca światło | 5 lat | 0.555 | 0.47 | Karta katalogowa
929002664632 | DN065C G3 LDNR LED20/830 19.5W D225 RD | Link do zdjęcia | Downlights Comm. | PHILIPS | 87.5 | 2000 | 100 | 3000 | 80 | 830 barwa ciepło-biała | Kąt rozsyłu światła 110° | Nie | 20 | 0.9 | 220 - 240 | Nie | 4.5 | 22.8 | 22.8 | / | / | Zasilacz (wł./wył.) | Metalowy | / | Klasa bezpieczeństwa II | IP20/40 ¦ Ochrona przed dotknięciem palcem, powierzchnia emitująca światło | 5 lat | 0.812 | 0.7 | Karta katalogowa
929003251532 | DN065C G4 LED12/830 12W 220-240V 6-D175 | Link do zdjęcia | Downlights Comm. | PHILIPS | 64.3 | 1200 | 100 | 3000 | 80 | 830 barwa ciepło-biała | Kąt rozsyłu światła 110° | Nie | 12 | 0.9 | 220 - 240 | Nie | 3.2 | 18 | 17.8 | / | / | Zasilacz (wł./wył.) | Metal/plastik | / | Klasa bezpieczeństwa II | IP20/40 ¦ Ochrona przed dotknięciem palcem, powierzchnia emitująca światło | 5 lat | 0.452 | 0.38 | Karta katalogowa
929003251632 | DN065C G4 LED12/840 12W 220-240V 6-D175 | Link do zdjęcia | Downlights Comm. | PHILIPS | 64.3 | 1200 | 108 | 4000 | 80 | 840 neutralna biel | Kąt rozsyłu światła 110° | Nie | 12 | 0.9 | 220 - 240 | Nie | 3.2 | 18 | 17.8 | / | / | Zasilacz (wł./wył.) | Metal/plastik | / | Klasa bezpieczeństwa II | IP20/40 ¦ Ochrona przed dotknięciem palcem, powierzchnia emitująca światło | 5 lat | 0.452 | 0.38 | Karta katalogowa
929003251732 | DN065C G4 LED20/830 19W 220-240V 8-D225 | Link do zdjęcia | Downlights Comm. | PHILIPS | 87.5 | 2000 | 105 | 3000 | 80 | 830 barwa ciepło-biała | Kąt rozsyłu światła 110° | Nie | 19 | 0.9 | 220 - 240 | Nie | 3.2 | 23 | 22.8 | / | / | Zasilacz (wł./wył.) | Metal/plastik | / | Klasa bezpieczeństwa II | IP20/40 ¦ Ochrona przed dotknięciem palcem, powierzchnia emitująca światło | 5 lat | 0.685 | 0.58 | Karta katalogowa
929003251832 | DN065C G4 LED20/840 19W 220-240V 8-D225 | Link do zdjęcia | Downlights Comm. | PHILIPS | 87.5 | 2000 | 105 | 4000 | 80 | 840 neutralna biel | Kąt rozsyłu światła 110° | Nie | 19 | 0.9 | 220 - 240 | Nie | 3.2 | 23 | 22.8 | / | / | Zasilacz (wł./wył.) | Metal/plastik | / | Klasa bezpieczeństwa II | IP20/40 ¦ Ochrona przed dotknięciem palcem, powierzchnia emitująca światło | 5 lat | 0.685 | 0.58 | Karta katalogowa
911401632005 | DN140B LED10S/830 PSD-E C | Link do zdjęcia | Downlights Comm. | PHILIPS | 445 | 1100 | 96 | 3000 | ≥80 | 830 barwa ciepło-biała | C | Tak | 11.5 | 0.9 | 220 - 240 | Nie | 29.3 | 14.5 | 19.9 | / | / | Zewnętrzny zasilacz z interfejsem DALI | Aluminium | / | Klasa bezpieczeństwa I | IP20 ¦ Ochrona przed dotknięciem palcem | 5 lat | 0.98 | 0.597 | Karta katalogowa
911401631205 | DN140B LED10S/830 PSD-E WR | Link do zdjęcia | Downlights Comm. | PHILIPS | 361 | 1100 | 96 | 3000 | ≥80 | 830 barwa ciepło-biała | WR | Tak | 11.5 | 0.9 | 220 - 240 | Nie | 29.3 | 14.5 | 19.9 | / | / | Zewnętrzny zasilacz z interfejsem DALI | Aluminium | / | Klasa bezpieczeństwa I | IP20 ¦ Ochrona przed dotknięciem palcem | 5 lat | 0.873 | 0.49 | Karta katalogowa
911401631305 | DN140B LED10S/840 PSD-E WR | Link do zdjęcia | Downlights Comm. | PHILIPS | 361 | 1100 | 96 | 4000 | ≥80 | 840 neutralna biel | WR | Tak | 11.5 | 0.9 | 220 - 240 | Nie | 29.3 | 14.5 | 19.9 | / | / | Zewnętrzny zasilacz z interfejsem DALI | Aluminium | / | Klasa bezpieczeństwa I | IP20 ¦ Ochrona przed dotknięciem palcem | 5 lat | 0.873 | 0.49 | Karta katalogowa
911401631605 | DN140B LED20S/830 PSD-E WR | Link do zdjęcia | Downlights Comm. | PHILIPS | 429 | 2200 | 107 | 3000 | ≥80 | 830 barwa ciepło-biała | WR | Tak | 20.5 | 0.95 | 220 - 240 | Nie | 29.3 | 14.4 | 24.8 | / | / | Zewnętrzny zasilacz z interfejsem DALI | Aluminium | / | Klasa bezpieczeństwa I | IP20 ¦ Ochrona przed dotknięciem palcem | 5 lat | 1.162 | 0.675 | Karta katalogowa
910505103588 | DN142B 10S/830 PSD-E UGR19 | Link do zdjęcia | Downlights Comm. | PHILIPS | 389 | 1150 | 107 | 3000 | ≥80 | 830 barwa ciepło-biała | Odbłyśnik fasetonowy | Tak | 10.7 | 0.95 | 220 - 240 | Nie | 29.3 | 14.5 | 19.9 | / | 19 | Zewnętrzny zasilacz z interfejsem DALI | Poliwęglan | L80 | Klasa bezpieczeństwa II | IP20 ¦ Ochrona przed dotknięciem palcem | 5 lat | 0.98 | 0.597 | Karta katalogowa
910505103586 | DN142B 10S/830 PSD-E WR | Link do zdjęcia | Downlights Comm. | PHILIPS | 348 | 1200 | 112 | 3000 | ≥80 | 830 barwa ciepło-biała | Biały odbłyśnik perforowany bez rastra | Tak | 10.7 | 0.95 | 220 - 240 | Nie | 29.3 | 14.5 | 19.9 | / | 19 | Zewnętrzny zasilacz z interfejsem DALI | Poliwęglan | L80 | Klasa bezpieczeństwa II | IP20 ¦ Ochrona przed dotknięciem palcem | 5 lat | 0.873 | 0.49 | Karta katalogowa
911401551232 | DN142B 10S/830 PSU-E UGR19 | Link do zdjęcia | Downlights Comm. | PHILIPS | 269 | 1200 | 117 | 3000 | ≥80 | 830 barwa ciepło-biała | / | Nie | 9.8 | 0.9 | 220 - 240 | Nie | 29.3 | 14.5 | 19.9 | / | 19 | Zewnętrzny zasilacz (wł./wył.) | Poliwęglan | / | Klasa bezpieczeństwa II | IP20 ¦ Ochrona przed dotknięciem palcem | 5 lat | 0.65 | 0.26 | Karta katalogowa
911401551032 | DN142B 10S/830 PSU-E WR | Link do zdjęcia | Downlights Comm. | PHILIPS | 210 | 1200 | 122 | 3000 | ≥80 | 830 barwa ciepło-biała | WR | Nie | 9.8 | 0.9 | 220 - 240 | Nie | 23.3 | 11 | 23.3 | / | / | Zewnętrzny zasilacz (wł./wył.) | Poliwęglan | / | Klasa bezpieczeństwa II | IP20 ¦ Ochrona przed dotknięciem palcem | 5 lat | 0.65 | 0.26 | Karta katalogowa
910505103592 | DN142B 10S/840 PSD-E UGR19 | Link do zdjęcia | Downlights Comm. | PHILIPS | 389 | 1150 | 107 | 4000 | ≥80 | 840 neutralna biel | Odbłyśnik fasetonowy | Tak | 10.7 | 0.95 | 220 - 240 | Nie | 29.3 | 14.5 | 19.9 | / | 19 | Zewnętrzny zasilacz z interfejsem DALI | Poliwęglan | L80 | Klasa bezpieczeństwa II | IP20 ¦ Ochrona przed dotknięciem palcem | 5 lat | 0.98 | 0.597 | Karta katalogowa
910505103590 | DN142B 10S/840 PSD-E WR | Link do zdjęcia | Downlights Comm. | PHILIPS | 348 | 1200 | 112 | 4000 | ≥80 | 840 neutralna biel | Biały odbłyśnik perforowany bez rastra | Tak | 10.7 | 0.95 | 220 - 240 | Nie | 29.3 | 14.5 | 19.9 | / | / | Zewnętrzny zasilacz z interfejsem DALI | Poliwęglan | L80 | Klasa bezpieczeństwa II | IP20 ¦ Ochrona przed dotknięciem palcem | 5 lat | 0.873 | 0.49 | Karta katalogowa
911401551632 | DN142B 10S/840 PSU-E UGR19 | Link do zdjęcia | Downlights Comm. | PHILIPS | 269 | 1200 | 117 | 4000 | ≥80 | 840 neutralna biel | / | Nie | 9.8 | 0.9 | 220 - 240 | Nie | 29.3 | 14.5 | 19.9 | / | 19 | Zewnętrzny zasilacz (wł./wył.) | Poliwęglan | / | Klasa bezpieczeństwa II | IP20 ¦ Ochrona przed dotknięciem palcem | 5 lat | 0.65 | 0.26 | Karta katalogowa
911401551432 | DN142B 10S/840 PSU-E WR | Link do zdjęcia | Downlights Comm. | PHILIPS | 210 | 1200 | 122 | 4000 | ≥80 | 840 neutralna biel | WR | Nie | 9.8 | 0.9 | 220 - 240 | Nie | 29.3 | 14.4 | 24.8 | / | / | Zewnętrzny zasilacz (wł./wył.) | Poliwęglan | / | Klasa bezpieczeństwa II | IP20 ¦ Ochrona przed dotknięciem palcem | 5 lat | 0.65 | 0.26 | Karta katalogowa
910505103596 | DN142B 20S/830 PSD-E UGR19 | Link do zdjęcia | Downlights Comm. | PHILIPS | 440 | 2250 | 110 | 3000 | ≥80 | 830 barwa ciepło-biała | Odbłyśnik fasetonowy | Tak | 20.5 | 0.95 | 220 - 240 | Nie | 29.3 | 14.4 | 24.8 | / | 19 | Zewnętrzny zasilacz z interfejsem DALI | Poliwęglan | L80 | Klasa bezpieczeństwa II | IP20 ¦ Ochrona przed dotknięciem palcem | 5 lat | 1.327 | 0.84 | Karta katalogowa
910505103594 | DN142B 20S/830 PSD-E WR | Link do zdjęcia | Downlights Comm. | PHILIPS | 429 | 2350 | 116 | 3000 | ≥80 | 830 barwa ciepło-biała | Biały odbłyśnik perforowany bez rastra | Tak | 20.5 | 0.95 | 220 - 240 | Nie | 29.3 | 14.4 | 24.8 | / | / | Zewnętrzny zasilacz z interfejsem DALI | Poliwęglan | L80 | Klasa bezpieczeństwa II | IP20 ¦ Ochrona przed dotknięciem palcem | 5 lat | 1.162 | 0.675 | Karta katalogowa
911401552032 | DN142B 20S/830 PSU-E UGR19 | Link do zdjęcia | Downlights Comm. | PHILIPS | 293 | 2300 | 120 | 3000 | ≥80 | 830 barwa ciepło-biała | / | Nie | 19.2 | 0.9 | 220 - 240 | Nie | 29.3 | 14.5 | 19.9 | / | 19 | Zewnętrzny zasilacz (wł./wył.) | Poliwęglan | / | Klasa bezpieczeństwa II | IP20 ¦ Ochrona przed dotknięciem palcem | 5 lat | 0.917 | 0.41 | Karta katalogowa
911401551832 | DN142B 20S/830 PSU-E WR | Link do zdjęcia | Downlights Comm. | PHILIPS | 275 | 2350 | 122 | 3000 | ≥80 | 830 barwa ciepło-biała | WR | Nie | 19.2 | 0.9 | 220 - 240 | Nie | 26.4 | 13.7 | 26.4 | / | / | Zewnętrzny zasilacz (wł./wył.) | Poliwęglan | / | Klasa bezpieczeństwa II | IP20 ¦ Ochrona przed dotknięciem palcem | 5 lat | 0.917 | 0.41 | Karta katalogowa
910505103601 | DN142B 20S/840 PSD-E UGR19 | Link do zdjęcia | Downlights Comm. | PHILIPS | 440 | 2250 | 110 | 4000 | ≥80 | 840 neutralna biel | Odbłyśnik fasetonowy | Tak | 20.5 | 0.95 | 220 - 240 | Nie | 29.3 | 14.4 | 24.8 | / | 19 | Zewnętrzny zasilacz z interfejsem DALI | Poliwęglan | L80 | Klasa bezpieczeństwa II | IP20 ¦ Ochrona przed dotknięciem palcem | 5 lat | 1.327 | 0.84 | Karta katalogowa
910505103598 | DN142B 20S/840 PSD-E WR | Link do zdjęcia | Downlights Comm. | PHILIPS | 429 | 2350 | 116 | 4000 | ≥80 | 840 neutralna biel | Biały odbłyśnik perforowany bez rastra | Tak | 20.6 | 0.95 | 220 - 240 | Nie | 29.3 | 14.4 | 24.8 | / | / | Zewnętrzny zasilacz z interfejsem DALI | Poliwęglan | L80 | Klasa bezpieczeństwa II | IP20 ¦ Ochrona przed dotknięciem palcem | 5 lat | 0.92 | 0.56 | Karta katalogowa
911401552432 | DN142B 20S/840 PSU-E UGR19 | Link do zdjęcia | Downlights Comm. | PHILIPS | 293 | 2300 | 120 | 4000 | ≥80 | 840 neutralna biel | / | Nie | 19.2 | 0.9 | 220 - 240 | Nie | 29.3 | 14.5 | 19.9 | / | 19 | Zewnętrzny zasilacz (wł./wył.) | Poliwęglan | / | Klasa bezpieczeństwa II | IP20 ¦ Ochrona przed dotknięciem palcem | 5 lat | 0.917 | 0.41 | Karta katalogowa
911401552232 | DN142B 20S/840 PSU-E WR | Link do zdjęcia | Downlights Comm. | PHILIPS | 275 | 2350 | 122 | 4000 | ≥80 | 840 neutralna biel | WR | Nie | 19.2 | 0.9 | 220 - 240 | Nie | 29.3 | 14.4 | 24.8 | / | / | Zewnętrzny zasilacz (wł./wył.) | Poliwęglan | / | Klasa bezpieczeństwa II | IP20 ¦ Ochrona przed dotknięciem palcem | 5 lat | 0.917 | 0.41 | Karta katalogowa
910500465901 | DN145B LED10S/830 PSD-E II WH | Link do zdjęcia | Downlights Comm. | PHILIPS | 315 | 1100 | 85 | 3000 | >80 | 830 barwa ciepło-biała | Kąt rozsyłu światła 90° | Tak | 13 | 0.9 | 220 - 240 | Nie | 20 | 6.2 | 18.2 | Znak ENEC | / | Zewnętrzny zasilacz z interfejsem DALI | Odlew aluminiowy | / | Klasa bezpieczeństwa II | IP20/44 ¦ Ochrona przed dotknięciem palcem; ochrona przed przewodami, bryzgoodporne | 5 lat | 0.327 | 0.327 | Karta katalogowa
911401805980 | DN145B LED10S/830 PSU II WH | Link do zdjęcia | Downlights Comm. | PHILIPS | 120 | 1100 | 100 | 3000 | >80 | 830 barwa ciepło-biała | Kąt rozsyłu światła 90° | Nie | 11 | 0.9 | 220 - 240 | Nie | 17.4 | 17.7 | 5 | Znak ENEC | / | Zasilacz (wł./wył.) | Odlew aluminiowy | / | Klasa bezpieczeństwa II | IP20/44 ¦ Ochrona przed dotknięciem palcem; ochrona przed przewodami, bryzgoodporne | 5 lat | 0.401 | 0.28 | Karta katalogowa
910500465902 | DN145B LED10S/840 PSD-E II WH | Link do zdjęcia | Downlights Comm. | PHILIPS | 315 | 1100 | 85 | 4000 | >80 | 840 neutralna biel | Kąt rozsyłu światła 90° | Tak | 13 | 0.9 | 220 - 240 | Nie | 20 | 6.2 | 18.2 | Znak ENEC | / | Zewnętrzny zasilacz z interfejsem DALI | Odlew aluminiowy | / | Klasa bezpieczeństwa II | IP20/44 ¦ Ochrona przed dotknięciem palcem; ochrona przed przewodami, bryzgoodporne | 5 lat | 0.327 | 0.327 | Karta katalogowa
911401806080 | DN145B LED10S/840 PSU II WH | Link do zdjęcia | Downlights Comm. | PHILIPS | 120 | 1100 | 100 | 4000 | >80 | 840 neutralna biel | Kąt rozsyłu światła 90° | Nie | 11 | 0.9 | 220 - 240 | Nie | 17.4 | 17.7 | 5 | Znak ENEC | / | Zasilacz (wł./wył.) | Odlew aluminiowy | / | Klasa bezpieczeństwa II | IP20/44 ¦ Ochrona przed dotknięciem palcem; ochrona przed przewodami, bryzgoodporne | 5 lat | 0.401 | 0.28 | Karta katalogowa
910500465903 | DN145B LED20S/830 PSD-E II WH | Link do zdjęcia | Downlights Comm. | PHILIPS | 357 | 2100 | 93 | 3000 | >80 | 830 barwa ciepło-biała | Kąt rozsyłu światła 90° | Tak | 22.5 | 0.9 | 220 - 240 | Nie | 25 | 6.2 | 23 | Znak ENEC | / | Zewnętrzny zasilacz z interfejsem DALI | Odlew aluminiowy | / | Klasa bezpieczeństwa II | IP20/44 ¦ Ochrona przed dotknięciem palcem; ochrona przed przewodami, bryzgoodporne | 5 lat | 0.465 | 0.465 | Karta katalogowa
911401806180 | DN145B LED20S/830 PSU II WH | Link do zdjęcia | Downlights Comm. | PHILIPS | 193 | 2100 | 100 | 3000 | >80 | 830 barwa ciepło-biała | Kąt rozsyłu światła 90° | Nie | 21 | 0.9 | 220 - 240 | Nie | 22.4 | 22.7 | 5 | Znak ENEC | / | Zasilacz (wł./wył.) | Odlew aluminiowy | / | Klasa bezpieczeństwa II | IP20/44 ¦ Ochrona przed dotknięciem palcem; ochrona przed przewodami, bryzgoodporne | 5 lat | 0.55 | 0.38 | Karta katalogowa
910500465904 | DN145B LED20S/840 PSD-E II WH | Link do zdjęcia | Downlights Comm. | PHILIPS | 357 | 2100 | 93 | 4000 | >80 | 840 neutralna biel | Kąt rozsyłu światła 90° | Tak | 22.5 | 0.9 | 220 - 240 | Nie | 25 | 6.2 | 23 | Znak ENEC | / | Zewnętrzny zasilacz z interfejsem DALI | Odlew aluminiowy | / | Klasa bezpieczeństwa II | IP20/44 ¦ Ochrona przed dotknięciem palcem; ochrona przed przewodami, bryzgoodporne | 5 lat | 0.465 | 0.465 | Karta katalogowa
911401806280 | DN145B LED20S/840 PSU II WH | Link do zdjęcia | Downlights Comm. | PHILIPS | 193 | 2100 | 100 | 4000 | >80 | 840 neutralna biel | Kąt rozsyłu światła 90° | Nie | 21 | 0.9 | 220 - 240 | Nie | 22.4 | 22.7 | 5 | Znak ENEC | / | Zasilacz (wł./wył.) | Odlew aluminiowy | / | Klasa bezpieczeństwa II | IP20/44 ¦ Ochrona przed dotknięciem palcem; ochrona przed przewodami, bryzgoodporne | 5 lat | 0.55 | 0.38 | Karta katalogowa
911401806380 | DN145C LED10S/830 PSU II WH | Link do zdjęcia | Downlights Comm. | PHILIPS | 210 | 1100 | 100 | 3000 | >80 | 830 barwa ciepło-biała | Kąt rozsyłu światła 90° | Nie | 11 | 0.9 | 220 - 240 | Nie | 17.1 | 17.2 | 5.5 | Znak ENEC | / | Zasilacz (wł./wył.) | Odlew aluminiowy | / | Klasa bezpieczeństwa II | IP44 ¦ Ochrona przed przewodami, bryzgoodporne | 5 lat | 0.652 | 0.55 | Karta katalogowa
911401806480 | DN145C LED10S/840 PSU II WH | Link do zdjęcia | Downlights Comm. | PHILIPS | 210 | 1100 | 100 | 4000 | >80 | 840 neutralna biel | Kąt rozsyłu światła 90° | Nie | 11 | 0.9 | 220 - 240 | Nie | 17.1 | 17.2 | 5.5 | Znak ENEC | / | Zasilacz (wł./wył.) | Odlew aluminiowy | / | Klasa bezpieczeństwa II | IP44 ¦ Ochrona przed przewodami, bryzgoodporne | 5 lat | 0.652 | 0.55 | Karta katalogowa
911401806580 | DN145C LED20S/830 PSU II WH | Link do zdjęcia | Downlights Comm. | PHILIPS | 265 | 2100 | 100 | 3000 | >80 | 830 barwa ciepło-biała | Kąt rozsyłu światła 90° | Nie | 21 | 0.9 | 220 - 240 | Nie | 22.2 | 22.3 | 5.5 | Znak ENEC | / | Zasilacz (wł./wył.) | Odlew aluminiowy | / | Klasa bezpieczeństwa II | IP44 ¦ Ochrona przed przewodami, bryzgoodporne | 5 lat | 0.933 | 0.83 | Karta katalogowa
911401806680 | DN145C LED20S/840 PSU II WH | Link do zdjęcia | Downlights Comm. | PHILIPS | 265 | 2100 | 100 | 4000 | >80 | 840 neutralna biel | Kąt rozsyłu światła 90° | Nie | 21 | 0.9 | 220 - 240 | Nie | 22.2 | 22.3 | 5.5 | Znak ENEC | / | Zasilacz (wł./wył.) | Odlew aluminiowy | / | Klasa bezpieczeństwa II | IP44 ¦ Ochrona przed przewodami, bryzgoodporne | 5 lat | 0.933 | 0.83 | Karta katalogowa
929002083582 | PILA DN020B G2 LED20/830 24W D200 RD EU | Link do zdjęcia | Downlights Comm. | PILA | 32.1 | 1900 | 79 | 3000 | 80 | 830 barwa ciepło-biała | Optyka matowa dekoracyjna | Nie | 24 | 0.51 | 220 - 240 | Nie | 4.5 | 21.7 | 21.7 | / | / | Zasilacz (wł./wył.) | Tworzywo sztuczne | 15 000 h | Klasa bezpieczeństwa II | IP20 ¦ Ochrona przed dotknięciem palcem | 2 lata | 0.37 | 0.226 | Karta katalogowa
929003279882 | PILA DN020B LED12/830 13W D150 RD EU | Link do zdjęcia | Downlights Comm. | PILA | 22.5 | 1200 | 92 | 3000 | 80 | 830 barwa ciepło-biała | / | Nie | 13 | 0.5 | 220 - 240 | Nie | 3.5 | 16.5 | 16.5 | Nie | Nie | PSU | Poliwęglan | 20 000 h | Klasa bezpieczeństwa II | IP20 ¦ Ochrona przed dotknięciem palcem | 2 lata | 0.184 | 0.117 | Karta katalogowa
929003279982 | PILA DN020B LED12/840 13W D150 RD EU | Link do zdjęcia | Downlights Comm. | PILA | 22.5 | 1200 | 92 | 4000 | 80 | 840 neutralna biel | / | Nie | 13 | 0.5 | 220 - 240 | Nie | 3.5 | 16.5 | 16.5 | Nie | Nie | PSU | Poliwęglan | 20 000 h | Klasa bezpieczeństwa II | IP20 ¦ Ochrona przed dotknięciem palcem | 2 lata | 0.184 | 0.117 | Karta katalogowa
929002668382 | PILA DN020B LED13/830 14W D150 RD EU | Link do zdjęcia | Downlights Comm. | PILA | 22.3 | 1300 | 92 | 3000 | 80 | 830 barwa ciepło-biała | Optyka matowa dekoracyjna | Nie | 14 | 0.51 | 220 - 240 | Nie | 4.6 | 17.1 | 17 | / | / | Zasilacz (wł./wył.) | Tworzywo sztuczne | 20 000 h | Klasa bezpieczeństwa II | IP20 ¦ Ochrona przed dotknięciem palcem | 2 lata | 0.221 | 0.135 | Karta katalogowa
929002668482 | PILA DN020B LED13/840 14W D150 RD EU | Link do zdjęcia | Downlights Comm. | PILA | 22.3 | 1300 | 92 | 4000 | 80 | 840 neutralna biel | Optyka matowa dekoracyjna | Nie | 14 | 0.51 | 220 - 240 | Nie | 4.6 | 17.1 | 17 | / | / | Zasilacz (wł./wył.) | Tworzywo sztuczne | 20 000 h | Klasa bezpieczeństwa II | IP20 ¦ Ochrona przed dotknięciem palcem | 2 lata | 0.221 | 0.135 | Karta katalogowa
929003280482 | PILA DN020B LED20/830 20W D200 RD EU | Link do zdjęcia | Downlights Comm. | PILA | 31.3 | 2000 | 100 | 3000 | 80 | 830 barwa ciepło-biała | / | Nie | 20 | 0.5 | 220 - 240 | Nie | 3.5 | 22.5 | 22.5 | Nie | Nie | PSU | Poliwęglan | 20 000 h | Klasa bezpieczeństwa II | IP20 ¦ Ochrona przed dotknięciem palcem | 2 lata | 0.334 | 0.225 | Karta katalogowa
929003280582 | PILA DN020B LED20/840 20W D200 RD EU | Link do zdjęcia | Downlights Comm. | PILA | 31.3 | 2000 | 100 | 4000 | 80 | 840 neutralna biel | / | Nie | 20 | 0.5 | 220 - 240 | Nie | 3.5 | 22.5 | 22.5 | Nie | Nie | PSU | Poliwęglan | 20 000 h | Klasa bezpieczeństwa II | IP20 ¦ Ochrona przed dotknięciem palcem | 2 lata | 0.334 | 0.225 | Karta katalogowa
929002668682 | PILA DN020B LED22/830 22.5W D200 RD EU | Link do zdjęcia | Downlights Comm. | PILA | 32.1 | 2200 | 97 | 3000 | 80 | 830 barwa ciepło-biała | Optyka matowa dekoracyjna | Nie | 22.5 | 0.51 | 220 - 240 | Nie | 4.6 | 23.1 | 22.9 | / | / | Zasilacz (wł./wył.) | Tworzywo sztuczne | 20 000 h | Klasa bezpieczeństwa II | IP20 ¦ Ochrona przed dotknięciem palcem | 2 lata | 0.368 | 0.235 | Karta katalogowa
929003165332 | DN070B LED12/830 12W 220-240V D150 RD EU | Link do zdjęcia | Downlights Comm. | PHILIPS | 62.2 | 1200 | 96 | 3000 | 80 | 830 barwa ciepło-biała | Kąt rozsyłu światła 60° | Nie | 12 | 0.9 | 220 - 240 | Nie | 17 | 17 | 8.2 | / | 19 | Zasilacz (wł./wył.) | Metal/plastik | / | Klasa bezpieczeństwa II | IP20/54 ¦ Ochrona przed dotknięciem palcem; zabezpieczenie przed gromadzeniem się kurzu, bryzgoodporne | 5 lat | 0.574 | 0.44 | Karta katalogowa
929003165432 | DN070B LED12/840 12W 220-240V D150 RD EU | Link do zdjęcia | Downlights Comm. | PHILIPS | 62.2 | 1200 | 96 | 4000 | 80 | 840 neutralna biel | Kąt rozsyłu światła 60° | Nie | 12 | 0.9 | 220 - 240 | Nie | 17 | 17 | 8.2 | / | 19 | Zasilacz (wł./wył.) | Metal/plastik | / | Klasa bezpieczeństwa II | IP20/54 ¦ Ochrona przed dotknięciem palcem; zabezpieczenie przed gromadzeniem się kurzu, bryzgoodporne | 5 lat | 0.574 | 0.44 | Karta katalogowa
929003165532 | DN070B LED24/830 24W 220-240V D200 RD EU | Link do zdjęcia | Downlights Comm. | PHILIPS | 111 | 2400 | 94 | 3000 | 80 | 830 barwa ciepło-biała | Kąt rozsyłu światła 60° | Nie | 24 | 0.9 | 220 - 240 | Nie | 22.5 | 22.5 | 10 | / | 19 | Zasilacz (wł./wył.) | Tworzywo sztuczne | / | Klasa bezpieczeństwa II | IP20/54 ¦ Ochrona przed dotknięciem palcem; zabezpieczenie przed gromadzeniem się kurzu, bryzgoodporne | 5 lat | 0.783 | 0.6 | Karta katalogowa
929003165632 | DN070B LED24/840 24W 220-240V D200 RD EU | Link do zdjęcia | Downlights Comm. | PHILIPS | 111 | 2400 | 94 | 4000 | 80 | 840 neutralna biel | Kąt rozsyłu światła 60° | Nie | 24 | 0.9 | 220 - 240 | Nie | 22.5 | 22.5 | 10 | / | 19 | Zasilacz (wł./wył.) | Tworzywo sztuczne | / | Klasa bezpieczeństwa II | IP20/54 ¦ Ochrona przed dotknięciem palcem; zabezpieczenie przed gromadzeniem się kurzu, bryzgoodporne | 5 lat | 0.783 | 0.6 | Karta katalogowa
929002669732 | RS060B G2 LDNR LED5-36/830 PSR II WH | Link do zdjęcia | Downlights Comm. | PHILIPS | 56.5 | 500 | 83 | 3000 | 80 | 830 barwa ciepło-biała | Kąt rozsyłu światła 36° | Tak | 6 | 0.9 | 220 - 240 | Nie | 6.7 | 8.8 | 9.4 | / | 21 | Zasilacz z regulacją | Metal/plastik | / | Klasa bezpieczeństwa II | IP20 ¦ Ochrona przed dotknięciem palcem | 5 lat | 0.137 | 0.1 | Karta katalogowa
929002669832 | RS060B G2 LDNR LED5-36/840 PSR II WH | Link do zdjęcia | Downlights Comm. | PHILIPS | 56.5 | 550 | 91 | 4000 | 80 | 840 neutralna biel | Kąt rozsyłu światła 36° | Tak | 6 | 0.9 | 220 - 240 | Nie | 6.7 | 8.8 | 9.4 | / | 21 | Zasilacz z regulacją | Metal/plastik | / | Klasa bezpieczeństwa II | IP20 ¦ Ochrona przed dotknięciem palcem | 5 lat | 0.137 | 0.1 | Karta katalogowa
929002670032 | RS061B G2 LDNR LED5-36/830 PSR II WH | Link do zdjęcia | Downlights Comm. | PHILIPS | 56.5 | 500 | 83 | 3000 | 80 | 830 barwa ciepło-biała | Kąt rozsyłu światła 36° | Tak | 6 | 0.9 | 220 - 240 | Nie | 6.7 | 8.8 | 9.4 | / | 21 | Zasilacz z regulacją | Metal/plastik | / | Klasa bezpieczeństwa II | IP20 ¦ Ochrona przed dotknięciem palcem | 5 lat | 0.147 | 0.11 | Karta katalogowa
929002670132 | RS061B G2 LDNR LED5-36/840 PSR II WH | Link do zdjęcia | Downlights Comm. | PHILIPS | 56.5 | 550 | 91 | 4000 | 80 | 840 neutralna biel | Kąt rozsyłu światła 36° | Tak | 6 | 0.9 | 220 - 240 | Nie | 6.7 | 8.8 | 9.4 | / | 21 | Zasilacz z regulacją | Metal/plastik | / | Klasa bezpieczeństwa II | IP20 ¦ Ochrona przed dotknięciem palcem | 5 lat | 0.147 | 0.11 | Karta katalogowa
912401483032 | RS140B LED6-32-/830 PSR PI6 WH | Link do zdjęcia | Downlights Comm. | PHILIPS | 145 | 650 | 82 | 3000 | 85 | 830 barwa ciepło-biała | Kąt rozsyłu światła 32° | Tak | 8 | 0.9 | 220 - 240 | Nie | 11.5 | 12.6 | 10.4 | / | 22 | Zasilacz z regulacją | Odlew aluminiowy | / | Klasa bezpieczeństwa II | IP65 ¦ Zabezpieczone przed przenikaniem kurzu, strugoodporne | 5 lat | 0.34 | 0.29 | Karta katalogowa
912401483033 | RS140B LED6-32-/840 PSR PI6 WH | Link do zdjęcia | Downlights Comm. | PHILIPS | 145 | 650 | 82 | 4000 | 85 | 840 neutralna biel | Kąt rozsyłu światła 32° | Tak | 8 | 0.9 | 220 - 240 | Nie | 11.5 | 12.6 | 10.4 | / | 22 | Zasilacz z regulacją | Odlew aluminiowy | / | Klasa bezpieczeństwa II | IP65 ¦ Zabezpieczone przed przenikaniem kurzu, strugoodporne | 5 lat | 0.34 | 0.29 | Karta katalogowa
912401483041 | RS141B LED12-36-/830 PSR PI6 WH | Link do zdjęcia | Downlights Comm. | PHILIPS | 241 | 1200 | 82 | 3000 | 85 | 830 barwa ciepło-biała | Kąt rozsyłu światła 36° | Tak | 15 | 0.9 | 220 - 240 | Nie | 12.7 | 11.8 | 12.7 | / | 22 | Zasilacz z regulacją | Odlew aluminiowy | / | Klasa bezpieczeństwa II | IP44 ¦ Ochrona przed przewodami, bryzgoodporne | 5 lat | 0.49 | 0.44 | Karta katalogowa
912401483048 | RS141B LED6-32-/827 PSR PI6 ALU | Link do zdjęcia | Downlights Comm. | PHILIPS | 188 | 650 | 82 | 2700 | 85 | 827 barwa ciepło-biała | Kąt rozsyłu światła 32° | Tak | 8 | 0.9 | 220 - 240 | Nie | 11.5 | 12.6 | 10.4 | / | 22 | Zasilacz z regulacją | Odlew aluminiowy | / | Klasa bezpieczeństwa II | IP44 ¦ Ochrona przed przewodami, bryzgoodporne | 5 lat | 0.34 | 0.29 | Karta katalogowa
912401483049 | RS141B LED6-32-/830 PSR PI6 ALU | Link do zdjęcia | Downlights Comm. | PHILIPS | 188 | 650 | 82 | 3000 | 85 | 830 barwa ciepło-biała | Kąt rozsyłu światła 32° | Tak | 8 | 0.9 | 220 - 240 | Nie | 11.5 | 12.6 | 10.4 | / | 22 | Zasilacz z regulacją | Odlew aluminiowy | / | Klasa bezpieczeństwa II | IP44 ¦ Ochrona przed przewodami, bryzgoodporne | 5 lat | 0.34 | 0.29 | Karta katalogowa
912401483035 | RS141B LED6-32-/830 PSR PI6 WH | Link do zdjęcia | Downlights Comm. | PHILIPS | 152 | 650 | 82 | 3000 | 85 | 830 barwa ciepło-biała | Kąt rozsyłu światła 32° | Tak | 8 | 0.9 | 220 - 240 | Nie | 11.5 | 12.6 | 10.4 | / | 22 | Zasilacz z regulacją | Odlew aluminiowy | / | Klasa bezpieczeństwa II | IP44 ¦ Ochrona przed przewodami, bryzgoodporne | 5 lat | 0.34 | 0.29 | Karta katalogowa
912401483036 | RS141B LED6-32-/840 PSR PI6 WH | Link do zdjęcia | Downlights Comm. | PHILIPS | 152 | 650 | 82 | 4000 | 85 | 840 neutralna biel | Kąt rozsyłu światła 32° | Tak | 8 | 0.9 | 220 - 240 | Nie | 11.5 | 12.6 | 10.4 | / | 22 | Zasilacz z regulacją | Odlew aluminiowy | / | Klasa bezpieczeństwa II | IP44 ¦ Ochrona przed przewodami, bryzgoodporne | 5 lat | 0.34 | 0.29 | Karta katalogowa
912401483037 | RS141B LED9-32-/830 PSR PI6 WH | Link do zdjęcia | Downlights Comm. | PHILIPS | 182 | 900 | 82 | 3000 | 85 | 830 barwa ciepło-biała | Kąt rozsyłu światła 32° | Tak | 11 | 0.9 | 220 - 240 | Nie | 11.5 | 12.6 | 10.4 | / | 22 | Zasilacz z regulacją | Odlew aluminiowy | / | Klasa bezpieczeństwa II | IP44 ¦ Ochrona przed przewodami, bryzgoodporne | 5 lat | 0.34 | 0.29 | Karta katalogowa
912401483038 | RS141B LED9-32-/840 PSR PI6 WH | Link do zdjęcia | Downlights Comm. | PHILIPS | 182 | 900 | 82 | 4000 | 85 | 840 neutralna biel | Kąt rozsyłu światła 32° | Tak | 11 | 0.9 | 220 - 240 | Nie | 11.5 | 12.6 | 10.4 | / | 22 | Zasilacz z regulacją | Odlew aluminiowy | / | Klasa bezpieczeństwa II | IP44 ¦ Ochrona przed przewodami, bryzgoodporne | 5 lat | 0.34 | 0.29 | Karta katalogowa
911401899382 | RS150B LED12-WB-/830 D78 PSR PI6 WH | Link do zdjęcia | Downlights Comm. | PHILIPS | 194 | 1280 | 104 | 3000 | >80 | 830 barwa ciepło-biała | Szeroki rozsył światła | Tak | 12.3 | 0.9 | 220 - 240 | Tak | 14.4 | 8 | 13.1 | Znak ENEC | 24 | Zewnętrzny zasilacz z regulacją | Odlew aluminiowy | / | Klasa bezpieczeństwa II | / | 5 lat | 0.467 | 0.4 | Karta katalogowa
911401899482 | RS150B LED12-WB-/840 D78 PSR PI6 WH | Link do zdjęcia | Downlights Comm. | PHILIPS | 194 | 1320 | 107 | 4000 | >80 | 840 neutralna biel | Szeroki rozsył światła | Tak | 12.3 | 0.9 | 220 - 240 | Tak | 14.4 | 8 | 13.1 | Znak ENEC | 24 | Zewnętrzny zasilacz z regulacją | Odlew aluminiowy | / | Klasa bezpieczeństwa II | / | 5 lat | 0.467 | 0.4 | Karta katalogowa
911401898982 | RS150B LED6-WB-/830 D78 PSR PI6 WH | Link do zdjęcia | Downlights Comm. | PHILIPS | 145 | 680 | 94 | 3000 | >80 | 830 barwa ciepło-biała | Szeroki rozsył światła | Tak | 7.2 | 0.9 | 220 - 240 | Tak | 12.4 | 10.3 | 10.3 | Znak ENEC | 21 | Zasilacz z regulacją | Odlew aluminiowy | / | Klasa bezpieczeństwa II | / | 5 lat | 0.411 | 0.33 | Karta katalogowa
911401899082 | RS150B LED6-WB-/840 D78 PSR PI6 WH | Link do zdjęcia | Downlights Comm. | PHILIPS | 145 | 720 | 100 | 4000 | >80 | 840 neutralna biel | Szeroki rozsył światła | Tak | 7.2 | 0.9 | 220 - 240 | Tak | 12.4 | 10.3 | 10.3 | Znak ENEC | 21 | Zasilacz z regulacją | Odlew aluminiowy | / | Klasa bezpieczeństwa II | / | 5 lat | 0.411 | 0.33 | Karta katalogowa
911401899182 | RS150B LED9-WB-/830 D78 PSR PI6 WH | Link do zdjęcia | Downlights Comm. | PHILIPS | 175 | 900 | 88 | 3000 | >80 | 830 barwa ciepło-biała | Szeroki rozsył światła | Tak | 10.2 | 0.9 | 220 - 240 | Tak | 12.4 | 10.3 | 10.3 | Znak ENEC | 22 | Zasilacz z regulacją | Odlew aluminiowy | / | Klasa bezpieczeństwa II | / | 5 lat | 0.411 | 0.33 | Karta katalogowa
911401899282 | RS150B LED9-WB-/840 D78 PSR PI6 WH | Link do zdjęcia | Downlights Comm. | PHILIPS | 175 | 950 | 93 | 4000 | >80 | 840 neutralna biel | Szeroki rozsył światła | Tak | 10.2 | 0.9 | 220 - 240 | Tak | 12.4 | 10.3 | 10.3 | Znak ENEC | 22 | Zasilacz z regulacją | Odlew aluminiowy | / | Klasa bezpieczeństwa II | / | 5 lat | 0.411 | 0.33 | Karta katalogowa
911401810784 | RS150B LED12-WB-/830 D78 PSR PI6 ALU | Link do zdjęcia | Downlights Comm. | PHILIPS | 201 | 1280 | 104 | 3000 | >80 | 830 barwa ciepło-biała | Szeroki rozsył światła | Tak | 12.3 | 0.9 | 220 - 240 | Tak | 14.4 | 8 | 13.1 | Znak ENEC | 24 | Zewnętrzny zasilacz z regulacją | Odlew aluminiowy | / | Klasa bezpieczeństwa II | / | 5 lat | 0.467 | 0.4 | Karta katalogowa
911401824584 | RS150B LED6-WB-/827 D78 PSR PI6 ALU | Link do zdjęcia | Downlights Comm. | PHILIPS | 173 | 660 | 90 | 2700 | >80 | 827 barwa ciepło-biała | Szeroki rozsył światła | Tak | 7.2 | 0.9 | 220 - 240 | Tak | 11.5 | 10.4 | 10.4 | Znak ENEC | 21 | Zasilacz z regulacją | Odlew aluminiowy | / | Klasa bezpieczeństwa II | / | 5 lat | 0.411 | 0.33 | Karta katalogowa
911401810584 | RS150B LED6-WB-/830 D78 PSR PI6 ALU | Link do zdjęcia | Downlights Comm. | PHILIPS | 173 | 680 | 94 | 3000 | >80 | 830 barwa ciepło-biała | Szeroki rozsył światła | Tak | 7.2 | 0.9 | 220 - 240 | Tak | 12.4 | 10.3 | 10.3 | Znak ENEC | 21 | Zasilacz z regulacją | Odlew aluminiowy | / | Klasa bezpieczeństwa II | / | 5 lat | 0.411 | 0.33 | Karta katalogowa
911401824484 | RS150B LED6-WB-/840 D78 PSR PI6 ALU | Link do zdjęcia | Downlights Comm. | PHILIPS | 173 | 720 | 100 | 4000 | >80 | 840 neutralna biel | Szeroki rozsył światła | Tak | 7.2 | 0.9 | 220 - 240 | Tak | 11.5 | 10.4 | 10.4 | Znak ENEC | 21 | Zasilacz z regulacją | Odlew aluminiowy | / | Klasa bezpieczeństwa II | / | 5 lat | 0.411 | 0.33 | Karta katalogowa
911401810684 | RS150B LED9-WB-/830 D78 PSR PI6 ALU | Link do zdjęcia | Downlights Comm. | PHILIPS | 183 | 900 | 88 | 3000 | >80 | 830 barwa ciepło-biała | Szeroki rozsył światła | Tak | 10.2 | 0.9 | 220 - 240 | Tak | 12.4 | 10.3 | 10.3 | Znak ENEC | 22 | Zasilacz z regulacją | Odlew aluminiowy | / | Klasa bezpieczeństwa II | / | 5 lat | 0.411 | 0.33 | Karta katalogowa
911401811784 | RS150Z CFRM RND-ADJUST D80 ALU | Link do zdjęcia | Downlights Comm. | PHILIPS | 46.7 | / | / | / | / | / | / | / | / | / | / | / | 11.4 | 4.4 | 9.8 | / | / | / | / | / | / | / | 5 lat | 0.094 | 0.06 | Karta katalogowa
911401811884 | RS150Z CFRM RND-ADJUST D80 BK | Link do zdjęcia | Downlights Comm. | PHILIPS | 40.1 | / | / | / | / | / | / | / | / | / | / | / | 11.4 | 4.4 | 9.8 | / | / | / | / | / | / | / | 5 lat | 0.094 | 0.06 | Karta katalogowa
911401811684 | RS150Z CFRM RND-ADJUST D80 WH | Link do zdjęcia | Downlights Comm. | PHILIPS | 31.3 | / | / | / | / | / | / | / | / | / | / | / | 11.4 | 4.4 | 9.8 | / | / | / | / | / | / | / | 5 lat | 0.094 | 0.06 | Karta katalogowa
911401812284 | RS150Z CFRM RND-ADJUST D80 WH HALOX100 | Link do zdjęcia | Downlights Comm. | PHILIPS | 31.3 | / | / | / | / | / | / | / | / | / | / | / | 11.4 | 4.4 | 9.8 | / | / | / | / | / | / | / | 5 lat | 0.094 | 0.06 | Karta katalogowa
911401811584 | RS150Z CFRM RND-FIX D78 ALU | Link do zdjęcia | Downlights Comm. | PHILIPS | 32.4 | / | / | / | / | / | / | / | / | / | / | / | 11.4 | 4.4 | 9.8 | / | / | / | / | / | / | / | 5 lat | 0.089 | 0.06 | Karta katalogowa
911401811484 | RS150Z CFRM RND-FIX D78 BK | Link do zdjęcia | Downlights Comm. | PHILIPS | 27.8 | / | / | / | / | / | / | / | / | / | / | / | 11.4 | 4.4 | 9.8 | / | / | / | / | / | / | / | 5 lat | 0.089 | 0.06 | Karta katalogowa
911401811384 | RS150Z CFRM RND-FIX D78 WH | Link do zdjęcia | Downlights Comm. | PHILIPS | 23.4 | / | / | / | / | / | / | / | / | / | / | / | 11.4 | 4.4 | 9.8 | / | / | / | / | / | / | / | 5 lat | 0.089 | 0.06 | Karta katalogowa
911401812084 | RS150Z CFRM SQR-ADJUST D80 ALU | Link do zdjęcia | Downlights Comm. | PHILIPS | 62.6 | / | / | / | / | / | / | / | / | / | / | / | 11.4 | 4.4 | 9.8 | / | / | / | / | / | / | / | 5 lat | 0.094 | 0.06 | Karta katalogowa
911401811984 | RS150Z CFRM SQR-ADJUST D80 WH | Link do zdjęcia | Downlights Comm. | PHILIPS | 48.3 | / | / | / | / | / | / | / | / | / | / | / | 11.4 | 4.4 | 9.8 | / | / | / | / | / | / | / | 5 lat | 0.094 | 0.06 | Karta katalogowa
911401899582 | RS150Z MODULE LED6-WB-/827 D78 PSR | Link do zdjęcia | Downlights Comm. | PHILIPS | 133 | 660 | 90 | 2700 | >80 | 827 barwa ciepło-biała | Kąt rozsyłu światła 38° | Tak | 7.2 | 0.9 | 220 - 240 | Tak | 9.8 | 7.2 | 7.4 | Znak ENEC | 21 | Zasilacz (wł./wył.) | Odlew aluminiowy | / | Klasa bezpieczeństwa II | IP20/54 ¦ Ochrona przed dotknięciem palcem; zabezpieczenie przed gromadzeniem się kurzu, bryzgoodporne | 5 lat | 0.317 | 0.27 | Karta katalogowa
911401899682 | RS150Z MODULE LED6-WB-/830 D78 PSR | Link do zdjęcia | Downlights Comm. | PHILIPS | 133 | 680 | 94 | 3000 | >80 | 830 barwa ciepło-biała | Kąt rozsyłu światła 38° | Tak | 7.2 | 0.9 | 220 - 240 | Tak | 9.8 | 7.2 | 7.4 | Znak ENEC | 21 | Zasilacz (wł./wył.) | Odlew aluminiowy | / | Klasa bezpieczeństwa II | IP20/54 ¦ Ochrona przed dotknięciem palcem; zabezpieczenie przed gromadzeniem się kurzu, bryzgoodporne | 5 lat | 0.317 | 0.27 | Karta katalogowa
911401899782 | RS150Z MODULE LED6-WB-/840 D78 PSR | Link do zdjęcia | Downlights Comm. | PHILIPS | 133 | 720 | 100 | 4000 | >80 | 840 neutralna biel | Kąt rozsyłu światła 38° | Tak | 7.2 | 0.9 | 220 - 240 | Tak | 9.8 | 7.2 | 7.4 | Znak ENEC | 21 | Zasilacz (wł./wył.) | Odlew aluminiowy | / | Klasa bezpieczeństwa II | IP20/54 ¦ Ochrona przed dotknięciem palcem; zabezpieczenie przed gromadzeniem się kurzu, bryzgoodporne | 5 lat | 0.317 | 0.27 | Karta katalogowa
911401899882 | RS150Z MODULE LED9-WB-/830 D78 PSR | Link do zdjęcia | Downlights Comm. | PHILIPS | 144 | 900 | 88 | 3000 | >80 | 830 barwa ciepło-biała | Kąt rozsyłu światła 38° | Tak | 10.2 | 0.9 | 220 - 240 | Tak | 9.8 | 7.2 | 7.4 | Znak ENEC | 22 | Zasilacz (wł./wył.) | Odlew aluminiowy | / | Klasa bezpieczeństwa II | IP20/54 ¦ Ochrona przed dotknięciem palcem; zabezpieczenie przed gromadzeniem się kurzu, bryzgoodporne | 5 lat | 0.317 | 0.27 | Karta katalogowa
911401899982 | RS150Z MODULE LED9-WB-/840 D78 PSR | Link do zdjęcia | Downlights Comm. | PHILIPS | 144 | 950 | 93 | 4000 | >80 | 840 neutralna biel | Kąt rozsyłu światła 38° | Tak | 10.2 | 0.9 | 220 - 240 | Tak | 9.8 | 7.2 | 7.4 | Znak ENEC | 22 | Zasilacz (wł./wył.) | Odlew aluminiowy | / | Klasa bezpieczeństwa II | IP20/54 ¦ Ochrona przed dotknięciem palcem; zabezpieczenie przed gromadzeniem się kurzu, bryzgoodporne | 5 lat | 0.317 | 0.27 | Karta katalogowa
911401898782 | RS151B LED12-WB-/830 D78 PSD PI10 WH | Link do zdjęcia | Downlights Comm. | PHILIPS | 357 | 1280 | 104 | 3000 | >80 | 830 barwa ciepło-biała | Szeroki rozsył światła | Tak | 12.3 | 0.9 | 220 - 240 | Tak | 15.6 | 8 | 14 | Znak ENEC | 24 | Zewnętrzny zasilacz z interfejsem DALI | Odlew aluminiowy | / | Klasa bezpieczeństwa II | IP20/44 ¦ Ochrona przed dotknięciem palcem; ochrona przed przewodami, bryzgoodporne | 5 lat | 0.578 | 0.4 | Karta katalogowa
911401898382 | RS151B LED12-WB-/830 D78 PSR PI6 ALU | Link do zdjęcia | Downlights Comm. | PHILIPS | 219 | 1280 | 104 | 3000 | >80 | 830 barwa ciepło-biała | Szeroki rozsył światła | Tak | 12.3 | 0.9 | 220 - 240 | Tak | 14.4 | 8 | 13.1 | Znak ENEC | 24 | Zewnętrzny zasilacz z regulacją | Odlew aluminiowy | / | Klasa bezpieczeństwa II | IP20/44 ¦ Ochrona przed dotknięciem palcem; ochrona przed przewodami, bryzgoodporne | 5 lat | 0.578 | 0.4 | Karta katalogowa
911401898282 | RS151B LED12-WB-/830 D78 PSR PI6 WH | Link do zdjęcia | Downlights Comm. | PHILIPS | 201 | 1280 | 104 | 3000 | >80 | 830 barwa ciepło-biała | Szeroki rozsył światła | Tak | 12.3 | 0.9 | 220 - 240 | Tak | 14.4 | 8 | 13.1 | Znak ENEC | 24 | Zewnętrzny zasilacz z regulacją | Odlew aluminiowy | / | Klasa bezpieczeństwa II | IP20/44 ¦ Ochrona przed dotknięciem palcem; ochrona przed przewodami, bryzgoodporne | 5 lat | 0.578 | 0.4 | Karta katalogowa
911401898582 | RS151B LED12-WB-/830 D78 WIA PI6 WH | Link do zdjęcia | Downlights Comm. | PHILIPS | 415 | 1280 | 106 | 3000 | >80 | 830 barwa ciepło-biała | Szeroki rozsył światła | Tak | 12 | 0.9 | 220 - 240 | Tak | 18 | 8 | 13.1 | Znak ENEC | 24 | Obsługa systemu Interact ze sterownikiem bezprzewodowym (zewnętrzny) | Odlew aluminiowy | / | Klasa bezpieczeństwa II | IP20/44 ¦ Ochrona przed dotknięciem palcem; ochrona przed przewodami, bryzgoodporne | 5 lat | 0.578 | 0.4 | Karta katalogowa
911401898882 | RS151B LED12-WB-/840 D78 PSD PI10 WH | Link do zdjęcia | Downlights Comm. | PHILIPS | 357 | 1320 | 107 | 4000 | >80 | 840 neutralna biel | Szeroki rozsył światła | Tak | 12.3 | 0.9 | 220 - 240 | Tak | 15.6 | 8 | 14 | Znak ENEC | 24 | Zewnętrzny zasilacz z interfejsem DALI | Odlew aluminiowy | / | Klasa bezpieczeństwa II | IP20/44 ¦ Ochrona przed dotknięciem palcem; ochrona przed przewodami, bryzgoodporne | 5 lat | 0.578 | 0.4 | Karta katalogowa
911401898482 | RS151B LED12-WB-/840 D78 PSR PI6 WH | Link do zdjęcia | Downlights Comm. | PHILIPS | 201 | 1320 | 107 | 4000 | >80 | 840 neutralna biel | Szeroki rozsył światła | Tak | 12.3 | 0.9 | 220 - 240 | Tak | 14.4 | 8 | 13.1 | Znak ENEC | 24 | Zewnętrzny zasilacz z regulacją | Odlew aluminiowy | / | Klasa bezpieczeństwa II | IP20/44 ¦ Ochrona przed dotknięciem palcem; ochrona przed przewodami, bryzgoodporne | 5 lat | 0.578 | 0.4 | Karta katalogowa
911401898682 | RS151B LED12-WB-/840 D78 WIA PI6 WH | Link do zdjęcia | Downlights Comm. | PHILIPS | 415 | 1320 | 110 | 4000 | >80 | 840 neutralna biel | Szeroki rozsył światła | Tak | 12 | 0.9 | 220 - 240 | Tak | 18 | 8 | 13.1 | Znak ENEC | 24 | Obsługa systemu Interact ze sterownikiem bezprzewodowym (zewnętrzny) | Odlew aluminiowy | / | Klasa bezpieczeństwa II | IP20/44 ¦ Ochrona przed dotknięciem palcem; ochrona przed przewodami, bryzgoodporne | 5 lat | 0.578 | 0.4 | Karta katalogowa
911401897882 | RS151B LED6-WB-/827 D78 PSR PI6 ALU | Link do zdjęcia | Downlights Comm. | PHILIPS | 180 | 660 | 90 | 2700 | >80 | 827 barwa ciepło-biała | Szeroki rozsył światła | Tak | 7.2 | 0.9 | 220 - 240 | Tak | 12.4 | 10.3 | 10.3 | Znak ENEC | 21 | Zasilacz z regulacją | Odlew aluminiowy | / | Klasa bezpieczeństwa II | IP20/44 ¦ Ochrona przed dotknięciem palcem; ochrona przed przewodami, bryzgoodporne | 5 lat | 0.411 | 0.33 | Karta katalogowa
911401897582 | RS151B LED6-WB-/830 D78 PSR PI6 ALU | Link do zdjęcia | Downlights Comm. | PHILIPS | 180 | 680 | 94 | 3000 | >80 | 830 barwa ciepło-biała | Szeroki rozsył światła | Tak | 7.2 | 0.9 | 220 - 240 | Tak | 12.4 | 10.3 | 10.3 | Znak ENEC | 21 | Zasilacz z regulacją | Odlew aluminiowy | / | Klasa bezpieczeństwa II | IP20/44 ¦ Ochrona przed dotknięciem palcem; ochrona przed przewodami, bryzgoodporne | 5 lat | 0.411 | 0.33 | Karta katalogowa
911401897482 | RS151B LED6-WB-/830 D78 PSR PI6 WH | Link do zdjęcia | Downlights Comm. | PHILIPS | 152 | 680 | 94 | 3000 | >80 | 830 barwa ciepło-biała | Szeroki rozsył światła | Tak | 7.2 | 0.9 | 220 - 240 | Tak | 12.4 | 10.3 | 10.3 | Znak ENEC | 21 | Zasilacz z regulacją | Odlew aluminiowy | / | Klasa bezpieczeństwa II | IP20/44 ¦ Ochrona przed dotknięciem palcem; ochrona przed przewodami, bryzgoodporne | 5 lat | 0.411 | 0.33 | Karta katalogowa
911401897782 | RS151B LED6-WB-/840 D78 PSR PI6 ALU | Link do zdjęcia | Downlights Comm. | PHILIPS | 180 | 720 | 100 | 4000 | >80 | 840 neutralna biel | Szeroki rozsył światła | Tak | 7.2 | 0.9 | 220 - 240 | Tak | 12.4 | 10.3 | 10.3 | Znak ENEC | 21 | Zasilacz z regulacją | Odlew aluminiowy | / | Klasa bezpieczeństwa II | IP20/44 ¦ Ochrona przed dotknięciem palcem; ochrona przed przewodami, bryzgoodporne | 5 lat | 0.411 | 0.33 | Karta katalogowa
911401897682 | RS151B LED6-WB-/840 D78 PSR PI6 WH | Link do zdjęcia | Downlights Comm. | PHILIPS | 152 | 720 | 100 | 4000 | >80 | 840 neutralna biel | Szeroki rozsył światła | Tak | 7.2 | 0.9 | 220 - 240 | Tak | 12.4 | 10.3 | 10.3 | Znak ENEC | 21 | Zasilacz z regulacją | Odlew aluminiowy | / | Klasa bezpieczeństwa II | IP20/44 ¦ Ochrona przed dotknięciem palcem; ochrona przed przewodami, bryzgoodporne | 5 lat | 0.411 | 0.33 | Karta katalogowa
911401898082 | RS151B LED9-WB-/830 D78 PSR PI6 ALU | Link do zdjęcia | Downlights Comm. | PHILIPS | 189 | 900 | 88 | 3000 | >80 | 830 barwa ciepło-biała | Szeroki rozsył światła | Tak | 10.2 | 0.9 | 220 - 240 | Tak | 12.4 | 10.3 | 10.3 | Znak ENEC | 22 | Zasilacz z regulacją | Odlew aluminiowy | / | Klasa bezpieczeństwa II | IP20/44 ¦ Ochrona przed dotknięciem palcem; ochrona przed przewodami, bryzgoodporne | 5 lat | 0.411 | 0.33 | Karta katalogowa
911401897982 | RS151B LED9-WB-/830 D78 PSR PI6 WH | Link do zdjęcia | Downlights Comm. | PHILIPS | 181 | 900 | 88 | 3000 | >80 | 830 barwa ciepło-biała | Szeroki rozsył światła | Tak | 10.2 | 0.9 | 220 - 240 | Tak | 12.4 | 10.3 | 10.3 | Znak ENEC | 22 | Zasilacz z regulacją | Odlew aluminiowy | / | Klasa bezpieczeństwa II | IP20/44 ¦ Ochrona przed dotknięciem palcem; ochrona przed przewodami, bryzgoodporne | 5 lat | 0.411 | 0.33 | Karta katalogowa
911401898182 | RS151B LED9-WB-/840 D78 PSR PI6 WH | Link do zdjęcia | Downlights Comm. | PHILIPS | 181 | 950 | 93 | 4000 | >80 | 840 neutralna biel | Szeroki rozsył światła | Tak | 10.2 | 0.9 | 220 - 240 | Tak | 12.4 | 10.3 | 10.3 | Znak ENEC | 22 | Zasilacz z regulacją | Odlew aluminiowy | / | Klasa bezpieczeństwa II | IP20/44 ¦ Ochrona przed dotknięciem palcem; ochrona przed przewodami, bryzgoodporne | 5 lat | 0.411 | 0.33 | Karta katalogowa
911401810484 | RS151B LED12-WB-/840 D78 PSR PI6 ALU | Link do zdjęcia | Downlights Comm. | PHILIPS | 219 | 1320 | 107 | 4000 | >80 | 840 neutralna biel | Szeroki rozsył światła | Tak | 12.3 | 0.9 | 220 - 240 | Tak | 14.4 | 8 | 13.1 | Znak ENEC | 24 | Zewnętrzny zasilacz z regulacją | Odlew aluminiowy | / | Klasa bezpieczeństwa II | IP20/44 ¦ Ochrona przed dotknięciem palcem; ochrona przed przewodami, bryzgoodporne | 5 lat | 0.578 | 0.4 | Karta katalogowa
911401811284 | RS151B LED6-WB-/830 D78HALOX PSR PI6 WH | Link do zdjęcia | Downlights Comm. | PHILIPS | 152 | 680 | 94 | 3000 | >80 | 830 barwa ciepło-biała | Szeroki rozsył światła | Tak | 7.2 | 0.9 | 220 - 240 | Tak | 12.4 | 10.3 | 10.3 | Znak ENEC | 21 | Zasilacz z regulacją | Odlew aluminiowy | / | Klasa bezpieczeństwa II | IP20/44 ¦ Ochrona przed dotknięciem palcem; ochrona przed przewodami, bryzgoodporne | 5 lat | 0.411 | 0.33 | Karta katalogowa
911401810384 | RS151B LED9-WB-/840 D78 PSR PI6 ALU | Link do zdjęcia | Downlights Comm. | PHILIPS | 189 | 950 | 93 | 4000 | >80 | 840 neutralna biel | Szeroki rozsył światła | Tak | 10.2 | 0.9 | 220 - 240 | Tak | 12.4 | 10.3 | 10.3 | Znak ENEC | 22 | Zasilacz z regulacją | Odlew aluminiowy | / | Klasa bezpieczeństwa II | IP20/44 ¦ Ochrona przed dotknięciem palcem; ochrona przed przewodami, bryzgoodporne | 5 lat | 0.411 | 0.33 | Karta katalogowa
929003322602 | RS071B 5S/827_30_40 40D PSR PI6 IP65 BK | Link do zdjęcia | Downlights Comm. | PHILIPS | 79.3 | 550 | 91 | 2700; 3000; 4000 | 80 | 2700 K/ 3000 K/ 4000 K | Kąt rozsyłu światła 40° | Tak | 6 | 0.9 | 220 - 240 | Nie | 8.7 | 9.7 | 13.2 | / | 21 | Zasilacz (wł./wył.) | Metal/plastik | / | Klasa bezpieczeństwa II | / | 5 lat | 0.307 | 0.215 | Karta katalogowa
929003322502 | RS071B 5S/827_30_40 40D PSR PI6 IP65 WH | Link do zdjęcia | Downlights Comm. | PHILIPS | 79.3 | 550 | 91 | 2700; 3000; 4000 | 80 | 2700 K/ 3000 K/ 4000 K | Kąt rozsyłu światła 40° | Tak | 6 | 0.9 | 220 - 240 | Nie | 8.7 | 9.7 | 13.2 | / | 21 | Zasilacz (wł./wył.) | Metal/plastik | / | Klasa bezpieczeństwa II | / | 5 lat | 0.307 | 0.215 | Karta katalogowa
929003322802 | RS071B 5S/827_30_40 60D PSR PI6 IP65 BK | Link do zdjęcia | Downlights Comm. | PHILIPS | 79.3 | 550 | 91 | 2700; 3000; 4000 | 80 | 2700 K/ 3000 K/ 4000 K | Kąt rozsyłu światła 60° | Tak | 6 | 0.9 | 220 - 240 | Nie | 8.7 | 9.7 | 13.2 | / | 23 | Zasilacz (wł./wył.) | Metal/plastik | / | Klasa bezpieczeństwa II | / | 5 lat | 0.307 | 0.215 | Karta katalogowa
929003322702 | RS071B 5S/827_30_40 60D PSR PI6 IP65 WH | Link do zdjęcia | Downlights Comm. | PHILIPS | 79.3 | 550 | 91 | 2700; 3000; 4000 | 80 | 2700 K/ 3000 K/ 4000 K | Kąt rozsyłu światła 60° | Tak | 6 | 0.9 | 220 - 240 | Nie | 8.7 | 9.7 | 13.2 | / | 23 | Zasilacz (wł./wył.) | Metal/plastik | / | Klasa bezpieczeństwa II | / | 5 lat | 0.307 | 0.215 | Karta katalogowa
929003322902 | RS071B Trim Accessory GD | Link do zdjęcia | Downlights Comm. | PHILIPS | 9.15 | / | / | / | / | / | / | / | / | / | / | / | 1.05 | 9.05 | 9.05 | / | / | / | / | / | / | / | 5 lat | 0.028 | 0.015 | Karta katalogowa
929003323002 | RS071B Trim Accessory SI | Link do zdjęcia | Downlights Comm. | PHILIPS | 9.15 | / | / | / | / | / | / | / | / | / | / | / | 1.05 | 9.05 | 9.05 | / | / | / | / | / | / | / | 5 lat | 0.028 | 0.015 | Karta katalogowa
911401642407 | BY020P G2 LED105S/840 PSU WB GR | Link do zdjęcia | HighBay & LowBay Comm. | PHILIPS | 525 | 10500 | 112 | 4000 | >80 | 840 neutralna biel | Szeroki rozsył światła | Nie | 94 | 0.9 | 220 - 240 | Tak | 31.2 | 12.4 | 30 | Tak | / | Zasilacz (wł./wył.) | Odlew aluminiowy ADC1 — gatunek stopowy (EN AC-47100) | / | Klasa bezpieczeństwa I | IP65 ¦ Zabezpieczone przed przenikaniem kurzu, strugoodporne | 5 lat | 2.1 | 1.46 | Karta katalogowa
911401657907 | BY020Z G2 ALU | Link do zdjęcia | HighBay & LowBay Comm. | PHILIPS | 139 | / | / | / | / | / | / | / | / | / | / | Nie | 38.2 | 15.6 | 38.2 | / | / | / | / | / | / | / | 5 lat | 0.65 | 0.5 | Karta katalogowa
911401642307 | BY021P G2 LED205S/840 PSU WB GR | Link do zdjęcia | HighBay & LowBay Comm. | PHILIPS | 756 | 20500 | 122 | 4000 | >80 | 840 neutralna biel | Szeroki rozsył światła | Nie | 168 | 0.9 | 220 - 240 | Tak | 39.4 | 13.4 | 38.2 | Tak | / | Zasilacz (wł./wył.) | Odlew aluminiowy ADC1 — gatunek stopowy (EN AC-47100) | / | Klasa bezpieczeństwa I | IP65 ¦ Zabezpieczone przed przenikaniem kurzu, strugoodporne | 5 lat | 3.4 | 2.45 | Karta katalogowa
911401658007 | BY021Z G2 ALU | Link do zdjęcia | HighBay & LowBay Comm. | PHILIPS | 195 | / | / | / | / | / | / | / | / | / | / | Nie | 48 | 19.4 | 48 | / | / | / | / | / | / | / | 5 lat | 1.05 | 0.8 | Karta katalogowa
911401671107 | BY100P LED100S/840 PSU WB | Link do zdjęcia | HighBay & LowBay Comm. | PHILIPS | 529 | 10500 | 136 | 4000 | >80 | 840 neutralna biel | Szeroki rozsył światła | Nie | 77 | 0.95 | 220 - 240 | Nie | 31.2 | 12.4 | 30 | Tak | 28 | Zasilacz (wł./wył.) | Odlew aluminiowy ADC1 — gatunek stopowy (EN AC-47100) | / | Klasa bezpieczeństwa I | IP65 ¦ Zabezpieczone przed przenikaniem kurzu, strugoodporne | 5 lat | 2.2 | 1.9 | Karta katalogowa
911401676807 | BY100Z BR L215 | Link do zdjęcia | HighBay & LowBay Comm. | PHILIPS | 119 | / | / | / | / | / | / | / | / | / | / | Nie | 23.6 | 20.9 | 5 | / | / | / | / | / | / | / | 5 lat | 1.625 | 1.45 | Karta katalogowa
911401646207 | BY101P LED200S/840 PSU WB | Link do zdjęcia | HighBay & LowBay Comm. | PHILIPS | 643 | 20500 | 133 | 4000 | >80 | 840 neutralna biel | Szeroki rozsył światła | Nie | 154 | 0.95 | 220 - 240 | Nie | 32.2 | 32.2 | 13.5 | Tak | 30 | Zasilacz (wł./wył.) | Odlew aluminiowy ADC1 — gatunek stopowy (EN AC-47100) | / | Klasa bezpieczeństwa I | IP65 ¦ Zabezpieczone przed przenikaniem kurzu, strugoodporne | 5 lat | 2.9 | 2.3 | Karta katalogowa
911401677107 | BY101Z ALU | Link do zdjęcia | HighBay & LowBay Comm. | PHILIPS | 150 | / | / | / | / | / | / | / | / | / | / | Nie | 45 | 20 | 45 | / | / | / | / | / | / | / | 5 lat | 0.85 | 0.6 | Karta katalogowa
911401646307 | BY102P LED260S/840 PSU WB | Link do zdjęcia | HighBay & LowBay Comm. | PHILIPS | 745 | 25500 | 136 | 4000 | >80 | 840 neutralna biel | Szeroki rozsył światła | Nie | 187 | 0.95 | 220 - 240 | Nie | 37.5 | 37.5 | 13.5 | Tak | 29 | Zasilacz (wł./wył.) | Odlew aluminiowy ADC1 — gatunek stopowy (EN AC-47100) | / | Klasa bezpieczeństwa I | IP65 ¦ Zabezpieczone przed przenikaniem kurzu, strugoodporne | 5 lat | 3.7 | 3 | Karta katalogowa
911401677207 | BY102Z ALU | Link do zdjęcia | HighBay & LowBay Comm. | PHILIPS | 203 | / | / | / | / | / | / | / | / | / | / | Nie | 50 | 20 | 50 | / | / | / | / | / | / | / | 5 lat | 0.983 | 0.7 | Karta katalogowa
911401629208 | BY120P G5 LED105S/840 PSU NB | Link do zdjęcia | HighBay & LowBay Comm. | PHILIPS | 599 | 10500 | 157 | 4000 | >80 | 840 neutralna biel | Wąski rozsył światła | Nie | 67 | 0.95 | 220 - 240 | Nie | 32.8 | 12.9 | 31.6 | Znak ENEC | 22 | Zasilacz (wł./wył.) | Odlew aluminiowy | / | Klasa bezpieczeństwa I | IP65 ¦ Zabezpieczone przed przenikaniem kurzu, strugoodporne | 5 lat | 2.4 | 1.99 | Karta katalogowa
911401629308 | BY120P G5 LED105S/840 PSU WB | Link do zdjęcia | HighBay & LowBay Comm. | PHILIPS | 599 | 10500 | 157 | 4000 | >80 | 840 neutralna biel | Szeroki rozsył światła | Nie | 67 | 0.95 | 220 - 240 | Nie | 32.8 | 12.9 | 31.6 | Znak ENEC | 25 | Zasilacz (wł./wył.) | Odlew aluminiowy | / | Klasa bezpieczeństwa I | IP65 ¦ Zabezpieczone przed przenikaniem kurzu, strugoodporne | 5 lat | 2.4 | 1.99 | Karta katalogowa
911401630008 | BY120P G5 LED105S/865 PSU NB | Link do zdjęcia | HighBay & LowBay Comm. | PHILIPS | 599 | 10500 | 157 | 6500 | >80 | 865 barwa dzienna chłodna | Wąski rozsył światła | Nie | 67 | 0.95 | 220 - 240 | Nie | 32.8 | 12.9 | 31.6 | Znak ENEC | 22 | Zasilacz (wł./wył.) | Odlew aluminiowy | / | Klasa bezpieczeństwa I | IP65 ¦ Zabezpieczone przed przenikaniem kurzu, strugoodporne | 5 lat | 2.4 | 1.99 | Karta katalogowa
911401630108 | BY120P G5 LED105S/865 PSU WB | Link do zdjęcia | HighBay & LowBay Comm. | PHILIPS | 599 | 10500 | 157 | 6500 | >80 | 865 barwa dzienna chłodna | Szeroki rozsył światła | Nie | 67 | 0.95 | 220 - 240 | Nie | 32.8 | 12.9 | 31.6 | Znak ENEC | 25 | Zasilacz (wł./wył.) | Odlew aluminiowy | / | Klasa bezpieczeństwa I | IP65 ¦ Zabezpieczone przed przenikaniem kurzu, strugoodporne | 5 lat | 2.4 | 1.99 | Karta katalogowa
911401632208 | BY120P G5 LED150S/840 PSU NB | Link do zdjęcia | HighBay & LowBay Comm. | PHILIPS | 670 | 15000 | 158 | 4000 | >80 | 840 neutralna biel | Wąski rozsył światła | Nie | 95 | 0.95 | 220 - 240 | Nie | 32.8 | 12.9 | 31.6 | Znak ENEC | 22 | Zasilacz (wł./wył.) | Odlew aluminiowy | / | Klasa bezpieczeństwa I | IP65 ¦ Zabezpieczone przed przenikaniem kurzu, strugoodporne | 5 lat | 2.4 | 1.99 | Karta katalogowa
911401632308 | BY120P G5 LED150S/840 PSU WB | Link do zdjęcia | HighBay & LowBay Comm. | PHILIPS | 670 | 15000 | 158 | 4000 | >80 | 840 neutralna biel | Szeroki rozsył światła | Nie | 95 | 0.95 | 220 - 240 | Nie | 32.8 | 12.9 | 31.6 | Znak ENEC | 25 | Zasilacz (wł./wył.) | Odlew aluminiowy | / | Klasa bezpieczeństwa I | IP65 ¦ Zabezpieczone przed przenikaniem kurzu, strugoodporne | 5 lat | 2.4 | 1.99 | Karta katalogowa
911401629608 | BY121P G5 LED105S/840 PSD NB | Link do zdjęcia | HighBay & LowBay Comm. | PHILIPS | 974 | 10500 | 146 | 4000 | >80 | 840 neutralna biel | Wąski rozsył światła | Tak | 72 | 0.95 | 220 - 240 | Nie | 36.8 | 14 | 35.6 | Znak ENEC | 22 | Zasilacz z interfejsem DALI | Odlew aluminiowy | / | Klasa bezpieczeństwa I | IP65 ¦ Zabezpieczone przed przenikaniem kurzu, strugoodporne | 5 lat | 4.1 | 3.54 | Karta katalogowa
911401629708 | BY121P G5 LED105S/840 PSD WB | Link do zdjęcia | HighBay & LowBay Comm. | PHILIPS | 974 | 10500 | 146 | 4000 | >80 | 840 neutralna biel | Szeroki rozsył światła | Tak | 72 | 0.95 | 220 - 240 | Nie | 36.8 | 14 | 35.6 | Znak ENEC | 25 | Zasilacz z interfejsem DALI | Odlew aluminiowy | / | Klasa bezpieczeństwa I | IP65 ¦ Zabezpieczone przed przenikaniem kurzu, strugoodporne | 5 lat | 4.1 | 3.54 | Karta katalogowa
911401630408 | BY121P G5 LED105S/865 PSD NB | Link do zdjęcia | HighBay & LowBay Comm. | PHILIPS | 974 | 10500 | 146 | 6500 | >80 | 865 barwa dzienna chłodna | Wąski rozsył światła | Tak | 72 | 0.95 | 220 - 240 | Nie | 36.8 | 14 | 35.6 | Znak ENEC | 22 | Zasilacz z interfejsem DALI | Odlew aluminiowy | / | Klasa bezpieczeństwa I | IP65 ¦ Zabezpieczone przed przenikaniem kurzu, strugoodporne | 5 lat | 4.1 | 3.54 | Karta katalogowa
911401630508 | BY121P G5 LED105S/865 PSD WB | Link do zdjęcia | HighBay & LowBay Comm. | PHILIPS | 974 | 10500 | 146 | 6500 | >80 | 865 barwa dzienna chłodna | Szeroki rozsył światła | Tak | 72 | 0.95 | 220 - 240 | Nie | 36.8 | 14 | 35.6 | Znak ENEC | 25 | Zasilacz z interfejsem DALI | Odlew aluminiowy | / | Klasa bezpieczeństwa I | IP65 ¦ Zabezpieczone przed przenikaniem kurzu, strugoodporne | 5 lat | 4.1 | 3.54 | Karta katalogowa
911401632408 | BY121P G5 LED150S/840 PSD NB | Link do zdjęcia | HighBay & LowBay Comm. | PHILIPS | 1031 | 15000 | 147 | 4000 | >80 | 840 neutralna biel | Wąski rozsył światła | Tak | 102 | 0.95 | 220 - 240 | Nie | 36.8 | 14 | 35.6 | Znak ENEC | 22 | Zasilacz z interfejsem DALI | Odlew aluminiowy | / | Klasa bezpieczeństwa I | IP65 ¦ Zabezpieczone przed przenikaniem kurzu, strugoodporne | 5 lat | 4.1 | 3.54 | Karta katalogowa
911401632508 | BY121P G5 LED150S/840 PSD WB | Link do zdjęcia | HighBay & LowBay Comm. | PHILIPS | 1031 | 15000 | 147 | 4000 | >80 | 840 neutralna biel | Szeroki rozsył światła | Tak | 102 | 0.95 | 220 - 240 | Nie | 36.8 | 14 | 35.6 | Znak ENEC | 25 | Zasilacz z interfejsem DALI | Odlew aluminiowy | / | Klasa bezpieczeństwa I | IP65 ¦ Zabezpieczone przed przenikaniem kurzu, strugoodporne | 5 lat | 4.1 | 3.54 | Karta katalogowa
911401629808 | BY121P G5 LED200S/840 PSD NB | Link do zdjęcia | HighBay & LowBay Comm. | PHILIPS | 1106 | 20000 | 149 | 4000 | >80 | 840 neutralna biel | Wąski rozsył światła | Tak | 134 | 0.95 | 220 - 240 | Nie | 36.8 | 14 | 35.6 | Znak ENEC | 22 | Zasilacz z interfejsem DALI | Odlew aluminiowy | / | Klasa bezpieczeństwa I | IP65 ¦ Zabezpieczone przed przenikaniem kurzu, strugoodporne | 5 lat | 4.1 | 3.54 | Karta katalogowa
911401629908 | BY121P G5 LED200S/840 PSD WB | Link do zdjęcia | HighBay & LowBay Comm. | PHILIPS | 1106 | 20000 | 149 | 4000 | >80 | 840 neutralna biel | Szeroki rozsył światła | Tak | 134 | 0.95 | 220 - 240 | Nie | 36.8 | 14 | 35.6 | Znak ENEC | 25 | Zasilacz z interfejsem DALI | Odlew aluminiowy | / | Klasa bezpieczeństwa I | IP65 ¦ Zabezpieczone przed przenikaniem kurzu, strugoodporne | 5 lat | 4.1 | 3.54 | Karta katalogowa
911401629408 | BY121P G5 LED200S/840 PSU NB | Link do zdjęcia | HighBay & LowBay Comm. | PHILIPS | 793 | 20000 | 159 | 4000 | >80 | 840 neutralna biel | Wąski rozsył światła | Nie | 126 | 0.95 | 220 - 240 | Nie | 36.8 | 14 | 35.6 | Znak ENEC | 22 | Zasilacz (wł./wył.) | Odlew aluminiowy | / | Klasa bezpieczeństwa I | IP65 ¦ Zabezpieczone przed przenikaniem kurzu, strugoodporne | 5 lat | 3.2 | 2.69 | Karta katalogowa
911401629508 | BY121P G5 LED200S/840 PSU WB | Link do zdjęcia | HighBay & LowBay Comm. | PHILIPS | 793 | 20000 | 159 | 4000 | >80 | 840 neutralna biel | Szeroki rozsył światła | Nie | 126 | 0.95 | 220 - 240 | Nie | 36.8 | 14 | 35.6 | Znak ENEC | 25 | Zasilacz (wł./wył.) | Odlew aluminiowy | / | Klasa bezpieczeństwa I | IP65 ¦ Zabezpieczone przed przenikaniem kurzu, strugoodporne | 5 lat | 3.2 | 2.69 | Karta katalogowa
911401630608 | BY121P G5 LED200S/865 PSD NB | Link do zdjęcia | HighBay & LowBay Comm. | PHILIPS | 1106 | 20000 | 149 | 6500 | >80 | 865 barwa dzienna chłodna | Wąski rozsył światła | Tak | 134 | 0.95 | 220 - 240 | Nie | 36.8 | 14 | 35.6 | Znak ENEC | 22 | Zasilacz z interfejsem DALI | Odlew aluminiowy | / | Klasa bezpieczeństwa I | IP65 ¦ Zabezpieczone przed przenikaniem kurzu, strugoodporne | 5 lat | 4.1 | 3.54 | Karta katalogowa
911401630708 | BY121P G5 LED200S/865 PSD WB | Link do zdjęcia | HighBay & LowBay Comm. | PHILIPS | 1106 | 20000 | 149 | 6500 | >80 | 865 barwa dzienna chłodna | Szeroki rozsył światła | Tak | 134 | 0.95 | 220 - 240 | Nie | 36.8 | 14 | 35.6 | Znak ENEC | 25 | Zasilacz z interfejsem DALI | Odlew aluminiowy | / | Klasa bezpieczeństwa I | IP65 ¦ Zabezpieczone przed przenikaniem kurzu, strugoodporne | 5 lat | 4.1 | 3.54 | Karta katalogowa
911401630208 | BY121P G5 LED200S/865 PSU NB | Link do zdjęcia | HighBay & LowBay Comm. | PHILIPS | 793 | 20000 | 159 | 6500 | >80 | 865 barwa dzienna chłodna | Wąski rozsył światła | Nie | 126 | 0.95 | 220 - 240 | Nie | 36.8 | 14 | 35.6 | Znak ENEC | 22 | Zasilacz (wł./wył.) | Odlew aluminiowy | / | Klasa bezpieczeństwa I | IP65 ¦ Zabezpieczone przed przenikaniem kurzu, strugoodporne | 5 lat | 3.2 | 2.69 | Karta katalogowa
911401630308 | BY121P G5 LED200S/865 PSU WB | Link do zdjęcia | HighBay & LowBay Comm. | PHILIPS | 793 | 20000 | 159 | 6500 | >80 | 865 barwa dzienna chłodna | Szeroki rozsył światła | Nie | 126 | 0.95 | 220 - 240 | Nie | 36.8 | 14 | 35.6 | Znak ENEC | 25 | Zasilacz (wł./wył.) | Odlew aluminiowy | / | Klasa bezpieczeństwa I | IP65 ¦ Zabezpieczone przed przenikaniem kurzu, strugoodporne | 5 lat | 3.2 | 2.69 | Karta katalogowa
911401631208 | BY122P G5 LED250S/840 PSD NB | Link do zdjęcia | HighBay & LowBay Comm. | PHILIPS | 1670 | 25000 | 149 | 4000 | >80 | 840 neutralna biel | Wąski rozsył światła | Tak | 168 | 0.95 | 220 - 240 | Nie | 43.6 | 16.9 | 42.4 | Znak ENEC | 22 | Zasilacz z interfejsem DALI | Odlew aluminiowy | / | Klasa bezpieczeństwa I | IP65 ¦ Zabezpieczone przed przenikaniem kurzu, strugoodporne | 5 lat | 7 | 6.29 | Karta katalogowa
911401631308 | BY122P G5 LED250S/840 PSD WB | Link do zdjęcia | HighBay & LowBay Comm. | PHILIPS | 1670 | 25000 | 149 | 4000 | >80 | 840 neutralna biel | Szeroki rozsył światła | Tak | 168 | 0.95 | 220 - 240 | Nie | 43.6 | 16.9 | 42.4 | Znak ENEC | 25 | Zasilacz z interfejsem DALI | Odlew aluminiowy | / | Klasa bezpieczeństwa I | IP65 ¦ Zabezpieczone przed przenikaniem kurzu, strugoodporne | 5 lat | 7 | 6.29 | Karta katalogowa
911401630808 | BY122P G5 LED250S/840 PSU NB | Link do zdjęcia | HighBay & LowBay Comm. | PHILIPS | 1000 | 25000 | 159 | 4000 | >80 | 840 neutralna biel | Wąski rozsył światła | Nie | 157 | 0.95 | 220 - 240 | Nie | 43.6 | 16.9 | 42.4 | Znak ENEC | 22 | Zasilacz (wł./wył.) | Odlew aluminiowy | / | Klasa bezpieczeństwa I | IP65 ¦ Zabezpieczone przed przenikaniem kurzu, strugoodporne | 5 lat | 4.9 | 4.19 | Karta katalogowa
911401630908 | BY122P G5 LED250S/840 PSU WB | Link do zdjęcia | HighBay & LowBay Comm. | PHILIPS | 1000 | 25000 | 159 | 4000 | >80 | 840 neutralna biel | Szeroki rozsył światła | Nie | 157 | 0.95 | 220 - 240 | Nie | 43.6 | 16.9 | 42.4 | Znak ENEC | 25 | Zasilacz (wł./wył.) | Odlew aluminiowy | / | Klasa bezpieczeństwa I | IP65 ¦ Zabezpieczone przed przenikaniem kurzu, strugoodporne | 5 lat | 4.9 | 4.19 | Karta katalogowa
911401631408 | BY122P G5 LED250S/865 PSD NB | Link do zdjęcia | HighBay & LowBay Comm. | PHILIPS | 1670 | 25000 | 149 | 6500 | >80 | 865 barwa dzienna chłodna | Wąski rozsył światła | Tak | 168 | 0.95 | 220 - 240 | Nie | 43.6 | 16.9 | 42.4 | Znak ENEC | 22 | Zasilacz z interfejsem DALI | Odlew aluminiowy | / | Klasa bezpieczeństwa I | IP65 ¦ Zabezpieczone przed przenikaniem kurzu, strugoodporne | 5 lat | 7 | 6.29 | Karta katalogowa
911401631508 | BY122P G5 LED250S/865 PSD WB | Link do zdjęcia | HighBay & LowBay Comm. | PHILIPS | 1670 | 25000 | 149 | 6500 | >80 | 865 barwa dzienna chłodna | Szeroki rozsył światła | Tak | 168 | 0.95 | 220 - 240 | Nie | 43.6 | 16.9 | 42.4 | Znak ENEC | 25 | Zasilacz z interfejsem DALI | Odlew aluminiowy | / | Klasa bezpieczeństwa I | IP65 ¦ Zabezpieczone przed przenikaniem kurzu, strugoodporne | 5 lat | 7 | 6.29 | Karta katalogowa
911401631008 | BY122P G5 LED250S/865 PSU NB | Link do zdjęcia | HighBay & LowBay Comm. | PHILIPS | 1000 | 25000 | 159 | 6500 | >80 | 865 barwa dzienna chłodna | Wąski rozsył światła | Nie | 157 | 0.95 | 220 - 240 | Nie | 43.6 | 16.9 | 42.4 | Znak ENEC | 22 | Zasilacz (wł./wył.) | Odlew aluminiowy | / | Klasa bezpieczeństwa I | IP65 ¦ Zabezpieczone przed przenikaniem kurzu, strugoodporne | 5 lat | 4.9 | 4.19 | Karta katalogowa
911401631108 | BY122P G5 LED250S/865 PSU WB | Link do zdjęcia | HighBay & LowBay Comm. | PHILIPS | 1000 | 25000 | 159 | 6500 | >80 | 865 barwa dzienna chłodna | Szeroki rozsył światła | Nie | 157 | 0.95 | 220 - 240 | Nie | 43.6 | 16.9 | 42.4 | Znak ENEC | 25 | Zasilacz (wł./wył.) | Odlew aluminiowy | / | Klasa bezpieczeństwa I | IP65 ¦ Zabezpieczone przed przenikaniem kurzu, strugoodporne | 5 lat | 4.9 | 4.19 | Karta katalogowa
911401632808 | BY122P G5 LED300S/840 PSD NB | Link do zdjęcia | HighBay & LowBay Comm. | PHILIPS | 1793 | 30000 | 146 | 4000 | >80 | 840 neutralna biel | Wąski rozsył światła | Tak | 205 | 0.95 | 220 - 240 | Nie | 43.6 | 16.9 | 42.4 | Znak ENEC | 22 | Zasilacz z interfejsem DALI | Odlew aluminiowy | / | Klasa bezpieczeństwa I | IP65 ¦ Zabezpieczone przed przenikaniem kurzu, strugoodporne | 5 lat | 7 | 6.29 | Karta katalogowa
911401632908 | BY122P G5 LED300S/840 PSD WB | Link do zdjęcia | HighBay & LowBay Comm. | PHILIPS | 1793 | 30000 | 146 | 4000 | >80 | 840 neutralna biel | Szeroki rozsył światła | Tak | 205 | 0.95 | 220 - 240 | Nie | 43.6 | 16.9 | 42.4 | Znak ENEC | 25 | Zasilacz z interfejsem DALI | Odlew aluminiowy | / | Klasa bezpieczeństwa I | IP65 ¦ Zabezpieczone przed przenikaniem kurzu, strugoodporne | 5 lat | 7 | 6.29 | Karta katalogowa
911401632608 | BY122P G5 LED300S/840 PSU NB | Link do zdjęcia | HighBay & LowBay Comm. | PHILIPS | 1088 | 30000 | 156 | 4000 | >80 | 840 neutralna biel | Wąski rozsył światła | Nie | 192 | 0.95 | 220 - 240 | Nie | 43.6 | 16.9 | 42.4 | Znak ENEC | 22 | Zasilacz (wł./wył.) | Odlew aluminiowy | / | Klasa bezpieczeństwa I | IP65 ¦ Zabezpieczone przed przenikaniem kurzu, strugoodporne | 5 lat | 4.9 | 4.19 | Karta katalogowa
911401632708 | BY122P G5 LED300S/840 PSU WB | Link do zdjęcia | HighBay & LowBay Comm. | PHILIPS | 1088 | 30000 | 156 | 4000 | >80 | 840 neutralna biel | Szeroki rozsył światła | Nie | 192 | 0.95 | 220 - 240 | Nie | 43.6 | 16.9 | 42.4 | Znak ENEC | 25 | Zasilacz (wł./wył.) | Odlew aluminiowy | / | Klasa bezpieczeństwa I | IP65 ¦ Zabezpieczone przed przenikaniem kurzu, strugoodporne | 5 lat | 4.9 | 4.19 | Karta katalogowa
911401877884 | PILA BY007P G2 LED100S/840 PSU WB | Link do zdjęcia | HighBay & LowBay Comm. | PILA | 265 | 10000 | 100 | WB | >80 | 840 neutralna biel | Szeroki rozsył światła | Nie | 100 | 0.95 | 220 - 240 | Nie | 25.7 | 7.7 | 25.7 | / | / | Zasilacz (wł./wył.) | Odlew aluminiowy | / | Klasa bezpieczeństwa I | IP65 ¦ Zabezpieczone przed przenikaniem kurzu, strugoodporne | 2 lata | 1.22 | 1.04 | Karta katalogowa
911401877984 | PILA BY007P G2 LED150S/840 PSU WB | Link do zdjęcia | HighBay & LowBay Comm. | PILA | 303 | 15000 | 100 | WB | >80 | 840 neutralna biel | Szeroki rozsył światła | Nie | 150 | 0.95 | 220 - 240 | Nie | 31 | 7.7 | 29.7 | / | / | Zasilacz (wł./wył.) | Odlew aluminiowy | / | Klasa bezpieczeństwa I | IP65 ¦ Zabezpieczone przed przenikaniem kurzu, strugoodporne | 2 lata | 1.66 | 1.45 | Karta katalogowa
911401878084 | PILA BY007P G2 LED200S/840 PSU WB | Link do zdjęcia | HighBay & LowBay Comm. | PILA | 380 | 20000 | 100 | WB | >80 | 840 neutralna biel | Szeroki rozsył światła | Nie | 200 | 0.95 | 220 - 240 | Nie | 33.7 | 8.9 | 33.7 | / | / | Zasilacz (wł./wył.) | Odlew aluminiowy | / | Klasa bezpieczeństwa I | IP65 ¦ Zabezpieczone przed przenikaniem kurzu, strugoodporne | 2 lata | 2.1 | 1.84 | Karta katalogowa
911401846982 | ST151T LED30S/930 WB BK | Link do zdjęcia | Projectors Commodity | PHILIPS | 246 | 3000 | 100 | 3000 | >90 | 930 barwa ciepło-biała | Szeroki rozsył światła | Nie | 30 | 0.9 | 220 - 240 | Nie | 9 | 21 | 9 | Znak ENEC | 19 | Zasilacz (wł./wył.) | Aluminium | / | Klasa bezpieczeństwa I | IP20 ¦ Ochrona przed dotknięciem palcem | 5 lat | 0.589 | 0.51 | Karta katalogowa
911401847182 | ST151T LED30S/930 WB WH | Link do zdjęcia | Projectors Commodity | PHILIPS | 246 | 3000 | 100 | 3000 | >90 | 930 barwa ciepło-biała | Szeroki rozsył światła | Nie | 30 | 0.9 | 220 - 240 | Nie | 9 | 21 | 9 | Znak ENEC | 19 | Zasilacz (wł./wył.) | Aluminium | / | Klasa bezpieczeństwa I | IP20 ¦ Ochrona przed dotknięciem palcem | 5 lat | 0.589 | 0.51 | Karta katalogowa
911401846882 | ST151T LED30S/940 MB WH | Link do zdjęcia | Projectors Commodity | PHILIPS | 246 | 3000 | 110 | 4000 | >90 | 940 barwa biała neutralna | Szeroki rozsył światła | Nie | 27 | 0.9 | 220 - 240 | Nie | 9 | 21 | 9 | Znak ENEC | 20 | Zasilacz (wł./wył.) | Aluminium | / | Klasa bezpieczeństwa I | IP20 ¦ Ochrona przed dotknięciem palcem | 5 lat | 0.589 | 0.51 | Karta katalogowa
911401847082 | ST151T LED30S/940 WB BK | Link do zdjęcia | Projectors Commodity | PHILIPS | 246 | 3000 | 110 | 4000 | >90 | 940 barwa biała neutralna | Szeroki rozsył światła | Nie | 27 | 0.9 | 220 - 240 | Nie | 9 | 21 | 9 | Znak ENEC | 20 | Zasilacz (wł./wył.) | Aluminium | / | Klasa bezpieczeństwa I | IP20 ¦ Ochrona przed dotknięciem palcem | 5 lat | 0.589 | 0.51 | Karta katalogowa
911401846582 | ST151T LED30S/930 MB BK | Link do zdjęcia | Projectors Commodity | PHILIPS | 246 | 3000 | 100 | 3000 | >90 | 930 barwa ciepło-biała | Średni rozsył światła | Nie | 30 | 0.9 | 220 - 240 | Nie | 9 | 21 | 9 | Znak ENEC | 19 | Zasilacz (wł./wył.) | Aluminium | / | Klasa bezpieczeństwa I | IP20 ¦ Ochrona przed dotknięciem palcem | 5 lat | 0.589 | 0.51 | Karta katalogowa
911401846782 | ST151T LED30S/930 MB WH | Link do zdjęcia | Projectors Commodity | PHILIPS | 246 | 3000 | 100 | 3000 | >90 | 930 barwa ciepło-biała | Średni rozsył światła | Nie | 30 | 0.9 | 220 - 240 | Nie | 9 | 21 | 9 | Znak ENEC | 19 | Zasilacz (wł./wył.) | Aluminium | / | Klasa bezpieczeństwa I | IP20 ¦ Ochrona przed dotknięciem palcem | 5 lat | 0.589 | 0.51 | Karta katalogowa
911401846682 | ST151T LED30S/940 MB BK | Link do zdjęcia | Projectors Commodity | PHILIPS | 246 | 3000 | 110 | 4000 | >90 | 940 barwa biała neutralna | Średni rozsył światła | Nie | 27 | 0.9 | 220 - 240 | Nie | 9 | 21 | 9 | Znak ENEC | 20 | Zasilacz (wł./wył.) | Aluminium | / | Klasa bezpieczeństwa I | IP20 ¦ Ochrona przed dotknięciem palcem | 5 lat | 0.589 | 0.51 | Karta katalogowa
911401847282 | ST151T LED30S/940 WB WH | Link do zdjęcia | Projectors Commodity | PHILIPS | 246 | 3000 | 110 | 4000 | >90 | 940 barwa biała neutralna | Szeroki rozsył światła | Nie | 27 | 0.9 | 220 - 240 | Nie | 9 | 21 | 9 | Znak ENEC | 20 | Zasilacz (wł./wył.) | Aluminium | / | Klasa bezpieczeństwa I | IP20 ¦ Ochrona przed dotknięciem palcem | 5 lat | 0.589 | 0.51 | Karta katalogowa
910500188415 | RCS750 3C L1000 ALU (XTS4100-1) | Link do zdjęcia | Projectors Specification | PHILIPS | 116 | / | / | / | / | / | / | / | / | / | / | / | 104 | 4 | 4 | / | / | / | / | / | Klasa bezpieczeństwa I | IP30 ¦ Ochrona przed narzędziami | 5 lat | 1 | 0.9 | Karta katalogowa
910930013218 | RCS750 3C L1000 BK (XTS4100-2) | Link do zdjęcia | Projectors Specification | PHILIPS | 116 | / | / | / | / | / | / | / | / | / | / | / | 104 | 4 | 4 | / | / | / | / | / | Klasa bezpieczeństwa I | IP30 ¦ Ochrona przed narzędziami | 5 lat | 1 | 0.9 | Karta katalogowa
910500188815 | RCS750 3C L1000 WH (XTS4100-3) | Link do zdjęcia | Projectors Specification | PHILIPS | 116 | / | / | / | / | / | / | / | / | / | / | / | 104 | 4 | 4 | / | / | / | / | / | Klasa bezpieczeństwa I | IP30 ¦ Ochrona przed narzędziami | 5 lat | 1 | 0.9 | Karta katalogowa
910500188515 | RCS750 3C L2000 ALU (XTS4200-1) | Link do zdjęcia | Projectors Specification | PHILIPS | 214 | / | / | / | / | / | / | / | / | / | / | / | 204 | 4 | 4 | / | / | / | / | / | Klasa bezpieczeństwa I | IP30 ¦ Ochrona przed narzędziami | 5 lat | 1.8 | 1.7 | Karta katalogowa
910930013318 | RCS750 3C L2000 BK (XTS4200-2) | Link do zdjęcia | Projectors Specification | PHILIPS | 214 | / | / | / | / | / | / | / | / | / | / | / | 204 | 4 | 4 | / | / | / | / | / | Klasa bezpieczeństwa I | IP30 ¦ Ochrona przed narzędziami | 5 lat | 1.8 | 1.7 | Karta katalogowa
910500188915 | RCS750 3C L2000 WH (XTS4200-3) | Link do zdjęcia | Projectors Specification | PHILIPS | 214 | / | / | / | / | / | / | / | / | / | / | / | 204 | 4 | 4 | / | / | / | / | / | Klasa bezpieczeństwa I | IP30 ¦ Ochrona przed narzędziami | 5 lat | 1.8 | 1.7 | Karta katalogowa
910500188615 | RCS750 3C L3000 ALU (XTS4300-1) | Link do zdjęcia | Projectors Specification | PHILIPS | 291 | / | / | / | / | / | / | / | / | / | / | / | 304 | 4 | 4 | / | / | / | / | / | Klasa bezpieczeństwa I | IP30 ¦ Ochrona przed narzędziami | 5 lat | 2.7 | 2.6 | Karta katalogowa
910930013418 | RCS750 3C L3000 BK (XTS4300-2) | Link do zdjęcia | Projectors Specification | PHILIPS | 291 | / | / | / | / | / | / | / | / | / | / | / | 304 | 4 | 4 | / | / | / | / | / | Klasa bezpieczeństwa I | IP30 ¦ Ochrona przed narzędziami | 5 lat | 2.7 | 2.6 | Karta katalogowa
910500189015 | RCS750 3C L3000 WH (XTS4300-3) | Link do zdjęcia | Projectors Specification | PHILIPS | 291 | / | / | / | / | / | / | / | / | / | / | / | 304 | 4 | 4 | / | / | / | / | / | Klasa bezpieczeństwa I | IP30 ¦ Ochrona przed narzędziami | 5 lat | 2.7 | 2.6 | Karta katalogowa
910500188715 | RCS750 3C L4000 ALU (XTS4400-1) | Link do zdjęcia | Projectors Specification | PHILIPS | 378 | / | / | / | / | / | / | / | / | / | / | / | 404 | 4 | 4 | / | / | / | / | / | Klasa bezpieczeństwa I | IP30 ¦ Ochrona przed narzędziami | 5 lat | 3.6 | 3.5 | Karta katalogowa
910930013518 | RCS750 3C L4000 BK (XTS4400-2) | Link do zdjęcia | Projectors Specification | PHILIPS | 378 | / | / | / | / | / | / | / | / | / | / | / | 404 | 4 | 4 | / | / | / | / | / | Klasa bezpieczeństwa I | IP30 ¦ Ochrona przed narzędziami | 5 lat | 3.6 | 3.5 | Karta katalogowa
910500189115 | RCS750 3C L4000 WH (XTS4400-3) | Link do zdjęcia | Projectors Specification | PHILIPS | 378 | / | / | / | / | / | / | / | / | / | / | / | 404 | 4 | 4 | / | / | / | / | / | Klasa bezpieczeństwa I | IP30 ¦ Ochrona przed narzędziami | 5 lat | 3.6 | 3.5 | Karta katalogowa
910930009618 | ZRS700 SCP ALU SUSP CLAMP (SKB12-1) | Link do zdjęcia | Projectors Specification | PHILIPS | 11.5 | / | / | / | / | / | / | / | / | / | / | / | 2 | 2 | 2 | / | / | / | / | / | / | / | 5 lat | 0.017 | 0.015 | Karta katalogowa
910930009718 | ZRS700 SCP WH SUSP CLAMP (SKB12-3) | Link do zdjęcia | Projectors Specification | PHILIPS | 11.5 | / | / | / | / | / | / | / | / | / | / | / | 2 | 2 | 2 | / | / | / | / | / | / | / | 5 lat | 0.12 | 0.09 | Karta katalogowa
910930009818 | ZRS700 SMC WH SUSP CAP (SKB30-3) | Link do zdjęcia | Projectors Specification | PHILIPS | 19.55 | / | / | / | / | / | / | / | / | / | / | / | 2 | 2 | 2 | / | / | / | / | / | / | / | 5 lat | 0.02 | 0.01 | Karta katalogowa
910930009918 | ZRS700 SMS SUSP SET L1500 (SKB34-1) | Link do zdjęcia | Projectors Specification | PHILIPS | 41.1 | / | / | / | / | / | / | / | / | / | / | / | 2 | 2 | 2 | / | / | / | / | / | / | / | 5 lat | 0.04 | 0.03 | Karta katalogowa
914770011815 | ZRS700 SPC ALU SUSP CLAMP (SKB16-1) | Link do zdjęcia | Projectors Specification | PHILIPS | 19.55 | / | / | / | / | / | / | / | / | / | / | / | 2 | 2 | 2 | / | / | / | / | / | / | / | 5 lat | 0.04 | 0.02 | Karta katalogowa
914770011915 | ZRS700 SPCL ALU SUSP CLAMP L (SKB18-1) | Link do zdjęcia | Projectors Specification | PHILIPS | 47.4 | / | / | / | / | / | / | / | / | / | / | / | 2 | 2 | 2 | / | / | / | / | / | / | / | 5 lat | 0.08 | 0.076 | Karta katalogowa
910500188315 | ZRS750 ACP WH (XTS24-3) | Link do zdjęcia | Projectors Specification | PHILIPS | 329 | / | / | / | / | / | / | / | / | / | / | / | 2 | 2 | 2 | / | / | / | / | / | / | / | 5 lat | 0.16 | 0.14 | Karta katalogowa
910502558818 | ZRS750 CCPE BK (XTS35-2) | Link do zdjęcia | Projectors Specification | PHILIPS | 232 | / | / | / | / | / | / | / | / | / | / | / | 23 | 4.1 | 4.1 | / | / | / | / | / | / | / | 5 lat | 0.12 | 0.12 | Karta katalogowa
910500187915 | ZRS750 CCPE WH (XTS35-3) | Link do zdjęcia | Projectors Specification | PHILIPS | 232 | / | / | / | / | / | / | / | / | / | / | / | 2 | 2 | 2 | / | / | / | / | / | / | / | 5 lat | 0.12 | 0.1 | Karta katalogowa
910502558918 | ZRS750 CCPI BK (XTS34-2) | Link do zdjęcia | Projectors Specification | PHILIPS | 232 | / | / | / | / | / | / | / | / | / | / | / | 2 | 2 | 2 | / | / | / | / | / | / | / | 5 lat | 0.12 | 0.1 | Karta katalogowa
910500187815 | ZRS750 CCPI WH (XTS34-3) | Link do zdjęcia | Projectors Specification | PHILIPS | 232 | / | / | / | / | / | / | / | / | / | / | / | 2 | 2 | 2 | / | / | / | / | / | / | / | 5 lat | 0.12 | 0.1 | Karta katalogowa
910930013618 | ZRS750 CPF BK (XTS23-2) | Link do zdjęcia | Projectors Specification | PHILIPS | 393 | / | / | / | / | / | / | / | / | / | 250 | / | 2 | 2 | 2 | / | / | / | / | / | / | / | 5 lat | 0.16 | 0.14 | Karta katalogowa
910500187515 | ZRS750 CPF WH (XTS23-3) | Link do zdjęcia | Projectors Specification | PHILIPS | 393 | / | / | / | / | / | / | / | / | / | / | / | 5 | 4 | 3.5 | / | / | / | / | / | / | / | 5 lat | 0.16 | 0.14 | Karta katalogowa
910502559118 | ZRS750 CPS BK (XTS14-2) | Link do zdjęcia | Projectors Specification | PHILIPS | 167 | / | / | / | / | / | / | / | / | / | 250 | / | 2 | 2 | 2 | / | / | / | / | / | / | / | 5 lat | 0.12 | 0.1 | Karta katalogowa
910500187615 | ZRS750 CPS WH (XTS14-3) | Link do zdjęcia | Projectors Specification | PHILIPS | 167 | / | / | / | / | / | / | / | / | / | 250 | / | 3 | 4 | 2 | / | / | / | / | / | / | / | 5 lat | 0.12 | 0.1 | Karta katalogowa
910502558618 | ZRS750 EP BK (XTS41-2) | Link do zdjęcia | Projectors Specification | PHILIPS | 7.65 | / | / | / | / | / | / | / | / | / | / | / | 10 | 3.1 | 3.1 | / | / | / | / | / | / | / | 5 lat | 0.03 | 0.03 | Karta katalogowa
910500187715 | ZRS750 EP WH (XTS41-3) | Link do zdjęcia | Projectors Specification | PHILIPS | 7.65 | / | / | / | / | / | / | / | / | / | / | / | 2 | 4 | 2 | / | / | / | / | / | / | / | 5 lat | 0.02 | 0.01 | Karta katalogowa
910502558418 | ZRS750 EPSL BK (XTS12-2+41-2) | Link do zdjęcia | Projectors Specification | PHILIPS | 71.8 | / | / | / | / | / | / | / | / | / | 250 | / | 2 | 2 | 2 | / | / | / | / | / | / | / | 5 lat | 0.08 | 0.07 | Karta katalogowa
910500187315 | ZRS750 EPSL WH (XTS12-3+41-3) | Link do zdjęcia | Projectors Specification | PHILIPS | 71.8 | / | / | / | / | / | / | / | / | / | 250 | / | 2 | 4 | 2 | / | / | / | / | / | / | / | 5 lat | 0.08 | 0.07 | Karta katalogowa
910502558518 | ZRS750 EPSR BK (XTS11-2+41-2) | Link do zdjęcia | Projectors Specification | PHILIPS | 71.8 | / | / | / | / | / | / | / | / | / | 250 | / | 2 | 2 | 2 | / | / | / | / | / | / | / | 5 lat | 0.08 | 0.07 | Karta katalogowa
910500187215 | ZRS750 EPSR WH (XTS11-3+41-3) | Link do zdjęcia | Projectors Specification | PHILIPS | 62.3 | / | / | / | / | / | / | / | / | / | 250 | / | 2 | 6 | 2 | / | / | / | / | / | / | / | 5 lat | 0.08 | 0.07 | Karta katalogowa
910502558718 | ZRS750 ICP BK (XTS21-2) | Link do zdjęcia | Projectors Specification | PHILIPS | 32.2 | / | / | / | / | / | / | / | / | / | 250 | / | 2 | 2 | 2 | / | / | / | / | / | / | / | 5 lat | 0.028 | 0.03 | Karta katalogowa
910500187415 | ZRS750 ICP WH (XTS21-3) | Link do zdjęcia | Projectors Specification | PHILIPS | 32.2 | / | / | / | / | / | / | / | / | / | / | / | 2.6 | 14 | 1.5 | / | / | / | / | / | / | / | 5 lat | 0.06 | 0.03 | Karta katalogowa
910500188115 | ZRS750 TCPL WH (XTS39-3) | Link do zdjęcia | Projectors Specification | PHILIPS | 245 | / | / | / | / | / | / | / | / | / | / | / | 2 | 2 | 2 | / | / | / | / | / | / | / | 5 lat | 0.18 | 0.16 | Karta katalogowa
910500188015 | ZRS750 TCPR WH (XTS36-3) | Link do zdjęcia | Projectors Specification | PHILIPS | 245 | / | / | / | / | / | / | / | / | / | / | / | 2 | 2 | 2 | / | / | / | / | / | / | / | 5 lat | 0.18 | 0.16 | Karta katalogowa
911401808087 | RC059Z SMB W60L60 | Link do zdjęcia | Recessed Comm. | PHILIPS | 56.9 | / | / | / | / | / | / | / | / | / | / | / | 60.5 | 7.5 | 3.5 | / | / | / | Aluminium | / | / | / | 5 lat | 0.74 | 0.56 | Karta katalogowa
911401808287 | RC059Z SMB W30L120 | Link do zdjęcia | Recessed Comm. | PHILIPS | 81.2 | / | / | / | / | / | / | / | / | / | / | / | 120.5 | 7.5 | 3.5 | / | / | / | Aluminium | / | / | / | 5 lat | 1.15 | 0.82 | Karta katalogowa
911401808387 | RC059Z SMB W60L120 | Link do zdjęcia | Recessed Comm. | PHILIPS | 88.4 | / | / | / | / | / | / | / | / | / | / | / | 120.5 | 7.5 | 3.5 | / | / | / | Aluminium | / | / | / | 5 lat | 1.3 | 0.96 | Karta katalogowa
911401805681 | RC065Z SME-3 WH | Link do zdjęcia | Recessed Comm. | PHILIPS | 121 | / | / | / | / | / | / | / | / | / | / | Nie | 13 | 6.5 | 13 | / | / | / | / | / | / | / | 5 lat | 0.4 | 0.34 | Karta katalogowa
911401892680 | RC065Z SC | Link do zdjęcia | Recessed Comm. | PHILIPS | 8.95 | / | / | / | / | / | / | / | / | / | / | Nie | 12 | 1 | 6 | / | / | / | / | / | / | IP20 ¦ Ochrona przed dotknięciem palcem | 5 lat | 0.023 | 0.015 | Karta katalogowa
911401866882 | Panel PCV clip SW | Link do zdjęcia | Recessed Comm. | PILA | 9.3 | / | / | / | / | / | / | / | / | / | / | Nie | 12 | 1 | 10 | / | / | / | / | / | / | / | 5 lat | 0.09 | 0.02 | Karta katalogowa
911401866982 | Panel Suspension SW | Link do zdjęcia | Recessed Comm. | PILA | 38 | / | / | / | / | / | / | / | / | / | / | Nie | 12 | 1 | 10 | / | / | / | / | / | / | / | 5 lat | 0.244 | 0.05 | Karta katalogowa
911401862982 | Panel SMB W60L60 | Link do zdjęcia | Recessed Comm. | PILA | 53.6 | / | / | / | / | / | / | / | / | / | / | Nie | 60.5 | 7.5 | 3.5 | / | / | / | / | / | / | / | 5 lat | 0.74 | 0.56 | Karta katalogowa
911401562943 | EXT2010 OCC DL PIR AC Sensor RS WH ESW | Link do zdjęcia | Recessed Comm. | PHILIPS | 190 | / | / | / | / | / | / | / | / | / | 220 - 240 | Nie | 10.5 | 7.5 | 10.5 | / | / | / | / | / | / | IP20 ¦ Ochrona przed dotknięciem palcem | 5 lat | 0.214 | 0.13 | Karta katalogowa
911401563143 | EXT2020 OCC DL MW AC Sensor S WH ESW | Link do zdjęcia | Waterproof comm. | PHILIPS | 240 | / | / | / | / | / | / | / | / | / | 220 - 240 | Nie | 10.5 | 10.5 | 6.5 | / | / | / | / | / | / | IP67 ¦ Zabezpieczone przed przenikaniem kurzu, wodoszczelne | 5 lat | 0.231 | 0.166 | Karta katalogowa
911401842380 | RC060B LED40S/840 PSU W60L60 NOC | Link do zdjęcia | Recessed Comm. | PHILIPS | 312 | 4000 | 100 | 4000 | ≥80 | 840 neutralna biel | Kąt rozsyłu światła 110° | Nie | 40 | 0.9 | 220 - 240 | Nie | 64.5 | 5 | 64 | / | 25 | Zasilacz (wł./wył.) | Stal | / | Klasa bezpieczeństwa I | IP20 ¦ Ochrona przed dotknięciem palcem | 5 lat | 3.59 | 2.79 | Karta katalogowa
911401877485 | RC065B G5 34_36S/830_40 PSD W60L60 OC SC | Link do zdjęcia | Recessed Comm. | PHILIPS | 323 | 3400 | 120 | 3000; 4000 | 80 | 3000 K/ 3500 K/ 4000 K | Kąt rozsyłu światła 90° | Tak | 28 | 0.9 | 220 - 240 | Nie | 65.5 | 61 | 4.3 | / | 19 | Zasilacz z interfejsem DALI | Stal | / | Klasa bezpieczeństwa II | IP20/40 ¦ Ochrona przed dotknięciem palcem, powierzchnia emitująca światło | 5 lat | 2.395 | 1.65 | Karta katalogowa
911401877585 | RC065B G5 34_36S/830_40 PSU 30x120 OC SC | Link do zdjęcia | Recessed Comm. | PHILIPS | 230 | 3400 | 120 | 3000; 4000 | 80 | 3000 K/ 3500 K/ 4000 K | Kąt rozsyłu światła 90° | Nie | 28 | 0.9 | 220 - 240 | Nie | 123.5 | 31 | 4.3 | / | 19 | Zewnętrzny zasilacz (wł./wył.) | Stal | / | Klasa bezpieczeństwa II | IP20/40 ¦ Ochrona przed dotknięciem palcem, powierzchnia emitująca światło | 5 lat | 2.515 | 1.75 | Karta katalogowa
911401877385 | RC065B G5 34_36S/830_40 PSU 60x60 NOC SC | Link do zdjęcia | Recessed Comm. | PHILIPS | 195 | 3400 | 120 | 3000; 4000 | 80 | 3000 K/ 3500 K/ 4000 K | Kąt rozsyłu światła 120° | Nie | 28 | 0.9 | 220 - 240 | Nie | 63.5 | 61 | 4.3 | / | 22 | Zewnętrzny zasilacz (wł./wył.) | Stal | / | Klasa bezpieczeństwa II | IP20/40 ¦ Ochrona przed dotknięciem palcem, powierzchnia emitująca światło | 5 lat | 2.095 | 1.35 | Karta katalogowa
911401877285 | RC065B G5 34_36S/830_40 PSU W60L60 OC SC | Link do zdjęcia | Recessed Comm. | PHILIPS | 220 | 3400 | 120 | 3000; 4000 | 80 | 3000 K/ 3500 K/ 4000 K | Kąt rozsyłu światła 90° | Nie | 28 | 0.9 | 220 - 240 | Nie | 63.5 | 61 | 4.3 | / | 19 | Zewnętrzny zasilacz (wł./wył.) | Stal | / | Klasa bezpieczeństwa II | IP20/40 ¦ Ochrona przed dotknięciem palcem, powierzchnia emitująca światło | 5 lat | 2.395 | 1.65 | Karta katalogowa
911401875785 | RC065B G5 34S/840 PSD W60L60 OC CFW | Link do zdjęcia | Recessed Comm. | PHILIPS | 302 | 3400 | 120 | 4000 | 80 | 840 neutralna biel | Kąt rozsyłu światła 90° | Tak | 28 | 0.9 | 220 - 240 | Nie | 63.5 | 61 | 4.3 | / | 19 | Zasilacz z interfejsem DALI | Stal | / | Klasa bezpieczeństwa II | IP20/40 ¦ Ochrona przed dotknięciem palcem, powierzchnia emitująca światło | 5 lat | 2.395 | 1.65 | Karta katalogowa
911401875485 | RC065B G5 34S/840 PSU W60L60 NOC CFW | Link do zdjęcia | Recessed Comm. | PHILIPS | 153 | 3400 | 120 | 4000 | 80 | 840 neutralna biel | Kąt rozsyłu światła 120° | Nie | 28 | 0.9 | 220 - 240 | Nie | 63.5 | 61 | 4.3 | / | 22 | Zewnętrzny zasilacz (wł./wył.) | Stal | / | Klasa bezpieczeństwa II | IP20/40 ¦ Ochrona przed dotknięciem palcem, powierzchnia emitująca światło | 5 lat | 2.095 | 1.35 | Karta katalogowa
911401875585 | RC065B G5 34S/840 PSU W60L60 NOC SC | Link do zdjęcia | Recessed Comm. | PHILIPS | 163 | 3400 | 120 | 4000 | 80 | 840 neutralna biel | Kąt rozsyłu światła 120° | Nie | 28 | 0.9 | 220 - 240 | Nie | 63.5 | 61 | 4.3 | / | 22 | Zewnętrzny zasilacz (wł./wył.) | Stal | / | Klasa bezpieczeństwa II | IP20/40 ¦ Ochrona przed dotknięciem palcem, powierzchnia emitująca światło | 5 lat | 2.095 | 1.35 | Karta katalogowa
911401885080 | RC065B LED34S/840 PSU W60L60 NOC | Link do zdjęcia | Recessed Comm. | PHILIPS | 163 | 3400 | 100 | 4000 | ≥80 | 840 neutralna biel | Kąt rozsyłu światła 120° | Nie | 34 | 0.9 | 220 - 240 | Nie | 63.5 | 61 | 4.3 | Nie | 22 | Zasilacz (wł./wył.) | Stal | 75 000 h | Klasa bezpieczeństwa II | IP20 ¦ Ochrona przed dotknięciem palcem | 5 lat | 2.1 | 1.45 | Karta katalogowa
911401820385 | RC065B LED34S/840 PSU W60L60 NOC BN | Link do zdjęcia | Recessed Comm. | PHILIPS | 152 | 3400 | 100 | 4000 | ≥80 | 840 neutralna biel | Kąt rozsyłu światła 120° | Nie | 34 | 0.9 | 220 - 240 | Nie | 63.5 | 61 | 4.3 | Nie | 22 | Zasilacz (wł./wył.) | Stal | 75 000 h | Klasa bezpieczeństwa II | IP20 ¦ Ochrona przed dotknięciem palcem | 5 lat | 2.525 | 2.29 | Karta katalogowa
911401875185 | RC065B G5 34S/840 PSU W60L60 OC CFW | Link do zdjęcia | Recessed Comm. | PHILIPS | 189 | 3400 | 120 | 4000 | 80 | 840 neutralna biel | Kąt rozsyłu światła 90° | Nie | 28 | 0.9 | 220 - 240 | Nie | 63.5 | 61 | 4.3 | / | 19 | Zewnętrzny zasilacz (wł./wył.) | Stal | / | Klasa bezpieczeństwa II | IP20 ¦ Ochrona przed dotknięciem palcem | 5 lat | 2.395 | 1.65 | Karta katalogowa
911401875285 | RC065B G5 34S/840 PSU W60L60 OC SC | Link do zdjęcia | Recessed Comm. | PHILIPS | 214 | 3400 | 120 | 4000 | 80 | 840 neutralna biel | Kąt rozsyłu światła 90° | Nie | 28 | 0.9 | 220 - 240 | Nie | 63.5 | 61 | 4.3 | / | 19 | Zewnętrzny zasilacz (wł./wył.) | Stal | / | Klasa bezpieczeństwa II | IP20/40 ¦ Ochrona przed dotknięciem palcem, powierzchnia emitująca światło | 5 lat | 2.395 | 1.65 | Karta katalogowa
911401875685 | RC065B G5 34S/865 PSU W60L60 NOC CFW | Link do zdjęcia | Recessed Comm. | PHILIPS | 129 | 3400 | 120 | 6500 | 80 | 865 barwa dzienna chłodna | Kąt rozsyłu światła 120° | Nie | 28 | 0.9 | 220 - 240 | Nie | 63.5 | 61 | 4.3 | / | 22 | Zewnętrzny zasilacz (wł./wył.) | Stal | / | Klasa bezpieczeństwa II | IP20/40 ¦ Ochrona przed dotknięciem palcem, powierzchnia emitująca światło | 5 lat | 2.095 | 1.35 | Karta katalogowa
911401875385 | RC065B G5 34S/865 PSU W60L60 OC CFW | Link do zdjęcia | Recessed Comm. | PHILIPS | 152 | 3400 | 120 | 6500 | 80 | 865 barwa dzienna chłodna | Kąt rozsyłu światła 90° | Nie | 28 | 0.9 | 220 - 240 | Nie | 63.5 | 61 | 4.3 | / | 19 | Zewnętrzny zasilacz (wł./wył.) | Stal | / | Klasa bezpieczeństwa II | IP20/40 ¦ Ochrona przed dotknięciem palcem, powierzchnia emitująca światło | 5 lat | 2.395 | 1.65 | Karta katalogowa
911401875985 | RC065B G5 41S/840 PSU W60L60 NOC CFW | Link do zdjęcia | Recessed Comm. | PHILIPS | 129 | 4100 | 120 | 4000 | 80 | 840 neutralna biel | Kąt rozsyłu światła 120° | Nie | 34 | 0.9 | 220 - 240 | Nie | 63.5 | 61 | 4.3 | / | 22 | Zewnętrzny zasilacz (wł./wył.) | Stal | / | Klasa bezpieczeństwa II | IP20/40 ¦ Ochrona przed dotknięciem palcem, powierzchnia emitująca światło | 5 lat | 2.095 | 1.35 | Karta katalogowa
911401876085 | RC065B G5 41S/840 PSU W60L60 OC CFW | Link do zdjęcia | Recessed Comm. | PHILIPS | 152 | 4100 | 120 | 4000 | 80 | 840 neutralna biel | Kąt rozsyłu światła 90° | Nie | 34 | 0.9 | 220 - 240 | Nie | 63.5 | 61 | 4.3 | / | 19 | Zewnętrzny zasilacz (wł./wył.) | Stal | / | Klasa bezpieczeństwa II | IP20/40 ¦ Ochrona przed dotknięciem palcem, powierzchnia emitująca światło | 5 lat | 2.395 | 1.65 | Karta katalogowa
911401876985 | RC065B G5 60S/840 PSU 60x120 NOC TPb CFW | Link do zdjęcia | Recessed Comm. | PHILIPS | 393 | 6000 | 120 | 4000 | 80 | 840 neutralna biel | Kąt rozsyłu światła 120° | Nie | 50 | 0.9 | 220 - 240 | Nie | 121.5 | 63.5 | 4.3 | / | 22 | Zewnętrzny zasilacz (wł./wył.) | Stal | / | Klasa bezpieczeństwa II | IP20/40 ¦ Ochrona przed dotknięciem palcem, powierzchnia emitująca światło | 5 lat | 5.13 | 3.6 | Karta katalogowa
911401823781 | RC065B LED41S/840 PSU W60L60 NOC | Link do zdjęcia | Recessed Comm. | PHILIPS | 174 | 4100 | 93 | 4000 | ≥80 | 840 neutralna biel | Kąt rozsyłu światła 120° | Nie | 44 | 0.9 | 220 - 240 | Nie | 60 | 63 | 3.8 | / | 22 | Zasilacz (wł./wył.) | Stal | / | Klasa bezpieczeństwa II | IP20 ¦ Ochrona przed dotknięciem palcem | 5 lat | 2.1 | 1.45 | Karta katalogowa
911401860884 | RC132Z G5 SMB W60L60 | Link do zdjęcia | Recessed Comm. | PHILIPS | 97.9 | / | / | / | / | / | / | / | / | / | / | Nie | 60.5 | 7.5 | 3.5 | / | / | / | / | / | / | / | 5 lat | 0.74 | 0.56 | Karta katalogowa
911401861284 | RC132Z G5 SME-3 WH | Link do zdjęcia | Recessed Comm. | PHILIPS | 108 | / | / | / | / | / | / | / | / | / | / | Nie | 6.5 | 12.5 | 12.5 | / | / | / | / | / | / | / | 5 lat | 0.4 | 0.34 | Karta katalogowa
911401861384 | RC132Z G5 SME-4 WH | Link do zdjęcia | Recessed Comm. | PHILIPS | 113 | / | / | / | / | / | / | / | / | / | / | Nie | 6.5 | 12.5 | 12.5 | / | / | / | / | / | / | / | 5 lat | 0.4 | 0.34 | Karta katalogowa
911401843684 | RC132V G5 29_34_40S/830 PSU W60L60 OC | Link do zdjęcia | Recessed Comm. | PHILIPS | 384 | 2900; 3400; 4000 | 120 | 3000 | ≥80 | 830 barwa ciepło-biała | Kąt rozsyłu światła 90° | Nie | 34.5; 24.5 | 0.9 | 220 - 240 | Nie | 62 | 64.5 | 4.8 | Znak ENEC | 19 | Zasilacz (wł./wył.) | Stal | / | / | IP20/44 ¦ Ochrona przed dotknięciem palcem; ochrona przed przewodami, bryzgoodporne | 5 lat | 2.8 | 2.2 | Karta katalogowa
911401840584 | RC132V G5 34S/830 PSU W60L60 NOC | Link do zdjęcia | Recessed Comm. | PHILIPS | 234 | 3400 | 120 | 3000 | ≥80 | 830 barwa ciepło-biała | Kąt rozsyłu światła 120° | Nie | 28.5 | 0.9 | 220 - 240 | Nie | 62 | 64.5 | 4.8 | Znak ENEC | 22 | Zasilacz (wł./wył.) | Stal | / | Klasa bezpieczeństwa II | IP20/44 ¦ Ochrona przed dotknięciem palcem; ochrona przed przewodami, bryzgoodporne | 5 lat | 2.5 | 1.9 | Karta katalogowa
911401841084 | RC132V G5 34S/830 PSU W60L60 OC | Link do zdjęcia | Recessed Comm. | PHILIPS | 298 | 3400 | 120 | 3000 | ≥80 | 830 barwa ciepło-biała | Kąt rozsyłu światła 90° | Nie | 28.5 | 0.9 | 220 - 240 | Nie | 62 | 64.5 | 4.8 | Znak ENEC | 19 | Zasilacz (wł./wył.) | Stal | / | Klasa bezpieczeństwa II | IP20/44 ¦ Ochrona przed dotknięciem palcem; ochrona przed przewodami, bryzgoodporne | 5 lat | 2.8 | 2.2 | Karta katalogowa
910505102347 | RC132V G5 36S/840 PSD W60L60 OC ELB3 | Link do zdjęcia | Recessed Comm. | PHILIPS | 1062 | 3600 | 106 | 4000 | ≥80 | 840 neutralna biel | Kąt rozsyłu światła 90° | Tak | 34 | 0.9 | 220 - 240 | Nie | 65 | 9 | 78 | Znak ENEC | 19 | Zasilacz z interfejsem DALI | Stal | / | Klasa bezpieczeństwa II | IP20/44 ¦ Ochrona przed dotknięciem palcem; ochrona przed przewodami, bryzgoodporne | 5 lat | 5 | 4.5 | Karta katalogowa
911401840684 | RC132V G5 36S/840 PSU W60L60 NOC | Link do zdjęcia | Recessed Comm. | PHILIPS | 232 | 3600 | 125 | 4000 | ≥80 | 840 neutralna biel | Kąt rozsyłu światła 120° | Nie | 28.5 | 0.9 | 220 - 240 | Nie | 62 | 64.5 | 4.8 | Znak ENEC | 22 | Zasilacz (wł./wył.) | Stal | / | Klasa bezpieczeństwa II | IP20/44 ¦ Ochrona przed dotknięciem palcem; ochrona przed przewodami, bryzgoodporne | 5 lat | 2.5 | 1.9 | Karta katalogowa
910505102353 | RC132V G5 36S/840 PSU W60L60 NOC ELB3 | Link do zdjęcia | Recessed Comm. | PHILIPS | 837 | 3600 | 106 | 4000 | ≥80 | 840 neutralna biel | Kąt rozsyłu światła 120° | Nie | 34 | 0.9 | 220 - 240 | Nie | 65 | 9 | 78 | Znak ENEC | 22 | Zasilacz (wł./wył.) | Stal | / | Klasa bezpieczeństwa II | IP20/44 ¦ Ochrona przed dotknięciem palcem; ochrona przed przewodami, bryzgoodporne | 5 lat | 5 | 4.5 | Karta katalogowa
911401841184 | RC132V G5 36S/840 PSU W60L60 OC | Link do zdjęcia | Recessed Comm. | PHILIPS | 298 | 3600 | 125 | 4000 | ≥80 | 840 neutralna biel | Kąt rozsyłu światła 90° | Nie | 28.5 | 0.9 | 220 - 240 | Nie | 62 | 64.5 | 4.8 | Znak ENEC | 19 | Zasilacz (wł./wył.) | Stal | / | Klasa bezpieczeństwa II | IP20/44 ¦ Ochrona przed dotknięciem palcem; ochrona przed przewodami, bryzgoodporne | 5 lat | 2.8 | 2.2 | Karta katalogowa
911401891285 | RC132V G6 29_36_43S/830_40 PSD W60L60 OC | Link do zdjęcia | Recessed Comm. | PHILIPS | 604 | 2900; 3100; 3350; 3600; 4000; 4300 | 141; 139 | 3000; 3500; 4000 | >80 | 840 neutralna biel | Kąt rozsyłu światła 90° | Tak | 31; 22 | 0.9 | 220 - 240 | Nie | 66.5 | 62 | 4.8 | Znak ENEC | 19 | Zasilacz z interfejsem DALI | Stal | / | Klasa bezpieczeństwa II | IP20/44 ¦ Ochrona przed dotknięciem palcem; ochrona przed przewodami, bryzgoodporne | 5 lat | 3.1 | 2.26 | Karta katalogowa
911401801187 | RC132V G6 29_36_43S/830_40 PSDW30L120OC | Link do zdjęcia | Recessed Comm. | PHILIPS | 630 | 2900; 3100; 3350; 3600; 4000; 4300 | 141; 139 | 3000; 3500; 4000 | >80 | światło w wielu temperaturach barwowych | Kąt rozsyłu światła 90° | Tak | 31; 22 | 0.9 | 220 - 240 | Nie | 122.5 | 36 | 4.8 | Znak ENEC | 19 | Zasilacz z interfejsem DALI | Stal | / | Klasa bezpieczeństwa II | IP20/44 ¦ Ochrona przed dotknięciem palcem; ochrona przed przewodami, bryzgoodporne | 5 lat | 3.28 | 2.48 | Karta katalogowa
911401891185 | RC132V G6 29_36_43S/830_40 PSU W60L60 OC | Link do zdjęcia | Recessed Comm. | PHILIPS | 435 | 2900; 3100; 3350; 3600; 4000; 4300 | 141; 139 | 3000; 3500; 4000 | >80 | 840 neutralna biel | Kąt rozsyłu światła 90° | Nie | 31; 22 | 0.9 | 220 - 240 | Nie | 66.5 | 62 | 4.8 | Znak ENEC | 19 | Zewnętrzny zasilacz (wł./wył.) | Stal | / | Klasa bezpieczeństwa II | IP20/44 ¦ Ochrona przed dotknięciem palcem; ochrona przed przewodami, bryzgoodporne | 5 lat | 3.07 | 2.23 | Karta katalogowa
911401801287 | RC132V G6 29_36_43S/830_40 PSU W60L60NOC | Link do zdjęcia | Recessed Comm. | PHILIPS | 384 | 2900; 3100; 3350; 3600; 4000; 4300 | 141; 139 | 3000; 3500; 4000 | >80 | światło w wielu temperaturach barwowych | Kąt rozsyłu światła 120° | Nie | 31; 22 | 0.9 | 220 - 240 | Nie | 66.5 | 62 | 4.8 | Znak ENEC | 23 | Zewnętrzny zasilacz (wł./wył.) | Stal | / | Klasa bezpieczeństwa II | IP20/44 ¦ Ochrona przed dotknięciem palcem; ochrona przed przewodami, bryzgoodporne | 5 lat | 2.59 | 1.75 | Karta katalogowa
911401801787 | RC132V G6 31_36_43S/940 PSD W60L60 OC | Link do zdjęcia | Recessed Comm. | PHILIPS | 546 | 3100; 3600; 4300 | 119; 115 | 4000 | >90 | 940 barwa biała neutralna | Kąt rozsyłu światła 90° | Tak | 38; 26 | 0.9 | 220 - 240 | Nie | 66.5 | 62 | 4.8 | Znak ENEC | 19 | Zasilacz z interfejsem DALI | Stal | / | Klasa bezpieczeństwa II | IP20/44 ¦ Ochrona przed dotknięciem palcem; ochrona przed przewodami, bryzgoodporne | 5 lat | 3.02 | 2.18 | Karta katalogowa
911401807587 | RC132V G6 34S/830 PSU W60L60 NOC | Link do zdjęcia | Recessed Comm. | PHILIPS | 278 | 3400 | 131 | 3000 | >80 | 830 barwa ciepło-biała | Kąt rozsyłu światła 120° | Nie | 26 | 0.9 | 220 - 240 | Nie | 66.5 | 62 | 4.8 | Znak ENEC | 23 | Zewnętrzny zasilacz (wł./wył.) | Stal | / | Klasa bezpieczeństwa II | IP20/44 ¦ Ochrona przed dotknięciem palcem; ochrona przed przewodami, bryzgoodporne | 5 lat | 2.49 | 1.65 | Karta katalogowa
911401807687 | RC132V G6 34S/830 PSU W60L60 OC | Link do zdjęcia | Recessed Comm. | PHILIPS | 344 | 3400 | 131 | 3000 | >80 | 830 barwa ciepło-biała | Kąt rozsyłu światła 90° | Nie | 26 | 0.9 | 220 - 240 | Nie | 66.5 | 62 | 4.8 | Znak ENEC | 19 | Zewnętrzny zasilacz (wł./wył.) | Stal | / | Klasa bezpieczeństwa II | IP20/44 ¦ Ochrona przed dotknięciem palcem; ochrona przed przewodami, bryzgoodporne | 5 lat | 2.99 | 2.15 | Karta katalogowa
911401891085 | RC132V G6 36S/840 PSD W30L120 OC | Link do zdjęcia | Recessed Comm. | PHILIPS | 529 | 3600 | 138 | 4000 | >80 | 840 neutralna biel | Kąt rozsyłu światła 90° | Tak | 26 | 0.9 | 220 - 240 | Nie | 122.5 | 36 | 4.8 | Znak ENEC | 19 | Zasilacz z interfejsem DALI | Stal | / | Klasa bezpieczeństwa II | IP20/44 ¦ Ochrona przed dotknięciem palcem; ochrona przed przewodami, bryzgoodporne | 5 lat | 3.18 | 2.38 | Karta katalogowa
911401890885 | RC132V G6 36S/840 PSD W60L60 OC | Link do zdjęcia | Recessed Comm. | PHILIPS | 498 | 3600 | 138 | 4000 | >80 | 840 neutralna biel | Kąt rozsyłu światła 90° | Tak | 26 | 0.9 | 220 - 240 | Nie | 66.5 | 62 | 4.8 | Znak ENEC | 19 | Zasilacz z interfejsem DALI | Stal | / | Klasa bezpieczeństwa II | IP20/44 ¦ Ochrona przed dotknięciem palcem; ochrona przed przewodami, bryzgoodporne | 5 lat | 3.02 | 2.18 | Karta katalogowa
911401890485 | RC132V G6 36S/840 PSU W30L120 NOC | Link do zdjęcia | Recessed Comm. | PHILIPS | 307 | 3600 | 138 | 4000 | >80 | 840 neutralna biel | Kąt rozsyłu światła 120° | Nie | 26 | 0.9 | 220 - 240 | Nie | 122.5 | 36 | 4.8 | Znak ENEC | 23 | Zewnętrzny zasilacz (wł./wył.) | Stal | / | Klasa bezpieczeństwa II | IP20/44 ¦ Ochrona przed dotknięciem palcem; ochrona przed przewodami, bryzgoodporne | 5 lat | 2.685 | 1.78 | Karta katalogowa
911401890785 | RC132V G6 36S/840 PSU W30L120 OC | Link do zdjęcia | Recessed Comm. | PHILIPS | 367 | 3600 | 138 | 4000 | >80 | 840 neutralna biel | Kąt rozsyłu światła 90° | Nie | 26 | 0.9 | 220 - 240 | Nie | 122.5 | 36 | 4.8 | Znak ENEC | 19 | Zewnętrzny zasilacz (wł./wył.) | Stal | / | Klasa bezpieczeństwa II | IP20/44 ¦ Ochrona przed dotknięciem palcem; ochrona przed przewodami, bryzgoodporne | 5 lat | 3.15 | 2.35 | Karta katalogowa
911401890285 | RC132V G6 36S/840 PSU W60L60 NOC | Link do zdjęcia | Recessed Comm. | PHILIPS | 270 | 3600 | 138 | 4000 | >80 | 840 neutralna biel | Kąt rozsyłu światła 120° | Nie | 26 | 0.9 | 220 - 240 | Nie | 66.5 | 62 | 4.8 | Znak ENEC | 23 | Zewnętrzny zasilacz (wł./wył.) | Stal | / | Klasa bezpieczeństwa II | IP20/44 ¦ Ochrona przed dotknięciem palcem; ochrona przed przewodami, bryzgoodporne | 5 lat | 2.49 | 1.65 | Karta katalogowa
911401890585 | RC132V G6 36S/840 PSU W60L60 OC | Link do zdjęcia | Recessed Comm. | PHILIPS | 344 | 3600 | 138 | 4000 | >80 | 840 neutralna biel | Kąt rozsyłu światła 90° | Nie | 26 | 0.9 | 220 - 240 | Nie | 66.5 | 62 | 4.8 | Znak ENEC | 19 | Zewnętrzny zasilacz (wł./wył.) | Stal | / | Klasa bezpieczeństwa II | IP20/44 ¦ Ochrona przed dotknięciem palcem; ochrona przed przewodami, bryzgoodporne | 5 lat | 2.99 | 2.15 | Karta katalogowa
911401800687 | RC132V G6 36S/840 PSU W60L60 OC BN | Link do zdjęcia | Recessed Comm. | PHILIPS | 278 | 3600 | 138 | 4000 | >80 | 840 neutralna biel | Kąt rozsyłu światła 90° | Nie | 26 | 0.9 | 220 - 240 | Nie | 66.5 | 62 | 4.8 | Znak ENEC | 19 | Zewnętrzny zasilacz (wł./wył.) | Stal | / | Klasa bezpieczeństwa II | IP20/40 ¦ Ochrona przed dotknięciem palcem, powierzchnia emitująca światło | 5 lat | 2.94 | 2.1 | Karta katalogowa
911401800887 | RC132V G6 36S/840 PSU W60L60 OC BN6 | Link do zdjęcia | Recessed Comm. | PHILIPS | 278 | 3600 | 138 | 4000 | >80 | 840 neutralna biel | Kąt rozsyłu światła 90° | Nie | 26 | 0.9 | 220 - 240 | Nie | 64.3 | 10.37 | 24.5 | Znak ENEC | 19 | Zewnętrzny zasilacz (wł./wył.) | Stal | / | Klasa bezpieczeństwa II | IP20/40 ¦ Ochrona przed dotknięciem palcem, powierzchnia emitująca światło | 5 lat | 2.275 | 1.4 | Karta katalogowa
911401800287 | RC132V G6 36S/UE840 PSD W60L60 OC | Link do zdjęcia | Recessed Comm. | PHILIPS | 590 | 3600 | 153 | 4000 | >80 | 840 neutralna biel | Kąt rozsyłu światła 90° | Tak | 23.6 | 0.9 | 220 - 240 | Nie | 66.5 | 62 | 4.8 | Znak ENEC | 19 | Zasilacz z interfejsem DALI | Stal | / | Klasa bezpieczeństwa II | IP20/44 ¦ Ochrona przed dotknięciem palcem; ochrona przed przewodami, bryzgoodporne | 5 lat | 3.09 | 2.25 | Karta katalogowa
911401800087 | RC132V G6 36S/UE840 PSU W60L60 NOC | Link do zdjęcia | Recessed Comm. | PHILIPS | 372 | 3600 | 160 | 4000 | >80 | 840 neutralna biel | Kąt rozsyłu światła 120° | Nie | 22.5 | 0.9 | 220 - 240 | Nie | 66.5 | 62 | 4.8 | Znak ENEC | 23 | Zewnętrzny zasilacz (wł./wył.) | Stal | / | Klasa bezpieczeństwa II | IP20/44 ¦ Ochrona przed dotknięciem palcem; ochrona przed przewodami, bryzgoodporne | 5 lat | 2.56 | 1.72 | Karta katalogowa
911401800187 | RC132V G6 36S/UE840 PSU W60L60 OC | Link do zdjęcia | Recessed Comm. | PHILIPS | 430 | 3600 | 160 | 4000 | >80 | 840 neutralna biel | Kąt rozsyłu światła 90° | Nie | 22.5 | 0.9 | 220 - 240 | Nie | 66.5 | 62 | 4.8 | Znak ENEC | 19 | Zewnętrzny zasilacz (wł./wył.) | Stal | / | Klasa bezpieczeństwa II | IP20/44 ¦ Ochrona przed dotknięciem palcem; ochrona przed przewodami, bryzgoodporne | 5 lat | 3.06 | 2.22 | Karta katalogowa
911401807087 | RC132V G6 43S/840 PSU W60L60 NOC BN | Link do zdjęcia | Recessed Comm. | PHILIPS | 229 | 4300 | 139 | 4000 | >80 | 840 neutralna biel | Kąt rozsyłu światła 120° | Nie | 31 | 0.9 | 220 - 240 | Nie | 66.5 | 62 | 4.8 | Znak ENEC | 23 | Zewnętrzny zasilacz (wł./wył.) | Stal | / | Klasa bezpieczeństwa II | IP20/40 ¦ Ochrona przed dotknięciem palcem, powierzchnia emitująca światło | 5 lat | 2.43 | 1.6 | Karta katalogowa
911401806987 | RC132V G6 43S/840 PSU W60L60 OC BN | Link do zdjęcia | Recessed Comm. | PHILIPS | 286 | 4300 | 139 | 4000 | >80 | 840 neutralna biel | Kąt rozsyłu światła 90° | Nie | 31 | 0.9 | 220 - 240 | Nie | 66.5 | 62 | 4.8 | Znak ENEC | 19 | Zewnętrzny zasilacz (wł./wył.) | Stal | / | Klasa bezpieczeństwa II | IP20/40 ¦ Ochrona przed dotknięciem palcem, powierzchnia emitująca światło | 5 lat | 2.838 | 2.1 | Karta katalogowa
911401800387 | RC132V G6 50S/840 PSD W60L60 OC | Link do zdjęcia | Recessed Comm. | PHILIPS | 511 | 5000 | 132 | 4000 | >80 | 840 neutralna biel | Kąt rozsyłu światła 90° | Tak | 38 | 0.9 | 220 - 240 | Nie | 66.5 | 62 | 4.8 | Znak ENEC | 19 | Zasilacz z interfejsem DALI | Stal | / | Klasa bezpieczeństwa II | IP20/44 ¦ Ochrona przed dotknięciem palcem; ochrona przed przewodami, bryzgoodporne | 5 lat | 3.02 | 2.18 | Karta katalogowa
911401807187 | RC132V G6 50S/840 PSU W60L60 OC BN | Link do zdjęcia | Recessed Comm. | PHILIPS | 292 | 5000 | 132 | 4000 | >80 | 840 neutralna biel | Kąt rozsyłu światła 90° | Nie | 38 | 0.9 | 220 - 240 | Nie | 66.5 | 62 | 4.8 | Znak ENEC | 19 | Zewnętrzny zasilacz (wł./wył.) | Stal | / | Klasa bezpieczeństwa II | IP20/40 ¦ Ochrona przed dotknięciem palcem, powierzchnia emitująca światło | 5 lat | 2.838 | 2.1 | Karta katalogowa
911401880881 | RC136B 28S_34S_40S/830 PSD W30L120 OC | Link do zdjęcia | Recessed Comm. | PHILIPS | 648 | 2800; 3400; 4000 | 130 | 3000 | ≥80 | 830 barwa ciepło-biała | Kąt rozsyłu światła 84° | Tak | 31; 22 | 0.9 | 220 - 240 | Nie | 127 | 35 | 9.7 | Znak ENEC | 19 | Zasilacz z interfejsem DALI | Stal | / | Klasa bezpieczeństwa II | IP20/44 ¦ Ochrona przed dotknięciem palcem; ochrona przed przewodami, bryzgoodporne | 5 lat | 4.1 | 3 | Karta katalogowa
910505101244 | RC136B 28S_34S_40S/830 PSD W30L120OCELB3 | Link do zdjęcia | Recessed Comm. | PHILIPS | 1260 | 2800; 3400; 4000 | 118 | 3000 | ≥80 | 830 barwa ciepło-biała | Szeroki rozsył światła | Tak | 34; 25 | 0.9 | 220 - 240 | Nie | 127 | 9.5 | 35 | Znak ENEC | 19 | Zasilacz z interfejsem DALI | Stal | / | Klasa bezpieczeństwa II | IP20/44 ¦ Ochrona przed dotknięciem palcem; ochrona przed przewodami, bryzgoodporne | 5 lat | 4.6 | 3.5 | Karta katalogowa
911401880681 | RC136B 28S_34S_40S/830 PSD W60L60 OC | Link do zdjęcia | Recessed Comm. | PHILIPS | 674 | 2800; 3400; 4000 | 130 | 3000 | ≥80 | 830 barwa ciepło-biała | Kąt rozsyłu światła 84° | Tak | 31; 22 | 0.9 | 220 - 240 | Nie | 67 | 65.5 | 9.5 | Znak ENEC | 19 | Zasilacz z interfejsem DALI | Stal | / | Klasa bezpieczeństwa II | IP20/44 ¦ Ochrona przed dotknięciem palcem; ochrona przed przewodami, bryzgoodporne | 5 lat | 4.5 | 3.6 | Karta katalogowa
911401880281 | RC136B 28S_34S_40S/830 PSU W60L60 NOC | Link do zdjęcia | Recessed Comm. | PHILIPS | 445 | 2800; 3400; 4000 | 130 | 3000 | ≥80 | 830 barwa ciepło-biała | Kąt rozsyłu światła 100° | Nie | 31; 22 | 0.9 | 220 - 240 | Nie | 67 | 65.5 | 9.5 | Znak ENEC | 25 | Zasilacz (wł./wył.) | Stal | / | Klasa bezpieczeństwa I | IP20/44 ¦ Ochrona przed dotknięciem palcem; ochrona przed przewodami, bryzgoodporne | 5 lat | 4.5 | 3.6 | Karta katalogowa
911401880981 | RC136B 31S_37S_43S/840 PSD W30L120 OC | Link do zdjęcia | Recessed Comm. | PHILIPS | 648 | 3100; 3700; 4300 | 140 | 4000 | ≥80 | 840 neutralna biel | Kąt rozsyłu światła 84° | Tak | 31; 22 | 0.9 | 220 - 240 | Nie | 127 | 35 | 9.7 | Znak ENEC | 19 | Zasilacz z interfejsem DALI | Stal | / | Klasa bezpieczeństwa II | IP20/44 ¦ Ochrona przed dotknięciem palcem; ochrona przed przewodami, bryzgoodporne | 5 lat | 4.1 | 3 | Karta katalogowa
910505101245 | RC136B 31S_37S_43S/840 PSD W30L120OCELB3 | Link do zdjęcia | Recessed Comm. | PHILIPS | 1260 | 3100; 3700; 4300 | 126 | 4000 | ≥80 | 840 neutralna biel | Szeroki rozsył światła | Tak | 34; 25 | 0.9 | 220 - 240 | Nie | 127 | 9.5 | 35 | Znak ENEC | 19 | Zasilacz z interfejsem DALI | Stal | / | Klasa bezpieczeństwa II | IP20/44 ¦ Ochrona przed dotknięciem palcem; ochrona przed przewodami, bryzgoodporne | 5 lat | 4.6 | 3.5 | Karta katalogowa
911401880581 | RC136B 31S_37S_43S/840 PSD W60L60 NOC | Link do zdjęcia | Recessed Comm. | PHILIPS | 617 | 3100; 3700; 4300 | 140 | 4000 | ≥80 | 840 neutralna biel | Kąt rozsyłu światła 100° | Tak | 31; 22 | 0.9 | 220 - 240 | Nie | 61.5 | 61.5 | 6 | Znak ENEC | 25 | Zasilacz z interfejsem DALI | Stal | / | Klasa bezpieczeństwa II | IP20/44 ¦ Ochrona przed dotknięciem palcem; ochrona przed przewodami, bryzgoodporne | 5 lat | 4.5 | 3.6 | Karta katalogowa
911401880781 | RC136B 31S_37S_43S/840 PSD W60L60 OC | Link do zdjęcia | Recessed Comm. | PHILIPS | 604 | 3100; 3700; 4300 | 140 | 4000 | ≥80 | 840 neutralna biel | Kąt rozsyłu światła 84° | Tak | 31; 22 | 0.9 | 220 - 240 | Nie | 67 | 65.5 | 9.5 | Znak ENEC | 19 | Zasilacz z interfejsem DALI | Stal | / | Klasa bezpieczeństwa II | IP20/44 ¦ Ochrona przed dotknięciem palcem; ochrona przed przewodami, bryzgoodporne | 5 lat | 4.5 | 3.6 | Karta katalogowa
910505101241 | RC136B 31S_37S_43S/840 PSD W60L60 OCELB3 | Link do zdjęcia | Recessed Comm. | PHILIPS | 1221 | 3100; 3700; 4300 | 126 | 4000 | ≥80 | 840 neutralna biel | Szeroki rozsył światła | Tak | 34; 25 | 0.9 | 220 - 240 | Nie | 66.5 | 9.5 | 65 | Znak ENEC | 19 | Zasilacz z interfejsem DALI | Stal | / | Klasa bezpieczeństwa II | IP20/44 ¦ Ochrona przed dotknięciem palcem; ochrona przed przewodami, bryzgoodporne | 5 lat | 5 | 4.1 | Karta katalogowa
910505101243 | RC136B 31S_37S_43S/840 PSD W60L60NOCELB3 | Link do zdjęcia | Recessed Comm. | PHILIPS | 1181 | 3100; 3700; 4300 | 126 | 4000 | ≥80 | 840 neutralna biel | Szeroki rozsył światła | Tak | 34; 25 | 0.9 | 220 - 240 | Nie | 66.5 | 9.5 | 65 | Znak ENEC | 25 | Zasilacz z interfejsem DALI | Stal | / | Klasa bezpieczeństwa II | IP20/44 ¦ Ochrona przed dotknięciem palcem; ochrona przed przewodami, bryzgoodporne | 5 lat | 5 | 4.1 | Karta katalogowa
911401880381 | RC136B 31S_37S_43S/840 PSU W60L60 NOC | Link do zdjęcia | Recessed Comm. | PHILIPS | 395 | 3100; 3700; 4300 | 140 | 4000 | ≥80 | 840 neutralna biel | Kąt rozsyłu światła 100° | Nie | 31; 22 | 0.9 | 220 - 240 | Nie | 67 | 65.5 | 9.5 | Znak ENEC | 25 | Zasilacz (wł./wył.) | Stal | / | Klasa bezpieczeństwa I | IP20/44 ¦ Ochrona przed dotknięciem palcem; ochrona przed przewodami, bryzgoodporne | 5 lat | 4.5 | 3.6 | Karta katalogowa
911401880481 | RC136B 31S_37S_43S/840 PSU W60L60 OC | Link do zdjęcia | Recessed Comm. | PHILIPS | 445 | 3100; 3700; 4300 | 140 | 4000 | ≥80 | 840 neutralna biel | Kąt rozsyłu światła 84° | Nie | 31; 22 | 0.9 | 220 - 240 | Nie | 67 | 65.5 | 9.5 | Znak ENEC | 19 | Zasilacz (wł./wył.) | Stal | / | Klasa bezpieczeństwa I | IP20/44 ¦ Ochrona przed dotknięciem palcem; ochrona przed przewodami, bryzgoodporne | 5 lat | 4.5 | 3.6 | Karta katalogowa
910505101242 | RC136B 31S_37S_43S/840 PSU W60L60NOCELB3 | Link do zdjęcia | Recessed Comm. | PHILIPS | 1110 | 3100; 3700; 4300 | 126 | 4000 | ≥80 | 840 neutralna biel | Szeroki rozsył światła | Nie | 34; 25 | 0.9 | 220 - 240 | Nie | 66.5 | 9.5 | 65 | Znak ENEC | 25 | Zasilacz (wł./wył.) | Stal | / | Klasa bezpieczeństwa I | IP20/44 ¦ Ochrona przed dotknięciem palcem; ochrona przed przewodami, bryzgoodporne | 5 lat | 5 | 4.1 | Karta katalogowa
911401808385 | RC136B 60S/840 PSD W60L60 OC | Link do zdjęcia | Recessed Comm. | PHILIPS | 560 | 6000 | 135 | 4000 | ≥80 | 840 neutralna biel | Kąt rozsyłu światła 84° | Tak | 44 | 0.9 | 220 - 240 | Nie | 65.1 | 65.6 | 9.6 | Znak ENEC | 19 | Zasilacz z interfejsem DALI | Stal | / | Klasa bezpieczeństwa II | IP20/44 ¦ Ochrona przed dotknięciem palcem; ochrona przed przewodami, bryzgoodporne | 5 lat | 4.3 | 3.5 | Karta katalogowa
911401808285 | RC136B 60S/840 PSU W60L60 OC | Link do zdjęcia | Recessed Comm. | PHILIPS | 394 | 6000 | 135 | 4000 | ≥80 | 840 neutralna biel | Kąt rozsyłu światła 84° | Nie | 44 | 0.9 | 220 - 240 | Nie | 65.1 | 65.6 | 9.6 | Znak ENEC | 19 | Zasilacz (wł./wył.) | Stal | / | Klasa bezpieczeństwa II | IP20/44 ¦ Ochrona przed dotknięciem palcem; ochrona przed przewodami, bryzgoodporne | 5 lat | 4.3 | 3.5 | Karta katalogowa
911401807787 | RC159Z SMB W60L60 | Link do zdjęcia | Recessed Comm. | PHILIPS | 106 | / | / | / | / | / | / | / | / | / | / | / | 63.5 | 7.1 | 8.6 | / | / | / | Aluminium | / | / | / | 5 lat | 1.152 | 0.98 | Karta katalogowa
911401807987 | RC159Z SMB W30L120 | Link do zdjęcia | Recessed Comm. | PHILIPS | 121 | / | / | / | / | / | / | / | / | / | / | / | 123.5 | 5.9 | 9 | / | / | / | Aluminium | / | / | / | 5 lat | 1.54 | 1.26 | Karta katalogowa
911401809187 | RC159Z Safety Cable | Link do zdjęcia | Recessed Comm. | PHILIPS | 9.15 | / | / | / | / | / | / | / | / | / | / | / | 12 | 2 | 10 | / | / | / | Stal | / | / | / | 5 lat | 0.023 | 0.02 | Karta katalogowa
911401809287 | RC159Z Plaster Ceiling SMB-PLC | Link do zdjęcia | Recessed Comm. | PHILIPS | 15.9 | / | / | / | / | / | / | / | / | / | / | / | 12 | 3 | 8 | / | / | / | Stal | / | / | / | 5 lat | 0.12 | 0.1 | Karta katalogowa
911401809387 | RC159Z Suspension set SME-4 WH | Link do zdjęcia | Recessed Comm. | PHILIPS | 125 | / | / | / | / | / | / | / | / | / | / | / | 12.5 | 6.5 | 12.5 | / | / | / | Stal | / | / | / | 5 lat | 0.4 | 0.34 | Karta katalogowa
911401809487 | RC159Z Suspension set SME-3 WH | Link do zdjęcia | Recessed Comm. | PHILIPS | 135 | / | / | / | / | / | / | / | / | / | / | / | 12.5 | 6.5 | 12.5 | / | / | / | Stal | / | / | / | 5 lat | 0.4 | 0.34 | Karta katalogowa
911401809587 | RC159Z Suspension set SME-2 WH | Link do zdjęcia | Recessed Comm. | PHILIPS | 149 | / | / | / | / | / | / | / | / | / | / | / | 12 | 1 | 10 | / | / | / | Stal | / | / | / | 5 lat | 0.135 | 0.1 | Karta katalogowa
911401801180 | PILA RC007B LED12S/840 PSU W30L30 NOC | Link do zdjęcia | Recessed Comm. | PILA | 71.4 | 1200 | 80 | 4000 | >80 | 840 neutralna biel | Kąt rozsyłu światła 120° | Nie | 15 | 0.9 | 220 - 240 | Nie | 34.5 | 30.5 | 4.6 | / | 22 | Zasilacz (wł./wył.) | Stal | / | Klasa bezpieczeństwa II | IP20 ¦ Ochrona przed dotknięciem palcem | 2 lata | 0.85 | 0.6 | Karta katalogowa
911401879584 | PILA RC007B LED40S/840 PSU I W60L60 NOC | Link do zdjęcia | Recessed Comm. | PILA | 98.2 | 4000 | 100 | 4000 | >80 | 840 neutralna biel | Kąt rozsyłu światła 120° | Nie | 40 | 0.9 | 220 - 240 | Nie | 60.5 | 60.5 | 4 | / | 22 | Zewnętrzny zasilacz (wł./wył.) | Stal | / | Klasa bezpieczeństwa I | IP20 ¦ Ochrona przed dotknięciem palcem | 2 lata | 1.9 | 1.25 | Karta katalogowa
911401879684 | PILA RC007B LED40S/840 PSU I W60L60 OC | Link do zdjęcia | Recessed Comm. | PILA | 116 | 4000 | 100 | 4000 | >80 | 840 neutralna biel | Kąt rozsyłu światła 90° | Nie | 40 | 0.9 | 220 - 240 | Nie | 60.5 | 60.5 | 4 | / | 19 | Zewnętrzny zasilacz (wł./wył.) | Stal | / | Klasa bezpieczeństwa I | IP20 ¦ Ochrona przed dotknięciem palcem | 2 lata | 2.1 | 1.45 | Karta katalogowa
911401562743 | EcoSet BLE IR Remote Controller | Link do zdjęcia | Recessed Comm. | PHILIPS | 132 | / | / | / | / | / | / | / | / | / | / | Nie | 17.3 | 2.5 | 4.6 | / | / | / | / | / | / | IP20 ¦ Ochrona przed dotknięciem palcem | 5 lat | 0.18 | 0.07 | Karta katalogowa
911401562843 | EcoSet BLE Wall Switch | Link do zdjęcia | Recessed Comm. | PHILIPS | 206 | / | / | / | / | / | / | / | / | / | / | Nie | 9.4 | 4.6 | 9.4 | / | / | / | / | / | / | IP40 ¦ Ochrona przed przewodami | 5 lat | 0.17 | 0.08 | Karta katalogowa
911401877685 | RC075 34S/840 ESW W60L60 OC EcoSet SC | Link do zdjęcia | Recessed Comm. | PHILIPS | 247 | 3400 | 120 | 4000 | 80 | 840 neutralna biel | Kąt rozsyłu światła 90° | Tak | 28 | 0.9 | 220 - 240 | Nie | 63.5 | 4.3 | 61 | / | 19 | Sterownik bezprzewodowy do stosowania z urządzeniem EcoSet | Stal | / | Klasa bezpieczeństwa II | IP20/40 ¦ Ochrona przed dotknięciem palcem, powierzchnia emitująca światło | 5 lat | 2.3 | 1.65 | Karta katalogowa
910925227912 | ZRP220 AD60/60 A5 | Link do zdjęcia | Road Lighting | PHILIPS | 125 | / | / | / | / | / | / | / | / | / | / | / | 26.5 | 9 | 14.5 | / | / | / | / | / | / | / | 5 lat | 1.16 | 1.06 | Karta katalogowa
910925868646 | ZRP100 SPIG ADAP CL MALAGA+LN STREETLIGH | Link do zdjęcia | Road Lighting | PHILIPS | 140 | / | / | / | / | / | / | / | / | / | / | / | 31 | 10 | 11 | / | / | / | / | / | / | / | 5 lat | 1.275 | 1.075 | Karta katalogowa
910770234489 | BGP290 LED45/740 II DM10 48/60S | Link do zdjęcia | Road Lighting | PHILIPS | 975 | 3735 | 132 | 4000 | 70 | 740 neutralna biel | DM10 | Nie | 28 | 0.98 | 230 | Tak | 47.5 | 12 | 24.5 | Tak | / | DALI | Aluminium | 100 000 h | Klasa bezpieczeństwa II | IP66 ¦ Zabezpieczone przed przenikaniem kurzu, strugoodporne | 5 lat | 4.3 | 3.6 | Karta katalogowa
910770234490 | BGP290 LED60/740 II DM10 48/60S | Link do zdjęcia | Road Lighting | PHILIPS | 982 | 4800 | 126 | 4000 | 70 | 740 neutralna biel | DM10 | Nie | 38 | 0.98 | 230 | Tak | 47.5 | 12 | 24.5 | Tak | / | DALI | Aluminium | 100 000 h | Klasa bezpieczeństwa II | IP66 ¦ Zabezpieczone przed przenikaniem kurzu, strugoodporne | 5 lat | 4.3 | 3.6 | Karta katalogowa
910770234491 | BGP291 LED85-4S/740 II DM10 48/60S | Link do zdjęcia | Road Lighting | PHILIPS | 1173 | 7310 | 133 | 4000 | 70 | 740 neutralna biel | DM10 | Nie | 55 | 0.98 | 230 | Tak | 58.5 | 13 | 24.5 | Tak | / | DALI | Aluminium | 100 000 h | Klasa bezpieczeństwa II | IP66 ¦ Zabezpieczone przed przenikaniem kurzu, strugoodporne | 5 lat | 4.8 | 4 | Karta katalogowa
910770234492 | BGP292 LED120-4S/740 II DM10 48/60S | Link do zdjęcia | Road Lighting | PHILIPS | 1211 | 10320 | 141 | 4000 | 70 | 740 neutralna biel | DM10 | Nie | 73 | 0.98 | 230 | Tak | 68.5 | 13 | 24.5 | Tak | / | DALI | Aluminium | 100 000 h | Klasa bezpieczeństwa II | IP66 ¦ Zabezpieczone przed przenikaniem kurzu, strugoodporne | 5 lat | 6 | 5.1 | Karta katalogowa
910770234493 | BGP292 LED170-4S/740 II DM10 48/60S | Link do zdjęcia | Road Lighting | PHILIPS | 1295 | 14280 | 132 | 4000 | 70 | 740 neutralna biel | DM10 | Nie | 108 | 0.98 | 230 | Tak | 68.5 | 13 | 24.5 | Tak | / | DALI | Aluminium | 100 000 h | Klasa bezpieczeństwa II | IP66 ¦ Zabezpieczone przed przenikaniem kurzu, strugoodporne | 5 lat | 6 | 5.1 | Karta katalogowa
919515814269 | BRP056 LED53/730 PSU 42W SLF CE | Link do zdjęcia | Road Lighting | PHILIPS | 454 | 4606 | 111 | 3000 | >70 | 730 barwa ciepło-biała | SLF | Nie | 42 | 0.95 | 220 - 240 | Nie | 46.7 | 9 | 15.4 | / | / | Zasilacz (wł./wył.) | Wysokociśnieniowy odlew aluminiowy | / | Klasa bezpieczeństwa II | IP65 ¦ Zabezpieczone przed przenikaniem kurzu, strugoodporne | 5 lat | 1.875 | 1.5 | Karta katalogowa
919515814272 | BRP056 LED55/740 PSU 42W SLF CE | Link do zdjęcia | Road Lighting | PHILIPS | 454 | 4850 | 115 | 4000 | >70 | 740 neutralna biel | SLF | Nie | 42 | 0.95 | 220 - 240 | Nie | 46.7 | 9 | 15.4 | / | / | Zasilacz (wł./wył.) | Wysokociśnieniowy odlew aluminiowy | / | Klasa bezpieczeństwa II | IP65 ¦ Zabezpieczone przed przenikaniem kurzu, strugoodporne | 5 lat | 1.875 | 1.5 | Karta katalogowa
910770213162 | BRP101 LED36/730 II DM | Link do zdjęcia | Road Lighting | PHILIPS | 536 | 2952 | 104 | 3000 | 70 | 730 barwa ciepło-biała | DM | Nie | 28.5 | 0.98 | / | Nie | 35 | 8.5 | 20.5 | Tak | / | Tak | Aluminium | 100 000 h | Klasa bezpieczeństwa II | IP65 ¦ Zabezpieczone przed przenikaniem kurzu, strugoodporne | 5 lat | 2.35 | 2.2 | Karta katalogowa
910925869868 | BRP101 LED41/730 II DM | Link do zdjęcia | Road Lighting | PHILIPS | 536 | 4100 | 126 | 3000 | 70 | 730 barwa ciepło-biała | DM | Nie | 28 | 0.9 | 220 - 240 | Nie | 35 | 8.5 | 20.5 | Tak | Nie | PSU | Aluminium | / | Klasa bezpieczeństwa II | IP65 ¦ Zabezpieczone przed przenikaniem kurzu, strugoodporne | 5 lat | 2.35 | 2.2 | Karta katalogowa
910925869855 | BRP101 LED44/740 I DM | Link do zdjęcia | Road Lighting | PHILIPS | 536 | 4400 | 135 | 4000 | 70 | 740 neutralna biel | DM | Nie | 28 | 0.9 | 220 - 240 | Nie | 35 | 8.5 | 20.5 | Tak | Nie | PSU | Aluminium | / | Klasa bezpieczeństwa I | IP65 ¦ Zabezpieczone przed przenikaniem kurzu, strugoodporne | 5 lat | 2.35 | 2.2 | Karta katalogowa
910925869856 | BRP101 LED44/740 II DM | Link do zdjęcia | Road Lighting | PHILIPS | 536 | 4400 | 135 | 4000 | 70 | 740 neutralna biel | DM | Nie | 28 | 0.9 | 220 - 240 | Nie | 35 | 8.5 | 20.5 | Tak | Nie | PSU | Aluminium | / | Klasa bezpieczeństwa II | IP65 ¦ Zabezpieczone przed przenikaniem kurzu, strugoodporne | 5 lat | 2.35 | 2.2 | Karta katalogowa
910770213163 | BRP102 LED54/730 II DM | Link do zdjęcia | Road Lighting | PHILIPS | 650 | 4698 | 119 | 3000 | 70 | 730 barwa ciepło-biała | DM | Nie | 39.5 | 0.98 | / | Nie | 50 | 8.5 | 22 | Tak | / | Tak | Aluminium | 100 000 h | Klasa bezpieczeństwa II | IP65 ¦ Zabezpieczone przed przenikaniem kurzu, strugoodporne | 5 lat | 3.5 | 3.3 | Karta katalogowa
910925869870 | BRP102 LED55/730 II DM | Link do zdjęcia | Road Lighting | PHILIPS | 650 | 5500 | 131 | 3000 | 70 | 730 barwa ciepło-biała | DM | Nie | 37.5 | 0.9 | 220 - 240 | Nie | 50 | 8.5 | 22 | Tak | Nie | PSU | Aluminium | / | Klasa bezpieczeństwa II | IP65 ¦ Zabezpieczone przed przenikaniem kurzu, strugoodporne | 5 lat | 3.5 | 3.3 | Karta katalogowa
910925865340 | BRP102 LED55/740 I DM | Link do zdjęcia | Road Lighting | PHILIPS | 650 | 4600 | 118 | 4000 | 70 | 740 neutralna biel | DM | Nie | 39 | 0.98 | 220 - 240 | Nie | 50 | 8.5 | 22 | Tak | / | Zasilacz (wł./wył.) | Aluminium | / | Klasa bezpieczeństwa I | IP65 ¦ Zabezpieczone przed przenikaniem kurzu, strugoodporne | 5 lat | 3.5 | 3.3 | Karta katalogowa
910925865341 | BRP102 LED55/740 II DM | Link do zdjęcia | Road Lighting | PHILIPS | 650 | 4600 | 118 | 4000 | 70 | 740 neutralna biel | DM | Nie | 39 | 0.98 | 220 - 240 | Nie | 50 | 8.5 | 22 | Tak | / | Zasilacz (wł./wył.) | Aluminium | / | Klasa bezpieczeństwa II | IP65 ¦ Zabezpieczone przed przenikaniem kurzu, strugoodporne | 5 lat | 3.5 | 3.3 | Karta katalogowa
910925869859 | BRP102 LED58/740 I DM | Link do zdjęcia | Road Lighting | PHILIPS | 650 | 5800 | 138 | 4000 | 70 | 740 neutralna biel | DM | Nie | 37 | 0.9 | 220 - 240 | Nie | 50 | 8.5 | 22 | Tak | Nie | PSU | Aluminium | / | Klasa bezpieczeństwa I | IP65 ¦ Zabezpieczone przed przenikaniem kurzu, strugoodporne | 5 lat | 3.5 | 3.3 | Karta katalogowa
910925869860 | BRP102 LED58/740 II DM | Link do zdjęcia | Road Lighting | PHILIPS | 650 | 5800 | 138 | 4000 | 70 | 740 neutralna biel | DM | Nie | 37 | 0.9 | 220 - 240 | Nie | 50 | 8.5 | 22 | Tak | Nie | PSU | Aluminium | / | Klasa bezpieczeństwa II | IP65 ¦ Zabezpieczone przed przenikaniem kurzu, strugoodporne | 5 lat | 3.5 | 3.3 | Karta katalogowa
910925869871 | BRP102 LED69/730 II DM | Link do zdjęcia | Road Lighting | PHILIPS | 786 | 6900 | 132 | 3000 | 70 | 730 barwa ciepło-biała | DM | Nie | 46.5 | 0.9 | 220 - 240 | Nie | 50 | 8.5 | 22 | Tak | Nie | PSU | Aluminium | / | Klasa bezpieczeństwa II | IP65 ¦ Zabezpieczone przed przenikaniem kurzu, strugoodporne | 5 lat | 3.5 | 3.3 | Karta katalogowa
910770213164 | BRP102 LED72/730 II DM | Link do zdjęcia | Road Lighting | PHILIPS | 786 | 6048 | 108 | 3000 | 70 | 730 barwa ciepło-biała | DM | Nie | 56 | 0.98 | / | Nie | 50 | 8.5 | 22 | Tak | / | Tak | Aluminium | 100 000 h | Klasa bezpieczeństwa II | IP65 ¦ Zabezpieczone przed przenikaniem kurzu, strugoodporne | 5 lat | 3.5 | 3.3 | Karta katalogowa
910925869861 | BRP102 LED74/740 I DM | Link do zdjęcia | Road Lighting | PHILIPS | 763 | 7400 | 140 | 4000 | 70 | 740 neutralna biel | DM | Nie | 46.5 | 0.9 | 220 - 240 | Nie | 50 | 8.5 | 22 | Tak | Nie | PSU | Aluminium | / | Klasa bezpieczeństwa I | IP65 ¦ Zabezpieczone przed przenikaniem kurzu, strugoodporne | 5 lat | 3.5 | 3.3 | Karta katalogowa
910925869862 | BRP102 LED74/740 II DM | Link do zdjęcia | Road Lighting | PHILIPS | 786 | 7400 | 140 | 4000 | 70 | 740 neutralna biel | DM | Nie | 46.5 | 0.9 | 220 - 240 | Nie | 50 | 8.5 | 22 | Tak | Nie | PSU | Aluminium | / | Klasa bezpieczeństwa II | IP65 ¦ Zabezpieczone przed przenikaniem kurzu, strugoodporne | 5 lat | 3.5 | 3.3 | Karta katalogowa
910925869875 | BRP102 LED103/730 II DM | Link do zdjęcia | Road Lighting | PHILIPS | 857 | 11000 | 132 | 3000 | 70 | 730 barwa ciepło-biała | DM | Nie | 69 | 0.9 | 220 - 240 | Nie | 50 | 8.5 | 22 | Tak | Nie | PSU | Aluminium | / | Klasa bezpieczeństwa II | IP65 ¦ Zabezpieczone przed przenikaniem kurzu, strugoodporne | 5 lat | 3.5 | 3.3 | Karta katalogowa
910925869863 | BRP102 LED110/740 I DM | Link do zdjęcia | Road Lighting | PHILIPS | 808 | 11000 | 140 | 4000 | 70 | 740 neutralna biel | DM | Nie | 69 | 0.9 | 220 - 240 | Nie | 50 | 8.5 | 22 | Tak | Nie | PSU | Aluminium | / | Klasa bezpieczeństwa I | IP65 ¦ Zabezpieczone przed przenikaniem kurzu, strugoodporne | 5 lat | 3.5 | 3.3 | Karta katalogowa
910925869864 | BRP102 LED110/740 II DM | Link do zdjęcia | Road Lighting | PHILIPS | 808 | 11000 | 140 | 4000 | 70 | 740 neutralna biel | DM | Nie | 69 | 0.9 | 220 - 240 | Nie | 50 | 8.5 | 22 | Tak | Nie | PSU | Aluminium | / | Klasa bezpieczeństwa II | IP65 ¦ Zabezpieczone przed przenikaniem kurzu, strugoodporne | 5 lat | 3.5 | 3.3 | Karta katalogowa
911401663403 | BPP008 LED-MP 740 PSU I GR 60P | Link do zdjęcia | City Beautification & Urban | PHILIPS | 1680 | 2500 | 93 | 4000 | 70 | barwa biała neutralna | 60P | Nie | 27 | 0.95 | 220 - 240 | Nie | 63.2 | 31.7 | 63.2 | / | / | Zasilacz (wł./wył.) | Odlew aluminiowy | / | Klasa bezpieczeństwa I | IP65 ¦ Zabezpieczone przed przenikaniem kurzu, strugoodporne | 3 lata | 7.2 | 4.5 | Karta katalogowa
911401663503 | BPP008 LED-MP 830 PSU I GR 60P | Link do zdjęcia | City Beautification & Urban | PHILIPS | 1680 | 2300 | 85 | 3000 | 80 | 830 barwa ciepło-biała | 60P | Nie | 27 | 0.95 | 220 - 240 | Nie | 63.2 | 31.7 | 63.2 | / | / | Zasilacz (wł./wył.) | Odlew aluminiowy | / | Klasa bezpieczeństwa I | IP65 ¦ Zabezpieczone przed przenikaniem kurzu, strugoodporne | 3 lata | 7.5 | 4.5 | Karta katalogowa
910925866298 | BDP100 LED20/830 DS PCF GR 62P | Link do zdjęcia | Road Lighting | PHILIPS | 1441 | 1160 | 73 | 3000 | 80 | 830 barwa ciepło-biała | DS | Nie | 15.8 | 0.94 | 220 - 240 | Tak | 58.3 | 23.2 | 58.3 | Znak ENEC | / | Zasilacz z regulacją | Aluminium | / | Klasa bezpieczeństwa I | IP66 ¦ Zabezpieczone przed przenikaniem kurzu, strugoodporne | 5 lat | 7.541 | 6.2 | Karta katalogowa
910925866299 | BDP100 LED30/830 DS PCF GR 62P | Link do zdjęcia | Road Lighting | PHILIPS | 1441 | 1710 | 73 | 3000 | 80 | 830 barwa ciepło-biała | DS | Nie | 23.5 | 0.97 | 220 - 240 | Tak | 58.3 | 23.2 | 58.3 | Znak ENEC | / | Zasilacz z regulacją | Aluminium | / | Klasa bezpieczeństwa I | IP66 ¦ Zabezpieczone przed przenikaniem kurzu, strugoodporne | 5 lat | 7.541 | 6.2 | Karta katalogowa
910925866301 | BDP100 LED40/830 DS PCF GR 62P | Link do zdjęcia | Road Lighting | PHILIPS | 1494 | 2280 | 70 | 3000 | 80 | 830 barwa ciepło-biała | DS | Nie | 32.5 | 0.94 | 220 - 240 | Tak | 58.3 | 23.2 | 58.3 | Znak ENEC | / | Zasilacz z regulacją | Aluminium | / | Klasa bezpieczeństwa I | IP66 ¦ Zabezpieczone przed przenikaniem kurzu, strugoodporne | 5 lat | 7.541 | 6.2 | Karta katalogowa
910925866286 | BDP100 LED50/740 II DS PCF GR 62P | Link do zdjęcia | Road Lighting | PHILIPS | 1525 | 2800 | 82 | 4000 | 70 | 740 neutralna biel | DS | Nie | 34 | 0.94 | 220 - 240 | Tak | 58.3 | 23.2 | 58.3 | Znak ENEC | / | Zasilacz z regulacją | Aluminium | / | Klasa bezpieczeństwa II | IP66 ¦ Zabezpieczone przed przenikaniem kurzu, strugoodporne | 5 lat | 7.541 | 6.2 | Karta katalogowa
910925866273 | BDP100 LED50/830 II DS PCF GR 62P | Link do zdjęcia | Road Lighting | PHILIPS | 1525 | 2800 | 68 | 3000 | 80 | 830 barwa ciepło-biała | DS | Nie | 41 | 0.96 | 220 - 240 | Tak | 58.3 | 23.2 | 58.3 | Znak ENEC | / | Zasilacz z regulacją | Aluminium | / | Klasa bezpieczeństwa II | IP66 ¦ Zabezpieczone przed przenikaniem kurzu, strugoodporne | 5 lat | 7.541 | 6.2 | Karta katalogowa
910925866287 | BDP100 LED70/740 II DS PCF GR 62P | Link do zdjęcia | Road Lighting | PHILIPS | 1648 | 3780 | 83 | 4000 | 70 | 740 neutralna biel | DS | Nie | 45.5 | 0.96 | 220 - 240 | Tak | 58.3 | 23.2 | 58.3 | Znak ENEC | / | Zasilacz z regulacją | Aluminium | / | Klasa bezpieczeństwa II | IP66 ¦ Zabezpieczone przed przenikaniem kurzu, strugoodporne | 5 lat | 7.821 | 6.48 | Karta katalogowa
910925866297 | BDP100 LED70/830 II DS PCF GR 62P | Link do zdjęcia | Road Lighting | PHILIPS | 1648 | 3780 | 68 | 3000 | 80 | 830 barwa ciepło-biała | DS | Nie | 56 | 0.97 | 220 - 240 | Tak | 58.3 | 23.2 | 58.3 | Znak ENEC | / | Zasilacz z regulacją | Aluminium | / | Klasa bezpieczeństwa II | IP66 ¦ Zabezpieczone przed przenikaniem kurzu, strugoodporne | 5 lat | 7.821 | 6.48 | Karta katalogowa
911401881602 | BVP085 LED09/840 | Link do zdjęcia | Solar LED | PHILIPS | 277 | 910 | 140 | 4000 | 80 | 840 neutralna biel | Bardzo szeroki rozsył światła | Tak | 6.5 | 1.0 | 3 | Nie | 20 | 6.05 | 20 | / | / | Sterownik zintegrowany z tablicą LED (DoB) | Aluminium | / | Klasa bezpieczeństwa III | IP65 ¦ Zabezpieczone przed przenikaniem kurzu, strugoodporne | 2 lata | 3.658 | 2.37 | Karta katalogowa
911401881702 | BVP085 LED17/830 | Link do zdjęcia | Solar LED | PHILIPS | 455 | 1690 | 130 | 3000 | 80 | 830 barwa ciepło-biała | Bardzo szeroki rozsył światła | Tak | 13 | 1.0 | 3 | Nie | 20 | 6.05 | 20 | / | / | Sterownik zintegrowany z tablicą LED (DoB) | Aluminium | / | Klasa bezpieczeństwa III | IP65 ¦ Zabezpieczone przed przenikaniem kurzu, strugoodporne | 2 lata | 4.746 | 2.83 | Karta katalogowa
911401881802 | BVP085 LED18/840 | Link do zdjęcia | Solar LED | PHILIPS | 455 | 1820 | 140 | 4000 | 80 | 840 neutralna biel | Bardzo szeroki rozsył światła | Tak | 13 | 1.0 | 3 | Nie | 20 | 6.05 | 20 | / | / | Sterownik zintegrowany z tablicą LED (DoB) | Aluminium | / | Klasa bezpieczeństwa III | IP65 ¦ Zabezpieczone przed przenikaniem kurzu, strugoodporne | 2 lata | 4.746 | 2.83 | Karta katalogowa
911401881902 | BVP085 LED26/830 | Link do zdjęcia | Solar LED | PHILIPS | 643 | 2600 | 130 | 3000 | 80 | 830 barwa ciepło-biała | Bardzo szeroki rozsył światła | Tak | 20 | 1.0 | 10 | Nie | 30 | 6.35 | 30 | / | / | Sterownik zintegrowany z tablicą LED (DoB) | Aluminium | / | Klasa bezpieczeństwa III | IP65 ¦ Zabezpieczone przed przenikaniem kurzu, strugoodporne | 2 lata | 6.593 | 4.46 | Karta katalogowa
911401882002 | BVP085 LED28/840 | Link do zdjęcia | Solar LED | PHILIPS | 643 | 2800 | 140 | 4000 | 80 | 840 neutralna biel | Bardzo szeroki rozsył światła | Tak | 20 | 1.0 | 10 | Nie | 30 | 6.35 | 30 | / | / | Sterownik zintegrowany z tablicą LED (DoB) | Aluminium | / | Klasa bezpieczeństwa III | IP65 ¦ Zabezpieczone przed przenikaniem kurzu, strugoodporne | 2 lata | 6.593 | 4.46 | Karta katalogowa
911401882102 | BVP085 LED42/830 | Link do zdjęcia | Solar LED | PHILIPS | 830 | 4160 | 130 | 3000 | 80 | 830 barwa ciepło-biała | Bardzo szeroki rozsył światła | Tak | 32 | 1.0 | 10 | Nie | 30 | 6.35 | 30 | / | / | Sterownik zintegrowany z tablicą LED (DoB) | Aluminium | / | Klasa bezpieczeństwa III | IP65 ¦ Zabezpieczone przed przenikaniem kurzu, strugoodporne | 2 lata | 9.233 | 6.2 | Karta katalogowa
911401882202 | BVP085 LED45/840 | Link do zdjęcia | Solar LED | PHILIPS | 830 | 4480 | 140 | 4000 | 80 | 840 neutralna biel | Bardzo szeroki rozsył światła | Tak | 32 | 1.0 | 10 | Nie | 30 | 6.35 | 30 | / | / | Sterownik zintegrowany z tablicą LED (DoB) | Aluminium | / | Klasa bezpieczeństwa III | IP65 ¦ Zabezpieczone przed przenikaniem kurzu, strugoodporne | 2 lata | 9.233 | 6.2 | Karta katalogowa
912300060468 | BVP111 LED49-4S/730 OFA52 | Link do zdjęcia | Sports & Area Comm. | PHILIPS | 771 | 4263 | 136 | 3000 | 70 | 730 barwa ciepło-biała | OFA52 | Nie | 31 | 0.9 | 220 - 240 | Nie | 29.2 | 7.5 | 25.7 | Znak ENEC | / | Zasilacz (wł./wył.) | Aluminium | / | Klasa bezpieczeństwa I | IP66 ¦ Zabezpieczone przed przenikaniem kurzu, strugoodporne | 5 lat | 2.7 | 2.57 | Karta katalogowa
912300060470 | BVP111 LED49-4S/730 S | Link do zdjęcia | Sports & Area Comm. | PHILIPS | 771 | 4263 | 136 | 3000 | 70 | 730 barwa ciepło-biała | S | Nie | 31 | 0.9 | 220 - 240 | Nie | 29.2 | 7.5 | 25.7 | Znak ENEC | / | Zasilacz (wł./wył.) | Aluminium | / | Klasa bezpieczeństwa I | IP66 ¦ Zabezpieczone przed przenikaniem kurzu, strugoodporne | 5 lat | 2.7 | 2.57 | Karta katalogowa
912300060466 | BVP111 LED51-4S/740 OFA52 | Link do zdjęcia | Sports & Area Comm. | PHILIPS | 771 | 4437 | 142 | 4000 | 70 | 740 neutralna biel | OFA52 | Nie | 31 | 0.9 | 220 - 240 | Nie | 29.2 | 7.5 | 25.7 | Znak ENEC | / | Zasilacz (wł./wył.) | Aluminium | / | Klasa bezpieczeństwa I | IP66 ¦ Zabezpieczone przed przenikaniem kurzu, strugoodporne | 5 lat | 2.7 | 2.57 | Karta katalogowa
912300060467 | BVP111 LED51-4S/740 S | Link do zdjęcia | Sports & Area Comm. | PHILIPS | 771 | 4437 | 142 | 4000 | 70 | 740 neutralna biel | S | Nie | 31 | 0.9 | 220 - 240 | Nie | 29.2 | 7.5 | 25.7 | Znak ENEC | / | Zasilacz (wł./wył.) | Aluminium | / | Klasa bezpieczeństwa I | IP66 ¦ Zabezpieczone przed przenikaniem kurzu, strugoodporne | 5 lat | 2.7 | 2.57 | Karta katalogowa
912300060469 | BVP111 LED73-4S/740 OFA52 | Link do zdjęcia | Sports & Area Comm. | PHILIPS | 820 | 6278 | 145 | 4000 | 70 | 740 neutralna biel | OFA52 | Nie | 43 | 0.9 | 220 - 240 | Nie | 29.2 | 7.5 | 25.7 | Znak ENEC | / | Zasilacz (wł./wył.) | Aluminium | / | Klasa bezpieczeństwa I | IP66 ¦ Zabezpieczone przed przenikaniem kurzu, strugoodporne | 5 lat | 2.7 | 2.57 | Karta katalogowa
912300024003 | BVP125 LED120-4S/740 PSU S ALU C1KC3 | Link do zdjęcia | Sports & Area Comm. | PHILIPS | 1014 | 12000 | 137 | 4000 | 70 | 740 neutralna biel | S | Nie | 90 | 0.98 | 220 - 240 | Nie | 40 | 8.5 | 36.9 | Znak ENEC | / | Zasilacz (wł./wył.) | Aluminium | / | Klasa bezpieczeństwa I | IP66 ¦ Zabezpieczone przed przenikaniem kurzu, strugoodporne | 5 lat | 5.5 | 5 | Karta katalogowa
912300024002 | BVP125 LED80-4S/740 PSU OFA52 ALU C1KC3 | Link do zdjęcia | Sports & Area Comm. | PHILIPS | 1010 | 8000 | 144 | 4000 | 70 | 740 neutralna biel | OFA52 | Nie | 57 | 0.94 | 220 - 240 | Nie | 40 | 8.5 | 36.9 | Znak ENEC | / | Zasilacz (wł./wył.) | Aluminium | / | Klasa bezpieczeństwa I | IP66 ¦ Zabezpieczone przed przenikaniem kurzu, strugoodporne | 5 lat | 5.5 | 5 | Karta katalogowa
912300024004 | BVP125 LED80-4S/740 PSU S ALU C1KC3 | Link do zdjęcia | Sports & Area Comm. | PHILIPS | 1010 | 8000 | 148 | 4000 | 70 | 740 neutralna biel | S | Nie | 57 | 0.94 | 220 - 240 | Nie | 40 | 8.5 | 36.9 | Znak ENEC | / | Zasilacz (wł./wył.) | Aluminium | / | Klasa bezpieczeństwa I | IP66 ¦ Zabezpieczone przed przenikaniem kurzu, strugoodporne | 5 lat | 5.5 | 5 | Karta katalogowa
912300023662 | BVP130 LED160-4S/740 PSU OFA52 ALU C1KC3 | Link do zdjęcia | Sports & Area Comm. | PHILIPS | 1542 | 16000 | 150 | 4000 | 70 | 740 neutralna biel | OFA52 | Nie | 109 | 0.99 | 220 - 240 | Tak | 53.1 | 8.5 | 40 | Znak ENEC | / | Zasilacz (wł./wył.) | Aluminium | / | Klasa bezpieczeństwa I | IP66 ¦ Zabezpieczone przed przenikaniem kurzu, strugoodporne | 5 lat | 8.1 | 7.5 | Karta katalogowa
912300023665 | BVP130 LED160-4S/740 PSU S ALU C1KC3 | Link do zdjęcia | Sports & Area Comm. | PHILIPS | 1542 | 16000 | 154 | 4000 | 70 | 740 neutralna biel | S | Nie | 109 | 0.99 | 220 - 240 | Tak | 53.1 | 8.5 | 40 | Znak ENEC | / | Zasilacz (wł./wył.) | Aluminium | / | Klasa bezpieczeństwa I | IP66 ¦ Zabezpieczone przed przenikaniem kurzu, strugoodporne | 5 lat | 8.1 | 7.5 | Karta katalogowa
912300023661 | BVP130 LED210-4S/740 PSU OFA52 ALU C1KC3 | Link do zdjęcia | Sports & Area Comm. | PHILIPS | 1604 | 21000 | 144 | 4000 | 70 | 740 neutralna biel | OFA52 | Nie | 141 | 0.99 | 220 - 240 | Tak | 53.1 | 8.5 | 40 | Znak ENEC | / | Zasilacz (wł./wył.) | Aluminium | / | Klasa bezpieczeństwa I | IP66 ¦ Zabezpieczone przed przenikaniem kurzu, strugoodporne | 5 lat | 8.1 | 7.5 | Karta katalogowa
912300023664 | BVP130 LED210-4S/740 PSU S ALU C1KC3 | Link do zdjęcia | Sports & Area Comm. | PHILIPS | 1604 | 21000 | 147 | 4000 | 70 | 740 neutralna biel | S | Nie | 141 | 0.99 | 220 - 240 | Tak | 53.1 | 8.5 | 40 | Znak ENEC | / | Zasilacz (wł./wył.) | Aluminium | / | Klasa bezpieczeństwa I | IP66 ¦ Zabezpieczone przed przenikaniem kurzu, strugoodporne | 5 lat | 8.1 | 7.5 | Karta katalogowa
912300023660 | BVP130 LED260-4S/740 PSU OFA52 ALU C1KC3 | Link do zdjęcia | Sports & Area Comm. | PHILIPS | 1943 | 26000 | 143 | 4000 | 70 | 740 neutralna biel | OFA52 | Nie | 182 | 0.99 | 220 - 240 | Tak | 53.1 | 8.5 | 40 | Znak ENEC | / | Zasilacz (wł./wył.) | Aluminium | / | Klasa bezpieczeństwa I | IP66 ¦ Zabezpieczone przed przenikaniem kurzu, strugoodporne | 5 lat | 8.4 | 7.8 | Karta katalogowa
912300023663 | BVP130 LED260-4S/740 PSU S ALU C1KC3 T35 | Link do zdjęcia | Sports & Area Comm. | PHILIPS | 1943 | 26000 | 146 | 4000 | 70 | 740 neutralna biel | S | Nie | 182 | 0.99 | 220 - 240 | Tak | 53.1 | 8.5 | 40 | Znak ENEC | / | Zasilacz (wł./wył.) | Aluminium | / | Klasa bezpieczeństwa I | IP66 ¦ Zabezpieczone przed przenikaniem kurzu, strugoodporne | 5 lat | 8.4 | 7.8 | Karta katalogowa
911401842483 | BVP164 LED22/830 PSU 20W SWB CE | Link do zdjęcia | Sports & Area Comm. | PHILIPS | 71.1 | 2200 | 110 | 3000 | >80 | 830 barwa ciepło-biała | SWB | Nie | 20 | 0.95 | 220 - 240 | Nie | 10 | 12.8 | 5.4 | / | / | Zasilacz (wł./wył.) | Odlew aluminiowy | / | Klasa bezpieczeństwa I | IP65 ¦ Zabezpieczone przed przenikaniem kurzu, strugoodporne | 5 lat | 0.371 | 0.34 | Karta katalogowa
911401855483 | BVP164 LED84/840 PSU 70W SWB CE | Link do zdjęcia | Sports & Area Comm. | PHILIPS | 210 | 8400 | 120 | 4000 | >80 | 840 neutralna biel | SWB | Nie | 70 | 0.95 | 220 - 240 | Nie | 21.6 | 29.7 | 3.6 | / | / | Zasilacz (wł./wył.) | Odlew aluminiowy | / | Klasa bezpieczeństwa I | IP65 ¦ Zabezpieczone przed przenikaniem kurzu, strugoodporne | 5 lat | 1.5 | 1.35 | Karta katalogowa
911401871386 | BVP167 LED12/830_40_65 DOB 10W SWB | Link do zdjęcia | Sports & Area Comm. | PHILIPS | 50 | 1100; 1200 | 110; 120 | 3000; 4000; 6500 | 80 | 830 barwa ciepło-biała i 865 barwa dzienna chłodna | Symetryczne 110° | Nie | 10 | 0.95 | 220 - 240 | Nie | 8.5 | 3.1 | 13 | / | / | Sterownik zintegrowany z tablicą LED (DoB) | Odlew aluminiowy | / | Klasa bezpieczeństwa I | IP65 ¦ Zabezpieczone przed przenikaniem kurzu, strugoodporne | 5 lat | 0.318 | 0.25 | Karta katalogowa
911401891386 | BVP167 LED12/830_40_65DOB 10W SWB MDU | Link do zdjęcia | Sports & Area Comm. | PHILIPS | 109 | 1100; 1200 | 110; 120 | 3000; 4000; 6500 | 80 | 830 barwa ciepło-biała i 865 barwa dzienna chłodna | Symetryczne 110° | Nie | 10 | 0.8 | 220 - 240 | Nie | 8.5 | 3.1 | 13 | / | / | Sterownik zintegrowany z tablicą LED (DoB) | Odlew aluminiowy | / | Klasa bezpieczeństwa I | IP65 ¦ Zabezpieczone przed przenikaniem kurzu, strugoodporne | 5 lat | 0.36 | 0.29 | Karta katalogowa
911401872386 | BVP167 LED24/830_40_65 DOB 20W SWB | Link do zdjęcia | Sports & Area Comm. | PHILIPS | 67.9 | 2200; 2400 | 110; 120 | 3000; 4000; 6500 | 80 | 830 barwa ciepło-biała i 865 barwa dzienna chłodna | Symetryczne 110° | Nie | 20 | 0.95 | 220 - 240 | Nie | 9.7 | 3.1 | 14.9 | / | / | Sterownik zintegrowany z tablicą LED (DoB) | Odlew aluminiowy | / | Klasa bezpieczeństwa I | IP65 ¦ Zabezpieczone przed przenikaniem kurzu, strugoodporne | 5 lat | 0.372 | 0.29 | Karta katalogowa
911401892386 | BVP167 LED24/830_40_65DOB 20W SWB MDU | Link do zdjęcia | Sports & Area Comm. | PHILIPS | 123 | 2200; 2400 | 110; 120 | 3000; 4000; 6500 | 80 | 830 barwa ciepło-biała i 865 barwa dzienna chłodna | Symetryczne 110° | Nie | 20 | 0.8 | 220 - 240 | Nie | 9.7 | 3.1 | 14.9 | / | / | Sterownik zintegrowany z tablicą LED (DoB) | Odlew aluminiowy | / | Klasa bezpieczeństwa I | IP65 ¦ Zabezpieczone przed przenikaniem kurzu, strugoodporne | 5 lat | 0.412 | 0.33 | Karta katalogowa
911401873386 | BVP167 LED36/830_40_65 DOB 30W SWB | Link do zdjęcia | Sports & Area Comm. | PHILIPS | 98.2 | 3300; 3600 | 110; 120 | 3000; 4000; 6500 | 80 | 830 barwa ciepło-biała i 865 barwa dzienna chłodna | Symetryczne 110° | Nie | 30 | 0.95 | 220 - 240 | Nie | 13.3 | 2.9 | 18.2 | / | / | Sterownik zintegrowany z tablicą LED (DoB) | Odlew aluminiowy | / | Klasa bezpieczeństwa I | IP65 ¦ Zabezpieczone przed przenikaniem kurzu, strugoodporne | 5 lat | 0.623 | 0.545 | Karta katalogowa
911401893386 | BVP167 LED36/830_40_65DOB 30W SWB MDU | Link do zdjęcia | Sports & Area Comm. | PHILIPS | 159 | 3300; 3600 | 110; 120 | 3000; 4000; 6500 | 80 | 830 barwa ciepło-biała i 865 barwa dzienna chłodna | Symetryczne 110° | Nie | 30 | 0.9 | 220 - 240 | Nie | 13.3 | 2.9 | 18.2 | / | / | Sterownik zintegrowany z tablicą LED (DoB) | Odlew aluminiowy | / | Klasa bezpieczeństwa I | IP65 ¦ Zabezpieczone przed przenikaniem kurzu, strugoodporne | 5 lat | 0.698 | 0.585 | Karta katalogowa
911401874386 | BVP167 LED60/830_40_65 DOB 50W SWB | Link do zdjęcia | Sports & Area Comm. | PHILIPS | 116 | 5500; 6000 | 110; 120 | 3000; 4000; 6500 | 80 | 830 barwa ciepło-biała i 865 barwa dzienna chłodna | Symetryczne 110° | Nie | 50 | 0.95 | 220 - 240 | Nie | 17.3 | 3 | 23.2 | / | / | Sterownik zintegrowany z tablicą LED (DoB) | Odlew aluminiowy | / | Klasa bezpieczeństwa I | IP65 ¦ Zabezpieczone przed przenikaniem kurzu, strugoodporne | 5 lat | 0.927 | 0.81 | Karta katalogowa
911401894386 | BVP167 LED60/830_40_65DOB 50W SWB MDU | Link do zdjęcia | Sports & Area Comm. | PHILIPS | 177 | 5500; 6000 | 110; 120 | 3000; 4000; 6500 | 80 | 830 barwa ciepło-biała i 865 barwa dzienna chłodna | Symetryczne 110° | Nie | 50 | 0.9 | 220 - 240 | Nie | 17.3 | 3 | 23.2 | / | / | Sterownik zintegrowany z tablicą LED (DoB) | Odlew aluminiowy | / | Klasa bezpieczeństwa I | IP65 ¦ Zabezpieczone przed przenikaniem kurzu, strugoodporne | 5 lat | 0.982 | 0.85 | Karta katalogowa
911401883386 | BVP167 LED73/830_40_65 DOB 65W AWB | Link do zdjęcia | Sports & Area Comm. | PHILIPS | 238 | 7000; 7350 | 110; 115 | 3000; 4000; 6500 | 80 | 830 barwa ciepło-biała i 865 barwa dzienna chłodna | Asymetryczny kąt rozsyłu światła | Nie | 65 | 0.95 | 220 - 240 | Nie | 20.3 | 3.3 | 28.6 | / | / | Sterownik zintegrowany z tablicą LED (DoB) | Odlew aluminiowy | / | Klasa bezpieczeństwa I | IP65 ¦ Zabezpieczone przed przenikaniem kurzu, strugoodporne | 5 lat | 1.551 | 1.43 | Karta katalogowa
911401875386 | BVP167 LED84/830_40_65 DOB 70W SWB | Link do zdjęcia | Sports & Area Comm. | PHILIPS | 200 | 7700; 8400 | 110; 120 | 3000; 4000; 6500 | 80 | 830 barwa ciepło-biała i 865 barwa dzienna chłodna | Symetryczne 110° | Nie | 70 | 0.95 | 220 - 240 | Nie | 20.3 | 3.3 | 28.6 | / | / | Sterownik zintegrowany z tablicą LED (DoB) | Odlew aluminiowy | / | Klasa bezpieczeństwa I | IP65 ¦ Zabezpieczone przed przenikaniem kurzu, strugoodporne | 5 lat | 1.495 | 1.364 | Karta katalogowa
911401884386 | BVP169 LED105/830_40_65 DOB 90W AWB | Link do zdjęcia | Sports & Area Comm. | PHILIPS | 304 | 10000; 10500 | 110; 115 | 3000; 4000; 6500 | 80 | 830 barwa ciepło-biała i 865 barwa dzienna chłodna | Asymetryczny kąt rozsyłu światła | Nie | 90 | 0.95 | 220 - 240 | Nie | 22 | 3.6 | 30.4 | / | / | Sterownik zintegrowany z tablicą LED (DoB) | Odlew aluminiowy | / | Klasa bezpieczeństwa I | IP65 ¦ Zabezpieczone przed przenikaniem kurzu, strugoodporne | 5 lat | 2.23 | 2.08 | Karta katalogowa
911401876386 | BVP169 LED120/830_40_65 DOB 100W SWB | Link do zdjęcia | Sports & Area Comm. | PHILIPS | 286 | 11000; 12000 | 110; 120 | 3000; 4000; 6500 | 80 | 830 barwa ciepło-biała i 865 barwa dzienna chłodna | Symetryczne 110° | Nie | 100 | 0.95 | 220 - 240 | Nie | 22 | 3.6 | 30.4 | / | / | Sterownik zintegrowany z tablicą LED (DoB) | Odlew aluminiowy | / | Klasa bezpieczeństwa I | IP65 ¦ Zabezpieczone przed przenikaniem kurzu, strugoodporne | 5 lat | 2.138 | 1.92 | Karta katalogowa
911401885386 | BVP169 LED157/830_40_65 DOB 135W AWB | Link do zdjęcia | Sports & Area Comm. | PHILIPS | 438 | 15000; 15750 | 110; 115 | 3000; 4000; 6500 | 80 | 830 barwa ciepło-biała i 865 barwa dzienna chłodna | Asymetryczny kąt rozsyłu światła | Nie | 135 | 0.95 | 220 - 240 | Nie | 28.2 | 3.7 | 40.1 | / | / | Sterownik zintegrowany z tablicą LED (DoB) | Odlew aluminiowy | / | Klasa bezpieczeństwa I | IP65 ¦ Zabezpieczone przed przenikaniem kurzu, strugoodporne | 5 lat | 3.533 | 3.29 | Karta katalogowa
911401877386 | BVP169 LED180/830_40_65 DOB 150W SWB | Link do zdjęcia | Sports & Area Comm. | PHILIPS | 402 | 16500; 18000 | 110; 120 | 3000; 4000; 6500 | 80 | 830 barwa ciepło-biała i 865 barwa dzienna chłodna | Symetryczne 110° | Nie | 150 | 0.95 | 220 - 240 | Nie | 28.2 | 3.7 | 40.1 | / | / | Sterownik zintegrowany z tablicą LED (DoB) | Odlew aluminiowy | / | Klasa bezpieczeństwa I | IP65 ¦ Zabezpieczone przed przenikaniem kurzu, strugoodporne | 5 lat | 3.253 | 3.05 | Karta katalogowa
911401886386 | BVP169 LED210/830_40_65 DOB 180W AWB | Link do zdjęcia | Sports & Area Comm. | PHILIPS | 571 | 20000; 21000 | 110; 115 | 3000; 4000; 6500 | 80 | 830 barwa ciepło-biała i 865 barwa dzienna chłodna | Asymetryczny kąt rozsyłu światła | Nie | 180 | 0.95 | 220 - 240 | Nie | 33.6 | 4.1 | 47.4 | / | / | Sterownik zintegrowany z tablicą LED (DoB) | Odlew aluminiowy | / | Klasa bezpieczeństwa I | IP65 ¦ Zabezpieczone przed przenikaniem kurzu, strugoodporne | 5 lat | 4.973 | 4.55 | Karta katalogowa
911401878386 | BVP169 LED240/830_40_65 DOB 200W SWB | Link do zdjęcia | Sports & Area Comm. | PHILIPS | 545 | 22000; 24000 | 110; 120 | 3000; 4000; 6500 | 80 | 830 barwa ciepło-biała i 865 barwa dzienna chłodna | Symetryczne 110° | Nie | 200 | 0.95 | 220 - 240 | Nie | 33.6 | 4.1 | 47.4 | / | / | Sterownik zintegrowany z tablicą LED (DoB) | Odlew aluminiowy | / | Klasa bezpieczeństwa I | IP65 ¦ Zabezpieczone przed przenikaniem kurzu, strugoodporne | 5 lat | 4.638 | 4.36 | Karta katalogowa
911401826583 | PILA BVP008 100W 4000K | Link do zdjęcia | Sports & Area Comm. | PILA | 410 | 9000 | 95 | 4000 | >80 | 840 neutralna biel | / | Nie | 100 | 0.9 | 220 - 240 | Nie | 32.9 | 4.1 | 26.1 | / | / | Zasilacz (wł./wył.) | Odlew aluminiowy | / | Klasa bezpieczeństwa I | IP65 ¦ Zabezpieczone przed przenikaniem kurzu, strugoodporne | 2 lata | 1.663 | 1.47 | Karta katalogowa
911401810583 | PILA BVP008 10W 3000K | Link do zdjęcia | Sports & Area Comm. | PILA | 27 | 900 | 90 | 3000 | >80 | 830 barwa ciepło-biała | / | Nie | 10 | 0.9 | 220 - 240 | Nie | 11.2 | 3.1 | 10.7 | / | / | Zasilacz (wł./wył.) | Odlew aluminiowy | / | Klasa bezpieczeństwa I | IP65 ¦ Zabezpieczone przed przenikaniem kurzu, strugoodporne | 2 lata | 0.233 | 0.2 | Karta katalogowa
911401820583 | PILA BVP008 10W 4000K | Link do zdjęcia | Sports & Area Comm. | PILA | 27 | 950 | 95 | 4000 | >80 | 840 neutralna biel | / | Nie | 10 | 0.9 | 220 - 240 | Nie | 11.2 | 3.1 | 10.7 | / | / | Zasilacz (wł./wył.) | Odlew aluminiowy | / | Klasa bezpieczeństwa I | IP65 ¦ Zabezpieczone przed przenikaniem kurzu, strugoodporne | 2 lata | 0.233 | 0.2 | Karta katalogowa
911401828583 | PILA BVP008 200W 4000K | Link do zdjęcia | Sports & Area Comm. | PILA | 700 | 9500 | 95 | 4000 | >80 | 840 neutralna biel | / | Nie | 200 | 0.9 | 220 - 240 | Nie | 45.7 | 4.8 | 34.7 | / | / | Zasilacz (wł./wył.) | Odlew aluminiowy | / | Klasa bezpieczeństwa I | IP65 ¦ Zabezpieczone przed przenikaniem kurzu, strugoodporne | 2 lata | 3.418 | 3.1 | Karta katalogowa
911401811583 | PILA BVP008 20W 3000K | Link do zdjęcia | Sports & Area Comm. | PILA | 39 | 1800 | 90 | 3000 | >80 | 830 barwa ciepło-biała | / | Nie | 20 | 0.9 | 220 - 240 | Nie | 14.5 | 3.2 | 13 | / | / | Zasilacz (wł./wył.) | Odlew aluminiowy | / | Klasa bezpieczeństwa I | IP65 ¦ Zabezpieczone przed przenikaniem kurzu, strugoodporne | 2 lata | 0.338 | 0.29 | Karta katalogowa
911401821583 | PILA BVP008 20W 4000K | Link do zdjęcia | Sports & Area Comm. | PILA | 39 | 1900 | 95 | 4000 | >80 | 840 neutralna biel | / | Nie | 20 | 0.9 | 220 - 240 | Nie | 14.5 | 3.2 | 13 | / | / | Zasilacz (wł./wył.) | Odlew aluminiowy | / | Klasa bezpieczeństwa I | IP65 ¦ Zabezpieczone przed przenikaniem kurzu, strugoodporne | 2 lata | 0.338 | 0.29 | Karta katalogowa
911401874983 | PILA BVP008 20W 4000K MDU | Link do zdjęcia | Sports & Area Comm. | PILA | 99 | 1900 | 95 | 4000 | >80 | 840 neutralna biel | / | Nie | 20 | 0.9 | 220 - 240 | Nie | 14.5 | 5.7 | 15.8 | / | / | Zasilacz (wł./wył.) | Odlew aluminiowy | / | Klasa bezpieczeństwa I | IP65 ¦ Zabezpieczone przed przenikaniem kurzu, strugoodporne | 2 lata | 0.365 | 0.32 | Karta katalogowa
911401814583 | PILA BVP008 50W 3000K | Link do zdjęcia | Sports & Area Comm. | PILA | 87 | 4500 | 90 | 3000 | >80 | 830 barwa ciepło-biała | / | Nie | 50 | 0.9 | 220 - 240 | Nie | 22.8 | 3.4 | 18.8 | / | / | Zasilacz (wł./wył.) | Odlew aluminiowy | / | Klasa bezpieczeństwa I | IP65 ¦ Zabezpieczone przed przenikaniem kurzu, strugoodporne | 2 lata | 0.754 | 0.68 | Karta katalogowa
911401824583 | PILA BVP008 50W 4000K | Link do zdjęcia | Sports & Area Comm. | PILA | 87 | 4750 | 95 | 4000 | >80 | 840 neutralna biel | / | Nie | 50 | 0.9 | 220 - 240 | Nie | 22.8 | 3.4 | 18.8 | / | / | Zasilacz (wł./wył.) | Odlew aluminiowy | / | Klasa bezpieczeństwa I | IP65 ¦ Zabezpieczone przed przenikaniem kurzu, strugoodporne | 2 lata | 0.754 | 0.68 | Karta katalogowa
911401875583 | PILA BVP008 50W 4000K MDU | Link do zdjęcia | Sports & Area Comm. | PILA | 136 | 4750 | 95 | 4000 | >80 | 840 neutralna biel | / | Nie | 50 | 0.9 | 220 - 240 | Nie | 22.8 | 6 | 21.5 | / | / | Zasilacz (wł./wył.) | Odlew aluminiowy | / | Klasa bezpieczeństwa I | IP65 ¦ Zabezpieczone przed przenikaniem kurzu, strugoodporne | 2 lata | 0.779 | 0.72 | Karta katalogowa
911401850680 | SM060C LED34S/840 PSU W20L120 NOC | Link do zdjęcia | Surface & Suspend. comm. | PHILIPS | 330 | 3400 | 100 | 4000 | ≥80 | 840 neutralna biel | Kąt rozsyłu światła 110° | Nie | 34 | 0.9 | 220 - 240 | Nie | 125 | 5.5 | 24 | / | 25 | Zasilacz (wł./wył.) | Stal | / | Klasa bezpieczeństwa I | IP20 ¦ Ochrona przed dotknięciem palcem | 5 lat | 3.39 | 2.75 | Karta katalogowa
911401842280 | SM060C LED34S/840 PSU W20L120 OC | Link do zdjęcia | Surface & Suspend. comm. | PHILIPS | 429 | 3400 | 100 | 4000 | ≥80 | 840 neutralna biel | Kąt rozsyłu światła 90° | Nie | 34 | 0.9 | 220 - 240 | Nie | 125 | 5.5 | 24 | / | 19 | Zasilacz (wł./wył.) | Stal | / | Klasa bezpieczeństwa I | IP20 ¦ Ochrona przed dotknięciem palcem | 5 lat | 3.93 | 3.29 | Karta katalogowa
911401842480 | SM060C LED40S/840 PSU W20L120 NOC | Link do zdjęcia | Surface & Suspend. comm. | PHILIPS | 357 | 4000 | 100 | 4000 | ≥80 | 840 neutralna biel | Kąt rozsyłu światła 110° | Nie | 40 | 0.9 | 220 - 240 | Nie | 125 | 5.5 | 24 | / | 25 | Zasilacz (wł./wył.) | Stal | / | Klasa bezpieczeństwa I | IP20 ¦ Ochrona przed dotknięciem palcem | 5 lat | 3.39 | 2.75 | Karta katalogowa
911401892285 | SM065C 41S/840 PSU W60L60 OC 4PK | Link do zdjęcia | Surface & Suspend. comm. | PHILIPS | 177 | 4100 | 120 | 4000 | 80 | 840 neutralna biel | OC | Nie | 34 | 0.9 | 220 - 240 | Nie | 59.5 | 59.5 | 4 | Nie | / | Zewnętrzny zasilacz (wł./wył.) | Stal | L70 | Klasa bezpieczeństwa II | IP20/40 ¦ Ochrona przed dotknięciem palcem, powierzchnia emitująca światło | 5 lat | 2.225 | 1.5 | Karta katalogowa
911401892185 | SM065C 41S/840 PSU W60L60 NOC | Link do zdjęcia | Surface & Suspend. comm. | PHILIPS | 159 | 4100 | 120 | 4000 | 80 | 840 neutralna biel | Kąt rozsyłu światła 120° | Nie | 34 | 0.9 | 220 - 240 | Nie | 59.5 | 59.5 | 4 | Nie | 22 | Zewnętrzny zasilacz (wł./wył.) | Stal | L70 | Klasa bezpieczeństwa II | IP20/40 ¦ Ochrona przed dotknięciem palcem, powierzchnia emitująca światło | 5 lat | 2.55 | 1.6 | Karta katalogowa
911401882081 | SM136V 28S_34S_40S/830 PSD W20L120 OC | Link do zdjęcia | Surface & Suspend. comm. | PHILIPS | 630 | 2800; 3400; 4000 | 130 | 3000 | ≥80 | 830 barwa ciepło-biała | Kąt rozsyłu światła 84° | Tak | 31; 22 | 0.9 | 220 - 240 | Nie | 127.5 | 25.5 | 11 | Znak ENEC | 19 | Zasilacz z interfejsem DALI | Stal | / | Klasa bezpieczeństwa II | IP20/44 ¦ Ochrona przed dotknięciem palcem; ochrona przed przewodami, bryzgoodporne | 5 lat | 4.6 | 3.8 | Karta katalogowa
911401882581 | SM136V 28S_34S_40S/830 PSD W20L150 OC | Link do zdjęcia | Surface & Suspend. comm. | PHILIPS | 683 | 2800; 3400; 4000 | 130 | 3000 | ≥80 | 830 barwa ciepło-biała | Kąt rozsyłu światła 84° | Tak | 31; 22 | 0.9 | 220 - 240 | Nie | 150.5 | 25.5 | 11 | Znak ENEC | 19 | Zasilacz z interfejsem DALI | Stal | / | Klasa bezpieczeństwa II | IP20/44 ¦ Ochrona przed dotknięciem palcem; ochrona przed przewodami, bryzgoodporne | 5 lat | 5.2 | 4.1 | Karta katalogowa
911401881681 | SM136V 28S_34S_40S/830 PSU W20L120 NOC | Link do zdjęcia | Surface & Suspend. comm. | PHILIPS | 507 | 2800; 3400; 4000 | 130 | 3000 | ≥80 | 830 barwa ciepło-biała | Kąt rozsyłu światła 100° | Nie | 31; 22 | 0.9 | 220 - 240 | Nie | 127.5 | 25.5 | 11 | Znak ENEC | 25 | Zasilacz (wł./wył.) | Stal | / | Klasa bezpieczeństwa I | IP20/44 ¦ Ochrona przed dotknięciem palcem; ochrona przed przewodami, bryzgoodporne | 5 lat | 4.6 | 3.8 | Karta katalogowa
911401882281 | SM136V 28S_34S_40S/830 PSU W20L150 NOC | Link do zdjęcia | Surface & Suspend. comm. | PHILIPS | 546 | 2800; 3400; 4000 | 130 | 3000 | ≥80 | 830 barwa ciepło-biała | Kąt rozsyłu światła 100° | Nie | 31; 22 | 0.9 | 220 - 240 | Nie | 150.5 | 25.5 | 11 | Znak ENEC | 25 | Zasilacz (wł./wył.) | Stal | / | Klasa bezpieczeństwa I | IP20/44 ¦ Ochrona przed dotknięciem palcem; ochrona przed przewodami, bryzgoodporne | 5 lat | 5.2 | 4.1 | Karta katalogowa
911401881981 | SM136V 31S_37S_43S/840 PSD W20L120 NOC | Link do zdjęcia | Surface & Suspend. comm. | PHILIPS | 613 | 3100; 3700; 4300 | 140 | 4000 | ≥80 | 840 neutralna biel | Kąt rozsyłu światła 100° | Tak | 31; 22 | 0.9 | 220 - 240 | Nie | 127.5 | 25.5 | 11 | Znak ENEC | 25 | Zasilacz z interfejsem DALI | Stal | / | Klasa bezpieczeństwa II | IP20/44 ¦ Ochrona przed dotknięciem palcem; ochrona przed przewodami, bryzgoodporne | 5 lat | 4.6 | 3.8 | Karta katalogowa
911401882181 | SM136V 31S_37S_43S/840 PSD W20L120 OC | Link do zdjęcia | Surface & Suspend. comm. | PHILIPS | 630 | 3100; 3700; 4300 | 140 | 4000 | ≥80 | 840 neutralna biel | Kąt rozsyłu światła 84° | Tak | 31; 22 | 0.9 | 220 - 240 | Nie | 127.5 | 25.5 | 11 | Znak ENEC | 19 | Zasilacz z interfejsem DALI | Stal | / | Klasa bezpieczeństwa II | IP20/44 ¦ Ochrona przed dotknięciem palcem; ochrona przed przewodami, bryzgoodporne | 5 lat | 4.6 | 3.8 | Karta katalogowa
910505101247 | SM136V 31S_37S_43S/840 PSD W20L120OCELB3 | Link do zdjęcia | Surface & Suspend. comm. | PHILIPS | 1304 | 3100; 3700; 4300 | 126 | 4000 | ≥80 | 840 neutralna biel | Szeroki rozsył światła | Tak | 34; 25 | 0.9 | 220 - 240 | Nie | 127 | 10.7 | 25 | Znak ENEC | 19 | Zasilacz z interfejsem DALI | Stal | / | Klasa bezpieczeństwa II | IP20/44 ¦ Ochrona przed dotknięciem palcem; ochrona przed przewodami, bryzgoodporne | 5 lat | 5.1 | 4.3 | Karta katalogowa
911401882681 | SM136V 31S_37S_43S/840 PSD W20L150 OC | Link do zdjęcia | Surface & Suspend. comm. | PHILIPS | 674 | 3100; 3700; 4300 | 140 | 4000 | ≥80 | 840 neutralna biel | Kąt rozsyłu światła 84° | Tak | 31; 22 | 0.9 | 220 - 240 | Nie | 150.5 | 25.5 | 11 | Znak ENEC | 19 | Zasilacz z interfejsem DALI | Stal | / | Klasa bezpieczeństwa II | IP20/44 ¦ Ochrona przed dotknięciem palcem; ochrona przed przewodami, bryzgoodporne | 5 lat | 5.2 | 4.1 | Karta katalogowa
910505101248 | SM136V 31S_37S_43S/840 PSD W20L150OCELB3 | Link do zdjęcia | Surface & Suspend. comm. | PHILIPS | 1331 | 3100; 3700; 4300 | 126 | 4000 | ≥80 | 840 neutralna biel | Szeroki rozsył światła | Tak | 34; 25 | 0.9 | 220 - 240 | Nie | 150 | 10.7 | 25 | Znak ENEC | 19 | Zasilacz z interfejsem DALI | Stal | / | Klasa bezpieczeństwa II | IP20/44 ¦ Ochrona przed dotknięciem palcem; ochrona przed przewodami, bryzgoodporne | 5 lat | 5.7 | 4.6 | Karta katalogowa
911401881781 | SM136V 31S_37S_43S/840 PSU W20L120 NOC | Link do zdjęcia | Surface & Suspend. comm. | PHILIPS | 507 | 3100; 3700; 4300 | 140 | 4000 | ≥80 | 840 neutralna biel | Kąt rozsyłu światła 100° | Nie | 31; 22 | 0.9 | 220 - 240 | Nie | 127.5 | 25.5 | 11 | Znak ENEC | 25 | Zasilacz (wł./wył.) | Stal | / | Klasa bezpieczeństwa I | IP20/44 ¦ Ochrona przed dotknięciem palcem; ochrona przed przewodami, bryzgoodporne | 5 lat | 4.6 | 3.8 | Karta katalogowa
911401881881 | SM136V 31S_37S_43S/840 PSU W20L120 OC | Link do zdjęcia | Surface & Suspend. comm. | PHILIPS | 551 | 3100; 3700; 4300 | 140 | 4000 | ≥80 | 840 neutralna biel | Kąt rozsyłu światła 84° | Nie | 31; 22 | 0.9 | 220 - 240 | Nie | 127.5 | 25.5 | 11 | Znak ENEC | 19 | Zasilacz (wł./wył.) | Stal | / | Klasa bezpieczeństwa I | IP20/44 ¦ Ochrona przed dotknięciem palcem; ochrona przed przewodami, bryzgoodporne | 5 lat | 4.6 | 3.8 | Karta katalogowa
911401882381 | SM136V 31S_37S_43S/840 PSU W20L150 NOC | Link do zdjęcia | Surface & Suspend. comm. | PHILIPS | 546 | 3100; 3700; 4300 | 140 | 4000 | ≥80 | 840 neutralna biel | Kąt rozsyłu światła 100° | Nie | 31; 22 | 0.9 | 220 - 240 | Nie | 150.5 | 25.5 | 11 | Znak ENEC | 25 | Zasilacz (wł./wył.) | Stal | / | Klasa bezpieczeństwa I | IP20/44 ¦ Ochrona przed dotknięciem palcem; ochrona przed przewodami, bryzgoodporne | 5 lat | 5.2 | 4.1 | Karta katalogowa
911401882481 | SM136V 31S_37S_43S/840 PSU W20L150 OC | Link do zdjęcia | Surface & Suspend. comm. | PHILIPS | 613 | 3100; 3700; 4300 | 140 | 4000 | ≥80 | 840 neutralna biel | Kąt rozsyłu światła 84° | Nie | 31; 22 | 0.9 | 220 - 240 | Nie | 150.5 | 25.5 | 11 | Znak ENEC | 19 | Zasilacz (wł./wył.) | Stal | / | Klasa bezpieczeństwa I | IP20/44 ¦ Ochrona przed dotknięciem palcem; ochrona przed przewodami, bryzgoodporne | 5 lat | 5.2 | 4.1 | Karta katalogowa
910505101246 | SM136V 31S_37S_43S/840 PSUW20L120NOCELB3 | Link do zdjęcia | Surface & Suspend. comm. | PHILIPS | 1203 | 3100; 3700; 4300 | 126 | 4000 | ≥80 | 840 neutralna biel | Szeroki rozsył światła | Nie | 34; 25 | 0.9 | 220 - 240 | Nie | 127 | 10.7 | 25 | Znak ENEC | 25 | Zasilacz (wł./wył.) | Stal | / | Klasa bezpieczeństwa I | IP20/44 ¦ Ochrona przed dotknięciem palcem; ochrona przed przewodami, bryzgoodporne | 5 lat | 5.1 | 4.3 | Karta katalogowa
910505101249 | SM136V 31S_37S_43S/840 PSUW20L150NOCELB3 | Link do zdjęcia | Surface & Suspend. comm. | PHILIPS | 1234 | 3100; 3700; 4300 | 126 | 4000 | ≥80 | 840 neutralna biel | Szeroki rozsył światła | Nie | 34; 25 | 0.9 | 220 - 240 | Nie | 150 | 10.7 | 25 | Znak ENEC | 25 | Zasilacz (wł./wył.) | Stal | / | Klasa bezpieczeństwa I | IP20/44 ¦ Ochrona przed dotknięciem palcem; ochrona przed przewodami, bryzgoodporne | 5 lat | 5.7 | 4.6 | Karta katalogowa
911401808585 | SM136V 60S/840 PSD W20L120 OC | Link do zdjęcia | Surface & Suspend. comm. | PHILIPS | 613 | 6000 | 135 | 4000 | ≥80 | 840 neutralna biel | Kąt rozsyłu światła 84° | Tak | 44 | 0.9 | 220 - 240 | Nie | 124.6 | 26.6 | 11.1 | Znak ENEC | 19 | Zasilacz z interfejsem DALI | Stal | / | Klasa bezpieczeństwa II | IP20/44 ¦ Ochrona przed dotknięciem palcem; ochrona przed przewodami, bryzgoodporne | 5 lat | 4.2 | 3.2 | Karta katalogowa
911401808485 | SM136V 60S/840 PSU W20L120 OC | Link do zdjęcia | Surface & Suspend. comm. | PHILIPS | 507 | 6000 | 135 | 4000 | ≥80 | 840 neutralna biel | Kąt rozsyłu światła 84° | Nie | 44 | 0.9 | 220 - 240 | Nie | 124.6 | 26.6 | 11.1 | Znak ENEC | 19 | Zasilacz (wł./wył.) | Stal | / | Klasa bezpieczeństwa II | IP20/44 ¦ Ochrona przed dotknięciem palcem; ochrona przed przewodami, bryzgoodporne | 5 lat | 4.2 | 3.2 | Karta katalogowa
911401841385 | SM155C 17_26S/830_840 PSU TW3 PI5 L602 | Link do zdjęcia | Surface & Suspend. comm. | PHILIPS | 252 | 1700; 1900; 2200; 2600 | 130 | 3000; 4000 | 80 | 3000 K/ 4000 K | Opalizowany | Nie | 20; 17; 14; 12 | 0.95 | 220 - 240 | Nie | 65 | 7.6 | 17.5 | Znak ENEC | 25 | Zasilacz (wł./wył.) | Stal | / | Klasa bezpieczeństwa I | IP44 ¦ Ochrona przed przewodami, bryzgoodporne | 5 lat | 2.035 | 1.5 | Karta katalogowa
911401803587 | SM155C 30_48S/830_840 PSED TW1 PI5 L1160 | Link do zdjęcia | Surface & Suspend. comm. | PHILIPS | 683 | 3000; 4800 | 139 | 3000; 4000 | 80 | 3000 K/ 4000 K | Opalizowany | Tak | 34.5; 20.5 | 0.9 | 220 - 240 | Nie | 121 | 7.6 | 17.5 | Znak ENEC | 25 | Zasilacz z interfejsem DALI, może pracować przy zasilaniu prądem stałym jako centralne oświetlenie awaryjne (zintegrowana) | Stal | / | Klasa bezpieczeństwa I | IP44 ¦ Ochrona przed przewodami, bryzgoodporne | 5 lat | 3.425 | 2.65 | Karta katalogowa
911401841485 | SM155C 30_48S/830_840 PSU TW3 PI5 L1160 | Link do zdjęcia | Surface & Suspend. comm. | PHILIPS | 382 | 3000; 3450; 4100; 4800 | 140 | 3000; 4000 | 80 | 3000 K/ 4000 K | Opalizowany | Nie | 34; 30; 25; 20 | 0.95 | 220 - 240 | Nie | 121 | 7.6 | 17.5 | Znak ENEC | 25 | Zasilacz (wł./wył.) | Stal | / | Klasa bezpieczeństwa I | IP44 ¦ Ochrona przed przewodami, bryzgoodporne | 5 lat | 3.41 | 2.5 | Karta katalogowa
911401803687 | SM155C 37_60S/830_840 PSED TW1 PI5 L1440 | Link do zdjęcia | Surface & Suspend. comm. | PHILIPS | 754 | 3700; 6000 | 138 | 3000; 4000 | 80 | 3000 K/ 4000 K | Opalizowany | Tak | 43.5; 25.5 | 0.9 | 220 - 240 | Nie | 149.1 | 7.6 | 17.5 | Znak ENEC | 25 | Zasilacz z interfejsem DALI, może pracować przy zasilaniu prądem stałym jako centralne oświetlenie awaryjne (zintegrowana) | Stal | / | Klasa bezpieczeństwa I | IP44 ¦ Ochrona przed przewodami, bryzgoodporne | 5 lat | 4.205 | 3.2 | Karta katalogowa
911401841185 | SM155C 48S/840 PSU TW3 PI5 L1160 | Link do zdjęcia | Surface & Suspend. comm. | PHILIPS | 348 | 4800 | 140 | 4000 | 80 | 840 neutralna biel | Opalizowany | Nie | 34 | 0.95 | 220 - 240 | Nie | 121 | 7.6 | 17.5 | Znak ENEC | 25 | Zasilacz (wł./wył.) | Stal | / | Klasa bezpieczeństwa I | IP44 ¦ Ochrona przed przewodami, bryzgoodporne | 5 lat | 3.38 | 2.5 | Karta katalogowa
911401841285 | SM155C 60S/840 PSU TW3 PI5 L1440 | Link do zdjęcia | Surface & Suspend. comm. | PHILIPS | 408 | 6000 | 140 | 4000 | 80 | 840 neutralna biel | Opalizowany | Nie | 43 | 0.95 | 220 - 240 | Nie | 149.1 | 7.6 | 17.5 | Znak ENEC | 25 | Zasilacz (wł./wył.) | Stal | / | Klasa bezpieczeństwa I | IP44 ¦ Ochrona przed przewodami, bryzgoodporne | 5 lat | 4.068 | 3.1 | Karta katalogowa
911401856685 | SM155Z Suspension set CL fastset | Link do zdjęcia | Surface & Suspend. comm. | PHILIPS | 11.5 | / | / | / | / | / | / | / | / | / | / | Nie | 10 | 1 | 6 | / | / | / | / | / | / | / | 5 lat | 0.073 | 0.06 | Karta katalogowa
910925867567 | LL200Z CB WH (5PCS) | Link do zdjęcia | Trunking System Comm. | PHILIPS | 112 | / | / | / | / | / | / | / | / | / | / | / | 4.5 | 14 | 16 | / | / | / | / | / | / | / | 5 lat | 0.238 | 0.195 | Karta katalogowa
910925867564 | LL200Z EC7-M-F (5PCS) | Link do zdjęcia | Trunking System Comm. | PHILIPS | 141 | / | / | / | / | / | / | / | / | / | / | / | 4.5 | 14 | 16 | / | / | / | / | / | / | / | 5 lat | 0.208 | 0.165 | Karta katalogowa
910925867565 | LL200Z EC9-M-F (4PCS) | Link do zdjęcia | Trunking System Comm. | PHILIPS | 260 | / | / | / | / | / | / | / | / | / | / | / | 4 | 14 | 16 | / | / | / | / | / | / | / | 5 lat | 0.19 | 0.147 | Karta katalogowa
910925867573 | LL200Z EP WH (6PCS) | Link do zdjęcia | Trunking System Comm. | PHILIPS | 41 | / | / | / | / | / | / | / | / | / | / | / | 4.5 | 14 | 16 | / | / | / | / | / | / | / | 5 lat | 0.16 | 0.117 | Karta katalogowa
910925867562 | LL200Z MB-SW 2xEP CU7 WH | Link do zdjęcia | Trunking System Comm. | PHILIPS | 156 | / | / | / | / | / | / | / | / | / | 220 - 240 | / | 27 | 6 | 10 | / | / | / | / | / | Klasa bezpieczeństwa I | IP20 ¦ Ochrona przed dotknięciem palcem | 5 lat | 0.5 | 0.435 | Karta katalogowa
910925867563 | LL200Z MB-SW 2xEP CU9 WH | Link do zdjęcia | Trunking System Comm. | PHILIPS | 234 | / | / | / | / | / | / | / | / | / | 220 - 240 | / | 27 | 6 | 10 | / | / | / | / | / | Klasa bezpieczeństwa I | IP20 ¦ Ochrona przed dotknięciem palcem | 5 lat | 0.58 | 0.443 | Karta katalogowa
910925867566 | LL200Z MB-SW WH (2PCS) | Link do zdjęcia | Trunking System Comm. | PHILIPS | 69.6 | / | / | / | / | / | / | / | / | / | / | / | 4.5 | 14 | 16 | / | / | / | / | / | / | / | 5 lat | 0.24 | 0.198 | Karta katalogowa
910925867569 | LL200Z PB WH (5PCS) | Link do zdjęcia | Trunking System Comm. | PHILIPS | 224 | / | / | / | / | / | / | / | / | / | / | / | 4.5 | 14 | 16 | / | / | / | / | / | / | / | 5 lat | 0.323 | 0.28 | Karta katalogowa
910925867575 | LL200Z SMB 2xEP CU7 WH | Link do zdjęcia | Trunking System Comm. | PHILIPS | 157 | / | / | / | / | / | / | / | / | / | / | / | 27 | 6 | 10 | / | / | / | / | / | / | / | 5 lat | 0.54 | 0.425 | Karta katalogowa
910925867568 | LL200Z SMB WH (5PCS) | Link do zdjęcia | Trunking System Comm. | PHILIPS | 62.8 | / | / | / | / | / | / | / | / | / | / | / | 4.5 | 14 | 16 | / | / | / | / | / | / | / | 5 lat | 0.225 | 0.183 | Karta katalogowa
910925867574 | LL200Z SMB-TPM SET | Link do zdjęcia | Trunking System Comm. | PHILIPS | 25.1 | / | / | / | / | / | / | / | / | / | / | / | 7.5 | 1.25 | 3.4 | / | / | / | / | / | / | / | 5 lat | 0.034 | 0.033 | Karta katalogowa
910925867570 | LL200Z SW2-1250 | Link do zdjęcia | Trunking System Comm. | PHILIPS | 25.2 | / | / | / | / | / | / | / | / | / | / | / | 0.45 | 14 | 16 | / | / | / | / | / | / | / | 5 lat | 0.027 | 0.025 | Karta katalogowa
910925867571 | LL200Z SW2-3000 | Link do zdjęcia | Trunking System Comm. | PHILIPS | 30.9 | / | / | / | / | / | / | / | / | / | / | / | 4 | 13 | 3 | / | / | / | / | / | / | / | 5 lat | 0.064 | 0.061 | Karta katalogowa
910925867572 | LL200Z SW2-5000 | Link do zdjęcia | Trunking System Comm. | PHILIPS | 37.7 | / | / | / | / | / | / | / | / | / | / | / | 2 | 14 | 3.5 | / | / | / | / | / | / | / | 5 lat | 0.101 | 0.1 | Karta katalogowa
910925867515 | LL212X 53S/840 1x PSD WB 7x1.5 | Link do zdjęcia | Trunking System Comm. | PHILIPS | 516 | 5300 | 156 | 4000 | >80 | 840 neutralna biel | Szeroki rozsył światła | Tak | 34 | 0.95 | 220 - 240 | Nie | 133.6 | 5.8 | 10.5 | ENEC znak plus | 22 | Zasilacz z interfejsem DALI | Stal | / | Klasa bezpieczeństwa I | IP20 ¦ Ochrona przed dotknięciem palcem | 5 lat | 2.62 | 2.42 | Karta katalogowa
910925867522 | LL212X 53S/840 1x PSD WB 7x1.5 HE | Link do zdjęcia | Trunking System Comm. | PHILIPS | 542 | 5300 | 161 | 4000 | >80 | 840 neutralna biel | Szeroki rozsył światła | Tak | 33 | 0.95 | 220 - 240 | Nie | 133.6 | 5.8 | 10.5 | ENEC znak plus | 22 | Zasilacz z interfejsem DALI | Stal | / | Klasa bezpieczeństwa I | IP20 ¦ Ochrona przed dotknięciem palcem | 5 lat | 2.62 | 2.42 | Karta katalogowa
910925867523 | LL212X 53S/840 1x PSD WB 7x2.5 HE | Link do zdjęcia | Trunking System Comm. | PHILIPS | 560 | 5300 | 161 | 4000 | >80 | 840 neutralna biel | Szeroki rozsył światła | Tak | 33 | 0.95 | 220 - 240 | Nie | 133.6 | 5.8 | 10.5 | ENEC znak plus | 22 | Zasilacz z interfejsem DALI | Stal | / | Klasa bezpieczeństwa I | IP20 ¦ Ochrona przed dotknięciem palcem | 5 lat | 2.71 | 2.51 | Karta katalogowa
910925867495 | LL212X 53S/840 1x PSU WB 5x1.5 HE | Link do zdjęcia | Trunking System Comm. | PHILIPS | 476 | 5300 | 161 | 4000 | >80 | 840 neutralna biel | Szeroki rozsył światła | Nie | 33 | 0.95 | 220 - 240 | Nie | 133.6 | 5.8 | 10.5 | ENEC znak plus | 22 | Zasilacz (wł./wył.) | Stal | / | Klasa bezpieczeństwa I | IP20 ¦ Ochrona przed dotknięciem palcem | 5 lat | 2.58 | 2.38 | Karta katalogowa
910925867524 | LL212X 53S/840 1x PSU WB 5x2.5 HE | Link do zdjęcia | Trunking System Comm. | PHILIPS | 494 | 5300 | 161 | 4000 | >80 | 840 neutralna biel | Szeroki rozsył światła | Nie | 33 | 0.95 | 220 - 240 | Nie | 133.6 | 5.8 | 10.5 | ENEC znak plus | 22 | Zasilacz (wł./wył.) | Stal | / | Klasa bezpieczeństwa I | IP20 ¦ Ochrona przed dotknięciem palcem | 5 lat | 2.65 | 2.45 | Karta katalogowa
910925867582 | LL212X 5x1.5 BC | Link do zdjęcia | Trunking System Comm. | PHILIPS | 225 | / | / | / | / | / | / | / | / | / | / | / | 133.6 | 5.8 | 10.5 | / | / | / | / | / | / | / | 5 lat | 1.86 | 1.61 | Karta katalogowa
910925867585 | LL212X 5x2.5 BC | Link do zdjęcia | Trunking System Comm. | PHILIPS | 244 | / | / | / | / | / | / | / | / | / | 220 - 240 | / | 133.6 | 5.8 | 10.5 | / | / | / | / | / | Klasa bezpieczeństwa I | / | 5 lat | 1.86 | 1.61 | Karta katalogowa
910925867583 | LL212X 7x1.5 BC | Link do zdjęcia | Trunking System Comm. | PHILIPS | 235 | / | / | / | / | / | / | / | / | / | 220 - 240 | / | 134 | 6 | 11 | / | / | / | / | / | Klasa bezpieczeństwa I | / | 5 lat | 1.9 | 1.65 | Karta katalogowa
910925867586 | LL212X 7x2.5 BC | Link do zdjęcia | Trunking System Comm. | PHILIPS | 253 | / | / | / | / | / | / | / | / | / | 220 - 240 | / | 133.6 | 5.8 | 10.5 | / | / | / | / | / | Klasa bezpieczeństwa I | / | 5 lat | 1.9 | 1.65 | Karta katalogowa
910925867587 | LL212X 9 BC | Link do zdjęcia | Trunking System Comm. | PHILIPS | 297 | / | / | / | / | / | / | / | / | / | 220 - 240 | / | 133.6 | 5.8 | 10.5 | / | / | / | / | / | Klasa bezpieczeństwa I | / | 5 lat | 1.95 | 1.7 | Karta katalogowa
910925867584 | LL212X 9x1.5 BC | Link do zdjęcia | Trunking System Comm. | PHILIPS | 279 | / | / | / | / | / | / | / | / | / | / | / | 133.6 | 5.8 | 10.5 | / | / | / | / | / | / | / | 5 lat | 1.95 | 1.7 | Karta katalogowa
910925867498 | LL217X 80S/840 1x PSD BV WB | Link do zdjęcia | Trunking System Comm. | PHILIPS | 555 | 8000 | 160 | 4000 | >80 | 840 neutralna biel | Szeroki rozsył światła | Tak | 50 | 0.95 | 220 - 240 | Nie | 190.6 | 5.8 | 10.5 | ENEC znak plus | 22 | Zasilacz z interfejsem DALI | Stal | / | Klasa bezpieczeństwa I | IP20 ¦ Ochrona przed dotknięciem palcem | 5 lat | 2.78 | 2.51 | Karta katalogowa
910925867535 | LL217X 80S/840 1x PSD O 7x2.5 | Link do zdjęcia | Trunking System Comm. | PHILIPS | 635 | 7400 | 148 | 4000 | >80 | 840 neutralna biel | Symetryczna | Tak | 50 | 0.95 | 220 - 240 | Nie | 190.6 | 5.8 | 10.5 | ENEC znak plus | 28 | Zasilacz z interfejsem DALI | Stal | / | Klasa bezpieczeństwa I | IP20 ¦ Ochrona przed dotknięciem palcem | 5 lat | 3.29 | 3.02 | Karta katalogowa
910925867530 | LL217X 80S/840 1x PSD O 7x2.5 HE | Link do zdjęcia | Trunking System Comm. | PHILIPS | 679 | 7400 | 148 | 4000 | >80 | 840 neutralna biel | Symetryczna | Tak | 48.5 | 0.95 | 220 - 240 | Nie | 190.6 | 5.8 | 10.5 | ENEC znak plus | 28 | Zasilacz z interfejsem DALI | Stal | / | Klasa bezpieczeństwa I | IP20 ¦ Ochrona przed dotknięciem palcem | 5 lat | 3.29 | 3.02 | Karta katalogowa
910925867560 | LL217X 80S/840 1x PSD WB 7x1.5 HE | Link do zdjęcia | Trunking System Comm. | PHILIPS | 648 | 8000 | 165 | 4000 | >80 | 840 neutralna biel | Szeroki rozsył światła | Tak | 48.5 | 0.95 | 220 - 240 | Nie | 190.6 | 5.8 | 10.5 | ENEC znak plus | 22 | Zasilacz z interfejsem DALI | Stal | / | Klasa bezpieczeństwa I | IP20 ¦ Ochrona przed dotknięciem palcem | 5 lat | 3.16 | 2.89 | Karta katalogowa
910925867536 | LL217X 80S/840 1x PSD WB 7x2.5 | Link do zdjęcia | Trunking System Comm. | PHILIPS | 635 | 8000 | 160 | 4000 | >80 | 840 neutralna biel | Szeroki rozsył światła | Tak | 50 | 0.95 | 220 - 240 | Nie | 190.6 | 5.8 | 10.5 | ENEC znak plus | 22 | Zasilacz z interfejsem DALI | Stal | / | Klasa bezpieczeństwa I | IP20 ¦ Ochrona przed dotknięciem palcem | 5 lat | 3.29 | 3.02 | Karta katalogowa
910925867531 | LL217X 80S/840 1x PSD WB 7x2.5 HE | Link do zdjęcia | Trunking System Comm. | PHILIPS | 674 | 8000 | 165 | 4000 | >80 | 840 neutralna biel | Szeroki rozsył światła | Tak | 48.5 | 0.95 | 220 - 240 | Nie | 190.6 | 5.8 | 10.5 | ENEC znak plus | 22 | Zasilacz z interfejsem DALI | Stal | / | Klasa bezpieczeństwa I | IP20 ¦ Ochrona przed dotknięciem palcem | 5 lat | 3.29 | 3.02 | Karta katalogowa
910925867537 | LL217X 80S/840 1x PSU WB 5x1.5 | Link do zdjęcia | Trunking System Comm. | PHILIPS | 529 | 8000 | 157 | 4000 | >80 | 840 neutralna biel | Szeroki rozsył światła | Nie | 51 | 0.95 | 220 - 240 | Nie | 190.6 | 5.8 | 10.5 | ENEC znak plus | 22 | Zasilacz (wł./wył.) | Stal | / | Klasa bezpieczeństwa I | IP20 ¦ Ochrona przed dotknięciem palcem | 5 lat | 3.1 | 2.83 | Karta katalogowa
910925867534 | LL217X 80S/840 1x PSU WB 5x1.5 HE | Link do zdjęcia | Trunking System Comm. | PHILIPS | 573 | 8000 | 163 | 4000 | >80 | 840 neutralna biel | Szeroki rozsył światła | Nie | 49 | 0.95 | 220 - 240 | Nie | 190.6 | 5.8 | 10.5 | ENEC znak plus | 22 | Zasilacz (wł./wył.) | Stal | / | Klasa bezpieczeństwa I | IP20 ¦ Ochrona przed dotknięciem palcem | 5 lat | 3.1 | 2.83 | Karta katalogowa
910925867538 | LL217X 80S/840 1x PSU WB 5x2.5 | Link do zdjęcia | Trunking System Comm. | PHILIPS | 546 | 8000 | 157 | 4000 | >80 | 840 neutralna biel | Szeroki rozsył światła | Nie | 51 | 0.95 | 220 - 240 | Nie | 190.6 | 5.8 | 10.5 | ENEC znak plus | 22 | Zasilacz (wł./wył.) | Stal | / | Klasa bezpieczeństwa I | IP20 ¦ Ochrona przed dotknięciem palcem | 5 lat | 3.2 | 2.93 | Karta katalogowa
910925867533 | LL217X 80S/840 1x PSU WB 5x2.5 HE | Link do zdjęcia | Trunking System Comm. | PHILIPS | 586 | 8000 | 163 | 4000 | >80 | 840 neutralna biel | Szeroki rozsył światła | Nie | 49 | 0.95 | 220 - 240 | Nie | 190.6 | 5.8 | 10.5 | ENEC znak plus | 22 | Zasilacz (wł./wył.) | Stal | / | Klasa bezpieczeństwa I | IP20 ¦ Ochrona przed dotknięciem palcem | 5 lat | 3.2 | 2.93 | Karta katalogowa
910925867526 | LL217X 120S/840 1x PSD WB 7x1.5 HE | Link do zdjęcia | Trunking System Comm. | PHILIPS | 701 | 12000 | 152 | 4000 | >80 | 840 neutralna biel | Szeroki rozsył światła | Tak | 79 | 0.95 | 220 - 240 | Nie | 190.6 | 5.8 | 10.5 | ENEC znak plus | 22 | Zasilacz z interfejsem DALI | Stal | / | Klasa bezpieczeństwa I | IP20 ¦ Ochrona przed dotknięciem palcem | 5 lat | 3.16 | 2.89 | Karta katalogowa
910925867527 | LL217X 120S/840 1x PSD WB 7x2.5 HE | Link do zdjęcia | Trunking System Comm. | PHILIPS | 709 | 12000 | 152 | 4000 | >80 | 840 neutralna biel | Szeroki rozsył światła | Tak | 79 | 0.95 | 220 - 240 | Nie | 190.6 | 5.8 | 10.5 | ENEC znak plus | 22 | Zasilacz z interfejsem DALI | Stal | / | Klasa bezpieczeństwa I | IP20 ¦ Ochrona przed dotknięciem palcem | 5 lat | 3.29 | 3.02 | Karta katalogowa
910925867525 | LL217X 120S/840 1x PSU BV WB HE | Link do zdjęcia | Trunking System Comm. | PHILIPS | 577 | 12000 | 150 | 4000 | >80 | 840 neutralna biel | Szeroki rozsył światła | Nie | 80 | 0.95 | 220 - 240 | Nie | 190.6 | 5.8 | 10.5 | ENEC znak plus | 22 | Zasilacz (wł./wył.) | Stal | / | Klasa bezpieczeństwa I | IP20 ¦ Ochrona przed dotknięciem palcem | 5 lat | 2.78 | 2.51 | Karta katalogowa
910925867529 | LL217X 120S/840 1x PSU WB 5x1.5 HE | Link do zdjęcia | Trunking System Comm. | PHILIPS | 635 | 12000 | 150 | 4000 | >80 | 840 neutralna biel | Szeroki rozsył światła | Nie | 80 | 0.95 | 220 - 240 | Nie | 190.6 | 5.8 | 10.5 | ENEC znak plus | 22 | Zasilacz (wł./wył.) | Stal | / | Klasa bezpieczeństwa I | IP20 ¦ Ochrona przed dotknięciem palcem | 5 lat | 3.1 | 2.83 | Karta katalogowa
910925867506 | LL217X 120S/840 1x PSU WB 5x2.5 HE | Link do zdjęcia | Trunking System Comm. | PHILIPS | 652 | 12000 | 150 | 4000 | >80 | 840 neutralna biel | Szeroki rozsył światła | Nie | 80 | 0.95 | 220 - 240 | Nie | 190.6 | 5.8 | 10.5 | ENEC znak plus | 22 | Zasilacz (wł./wył.) | Stal | / | Klasa bezpieczeństwa I | IP20 ¦ Ochrona przed dotknięciem palcem | 5 lat | 3.2 | 2.93 | Karta katalogowa
910925867588 | LL217X 5x1.5 BC | Link do zdjęcia | Trunking System Comm. | PHILIPS | 269 | / | / | / | / | / | / | / | / | / | / | / | 190.6 | 5.8 | 10.5 | / | / | / | / | / | / | / | 5 lat | 2.25 | 1.9 | Karta katalogowa
910925867591 | LL217X 5x2.5 BC | Link do zdjęcia | Trunking System Comm. | PHILIPS | 285 | / | / | / | / | / | / | / | / | / | 220 - 240 | / | 190.6 | 5.8 | 10.5 | / | / | / | / | / | Klasa bezpieczeństwa I | / | 5 lat | 2.25 | 1.9 | Karta katalogowa
910925867589 | LL217X 7x1.5 BC | Link do zdjęcia | Trunking System Comm. | PHILIPS | 282 | / | / | / | / | / | / | / | / | / | 220 - 240 | / | 190.6 | 5.8 | 10.5 | / | / | / | / | / | Klasa bezpieczeństwa I | IP20 ¦ Ochrona przed dotknięciem palcem | 5 lat | 2.3 | 1.95 | Karta katalogowa
910925867592 | LL217X 7x2.5 BC | Link do zdjęcia | Trunking System Comm. | PHILIPS | 298 | / | / | / | / | / | / | / | / | / | 220 - 240 | / | 190.6 | 5.8 | 10.5 | / | / | / | / | / | Klasa bezpieczeństwa I | IP20 ¦ Ochrona przed dotknięciem palcem | 5 lat | 2.3 | 1.95 | Karta katalogowa
910925867593 | LL217X 9 BC | Link do zdjęcia | Trunking System Comm. | PHILIPS | 346 | / | / | / | / | / | / | / | / | / | 220 - 240 | / | 190.6 | 5.8 | 10.5 | / | / | / | / | / | Klasa bezpieczeństwa I | IP20 ¦ Ochrona przed dotknięciem palcem | 5 lat | 2.35 | 2 | Karta katalogowa
910925867590 | LL217X 9x1.5 BC | Link do zdjęcia | Trunking System Comm. | PHILIPS | 330 | / | / | / | / | / | / | / | / | / | / | / | 190.6 | 5.8 | 10.5 | / | / | / | / | / | / | / | 5 lat | 2.35 | 2 | Karta katalogowa
910925867561 | LL234X 90S/840 2x PSD WB 7x1.5 | Link do zdjęcia | Trunking System Comm. | PHILIPS | 1062 | 9000 | 161 | 4000 | >80 | 840 neutralna biel | Szeroki rozsył światła | Tak | 55 | 0.95 | 220 - 240 | Nie | 360.6 | 5.8 | 10.5 | ENEC znak plus | 19 | Zasilacz z interfejsem DALI | Stal | / | Klasa bezpieczeństwa I | / | 5 lat | 5.97 | 5.45 | Karta katalogowa
910925867551 | LL234X 160S/840 2x PSD O 7x1.5 | Link do zdjęcia | Trunking System Comm. | PHILIPS | 1278 | 15000 | 150 | 4000 | >80 | 840 neutralna biel | Symetryczna | Tak | 100 | 0.95 | 220 - 240 | Nie | 360.6 | 5.8 | 10.5 | ENEC znak plus | 28 | Zasilacz z interfejsem DALI | Stal | / | Klasa bezpieczeństwa I | IP20 ¦ Ochrona przed dotknięciem palcem | 5 lat | 5.97 | 5.45 | Karta katalogowa
910925867552 | LL234X 160S/840 2x PSD O 7x2.5 | Link do zdjęcia | Trunking System Comm. | PHILIPS | 1296 | 15000 | 150 | 4000 | >80 | 840 neutralna biel | Symetryczna | Tak | 100 | 0.95 | 220 - 240 | Nie | 360.6 | 5.8 | 10.5 | ENEC znak plus | 28 | Zasilacz z interfejsem DALI | Stal | / | Klasa bezpieczeństwa I | IP20 ¦ Ochrona przed dotknięciem palcem | 5 lat | 6.23 | 5.71 | Karta katalogowa
910925867553 | LL234X 160S/840 2x PSD WB 7x1.5 | Link do zdjęcia | Trunking System Comm. | PHILIPS | 1278 | 16000 | 160 | 4000 | >80 | 840 neutralna biel | Szeroki rozsył światła | Tak | 100 | 0.95 | 220 - 240 | Nie | 360.6 | 5.8 | 10.5 | ENEC znak plus | 22 | Zasilacz z interfejsem DALI | Stal | / | Klasa bezpieczeństwa I | IP20 ¦ Ochrona przed dotknięciem palcem | 5 lat | 5.97 | 5.45 | Karta katalogowa
910925867540 | LL234X 160S/840 2x PSD WB 7x1.5 HE | Link do zdjęcia | Trunking System Comm. | PHILIPS | 1318 | 16000 | 165 | 4000 | >80 | 840 neutralna biel | Szeroki rozsył światła | Tak | 97 | 0.95 | 220 - 240 | Nie | 360.6 | 5.8 | 10.5 | ENEC znak plus | 22 | Zasilacz z interfejsem DALI | Stal | / | Klasa bezpieczeństwa I | IP20 ¦ Ochrona przed dotknięciem palcem | 5 lat | 5.97 | 5.45 | Karta katalogowa
910925867554 | LL234X 160S/840 2x PSD WB 7x2.5 | Link do zdjęcia | Trunking System Comm. | PHILIPS | 1296 | 16000 | 160 | 4000 | >80 | 840 neutralna biel | Szeroki rozsył światła | Tak | 100 | 0.95 | 220 - 240 | Nie | 360.6 | 5.8 | 10.5 | ENEC znak plus | 22 | Zasilacz z interfejsem DALI | Stal | / | Klasa bezpieczeństwa I | IP20 ¦ Ochrona przed dotknięciem palcem | 5 lat | 6.23 | 5.71 | Karta katalogowa
910925867541 | LL234X 160S/840 2x PSD WB 7x2.5 HE | Link do zdjęcia | Trunking System Comm. | PHILIPS | 1353 | 16000 | 165 | 4000 | >80 | 840 neutralna biel | Szeroki rozsył światła | Tak | 97 | 0.95 | 220 - 240 | Nie | 360.6 | 5.8 | 10.5 | ENEC znak plus | 22 | Zasilacz z interfejsem DALI | Stal | / | Klasa bezpieczeństwa I | IP20 ¦ Ochrona przed dotknięciem palcem | 5 lat | 5.38 | 4.86 | Karta katalogowa
910925867550 | LL234X 160S/840 2x PSU BV WB | Link do zdjęcia | Trunking System Comm. | PHILIPS | 758 | 16000 | 157 | 4000 | >80 | 840 neutralna biel | Szeroki rozsył światła | Nie | 102 | 0.95 | 220 - 240 | Nie | 360.6 | 5.8 | 10.5 | ENEC znak plus | 22 | Zasilacz (wł./wył.) | Stal | / | Klasa bezpieczeństwa I | IP20 ¦ Ochrona przed dotknięciem palcem | 5 lat | 5.38 | 4.86 | Karta katalogowa
910925867556 | LL234X 160S/840 2x PSU O 5x1.5 | Link do zdjęcia | Trunking System Comm. | PHILIPS | 895 | 15000 | 150 | 4000 | >80 | 840 neutralna biel | Symetryczna | Nie | 102 | 0.95 | 220 - 240 | Nie | 360.6 | 5.8 | 10.5 | ENEC znak plus | 28 | Zasilacz (wł./wył.) | Stal | / | Klasa bezpieczeństwa I | IP20 ¦ Ochrona przed dotknięciem palcem | 5 lat | 5.85 | 5.33 | Karta katalogowa
910925867557 | LL234X 160S/840 2x PSU O 5x2.5 | Link do zdjęcia | Trunking System Comm. | PHILIPS | 991 | 15000 | 150 | 4000 | >80 | 840 neutralna biel | Symetryczna | Nie | 102 | 0.95 | 220 - 240 | Nie | 360.6 | 5.8 | 10.5 | ENEC znak plus | 28 | Zasilacz (wł./wył.) | Stal | / | Klasa bezpieczeństwa I | IP20 ¦ Ochrona przed dotknięciem palcem | 5 lat | 6.05 | 5.53 | Karta katalogowa
910925867558 | LL234X 160S/840 2x PSU WB 5x1.5 | Link do zdjęcia | Trunking System Comm. | PHILIPS | 895 | 16000 | 157 | 4000 | >80 | 840 neutralna biel | Szeroki rozsył światła | Nie | 102 | 0.95 | 220 - 240 | Nie | 360.6 | 5.8 | 10.5 | ENEC znak plus | 22 | Zasilacz (wł./wył.) | Stal | / | Klasa bezpieczeństwa I | IP20 ¦ Ochrona przed dotknięciem palcem | 5 lat | 5.85 | 5.33 | Karta katalogowa
910925867543 | LL234X 160S/840 2x PSU WB 5x1.5 HE | Link do zdjęcia | Trunking System Comm. | PHILIPS | 978 | 16000 | 165 | 4000 | >80 | 840 neutralna biel | Szeroki rozsył światła | Nie | 98 | 0.95 | 220 - 240 | Nie | 360.6 | 5.8 | 10.5 | ENEC znak plus | 22 | Zasilacz (wł./wył.) | Stal | / | Klasa bezpieczeństwa I | IP20 ¦ Ochrona przed dotknięciem palcem | 5 lat | 5.85 | 5.33 | Karta katalogowa
910925867559 | LL234X 160S/840 2x PSU WB 5x2.5 | Link do zdjęcia | Trunking System Comm. | PHILIPS | 991 | 16000 | 157 | 4000 | >80 | 840 neutralna biel | Szeroki rozsył światła | Nie | 102 | 0.95 | 220 - 240 | Nie | 360.6 | 5.8 | 10.5 | ENEC znak plus | 22 | Zasilacz (wł./wył.) | Stal | / | Klasa bezpieczeństwa I | IP20 ¦ Ochrona przed dotknięciem palcem | 5 lat | 6.05 | 5.53 | Karta katalogowa
910925867544 | LL234X 160S/840 2x PSU WB 5x2.5 HE | Link do zdjęcia | Trunking System Comm. | PHILIPS | 1009 | 16000 | 165 | 4000 | >80 | 840 neutralna biel | Szeroki rozsył światła | Nie | 98 | 0.95 | 220 - 240 | Nie | 360.6 | 5.8 | 10.5 | ENEC znak plus | 22 | Zasilacz (wł./wył.) | Stal | / | Klasa bezpieczeństwa I | IP20 ¦ Ochrona przed dotknięciem palcem | 5 lat | 6.05 | 5.53 | Karta katalogowa
910925867539 | LL234X 240S/840 2x PSD BV WB HE | Link do zdjęcia | Trunking System Comm. | PHILIPS | 1260 | 24000 | 152 | 4000 | >80 | 840 neutralna biel | Szeroki rozsył światła | Tak | 158 | 0.95 | 220 - 240 | Nie | 360.6 | 5.8 | 10.5 | ENEC znak plus | 22 | Zasilacz z interfejsem DALI | Stal | / | Klasa bezpieczeństwa I | IP20 ¦ Ochrona przed dotknięciem palcem | 5 lat | 5.38 | 4.86 | Karta katalogowa
910925867545 | LL234X 240S/840 2x PSD WB 7x1.5 HE | Link do zdjęcia | Trunking System Comm. | PHILIPS | 1318 | 24000 | 152 | 4000 | >80 | 840 neutralna biel | Szeroki rozsył światła | Tak | 158 | 0.95 | 220 - 240 | Nie | 360.6 | 5.8 | 10.5 | ENEC znak plus | 22 | Zasilacz z interfejsem DALI | Stal | / | Klasa bezpieczeństwa I | IP20 ¦ Ochrona przed dotknięciem palcem | 5 lat | 5.97 | 5.45 | Karta katalogowa
910925867546 | LL234X 240S/840 2x PSD WB 7x2.5 HE | Link do zdjęcia | Trunking System Comm. | PHILIPS | 1353 | 24000 | 152 | 4000 | >80 | 840 neutralna biel | Szeroki rozsył światła | Tak | 158 | 0.95 | 220 - 240 | Nie | 360.6 | 5.8 | 10.5 | ENEC znak plus | 22 | Zasilacz z interfejsem DALI | Stal | / | Klasa bezpieczeństwa I | IP20 ¦ Ochrona przed dotknięciem palcem | 5 lat | 6.23 | 5.71 | Karta katalogowa
910925867548 | LL234X 240S/840 2x PSU WB 5x1.5 HE | Link do zdjęcia | Trunking System Comm. | PHILIPS | 1110 | 24000 | 150 | 4000 | >80 | 840 neutralna biel | Szeroki rozsył światła | Nie | 160 | 0.95 | 220 - 240 | Nie | 360.6 | 5.8 | 10.5 | ENEC znak plus | 22 | Zasilacz (wł./wył.) | Stal | / | Klasa bezpieczeństwa I | IP20 ¦ Ochrona przed dotknięciem palcem | 5 lat | 5.85 | 5.33 | Karta katalogowa
910925867549 | LL234X 240S/840 2x PSU WB 5x2.5 HE | Link do zdjęcia | Trunking System Comm. | PHILIPS | 1163 | 24000 | 150 | 4000 | >80 | 840 neutralna biel | Szeroki rozsył światła | Nie | 160 | 0.95 | 220 - 240 | Nie | 360.6 | 5.8 | 10.5 | ENEC znak plus | 22 | Zasilacz (wł./wył.) | Stal | / | Klasa bezpieczeństwa I | IP20 ¦ Ochrona przed dotknięciem palcem | 5 lat | 6.05 | 5.53 | Karta katalogowa
910925867594 | LL234X 5x1.5 BC | Link do zdjęcia | Trunking System Comm. | PHILIPS | 373 | / | / | / | / | / | / | / | / | / | / | / | 360.6 | 5.8 | 10.5 | / | / | / | / | / | / | / | 5 lat | 4.1 | 3.4 | Karta katalogowa
910925867597 | LL234X 5x2.5 BC | Link do zdjęcia | Trunking System Comm. | PHILIPS | 405 | / | / | / | / | / | / | / | / | / | 220 - 240 | / | 360.6 | 5.8 | 10.5 | / | / | / | / | / | Klasa bezpieczeństwa I | / | 5 lat | 4.1 | 3.4 | Karta katalogowa
910925867595 | LL234X 7x1.5 BC | Link do zdjęcia | Trunking System Comm. | PHILIPS | 397 | / | / | / | / | / | / | / | / | / | 220 - 240 | / | 360.6 | 5.8 | 10.5 | / | / | / | / | / | Klasa bezpieczeństwa I | IP20 ¦ Ochrona przed dotknięciem palcem | 5 lat | 4.15 | 3.45 | Karta katalogowa
910925867598 | LL234X 7x2.5 BC | Link do zdjęcia | Trunking System Comm. | PHILIPS | 429 | / | / | / | / | / | / | / | / | / | 220 - 240 | / | 360.6 | 5.8 | 10.5 | / | / | / | / | / | Klasa bezpieczeństwa I | IP20 ¦ Ochrona przed dotknięciem palcem | 5 lat | 4.15 | 3.45 | Karta katalogowa
910925867599 | LL234X 9 BC | Link do zdjęcia | Trunking System Comm. | PHILIPS | 485 | / | / | / | / | / | / | / | / | / | 220 - 240 | / | 360.6 | 5.8 | 10.5 | / | / | / | / | / | Klasa bezpieczeństwa I | IP20 ¦ Ochrona przed dotknięciem palcem | 5 lat | 4.2 | 3.5 | Karta katalogowa
910925867596 | LL234X 9x1.5 BC | Link do zdjęcia | Trunking System Comm. | PHILIPS | 454 | / | / | / | / | / | / | / | / | / | / | / | 360.6 | 5.8 | 10.5 | / | / | / | / | / | / | / | 5 lat | 4.2 | 3.5 | Karta katalogowa
911401755342 | BBP341 LED540/WW 6W 20D 100-240V | Link do zdjęcia | Urban inspiration commodity | PHILIPS | 395 | 540 | 90 | 3000 | >70 | 730 barwa ciepło-biała | / | Nie | 6 | 0.9 | 100 - 240 | Nie | 13 | 15.5 | 13 | / | / | Tak | Aluminium | / | Klasa bezpieczeństwa I | IP67 ¦ Zabezpieczone przed przenikaniem kurzu, wodoszczelne | 3 lata | 0.705 | 0.64 | Karta katalogowa
911401771212 | BBP343 LED RGB 18W 20D 24V GM | Link do zdjęcia | Urban inspiration commodity | PHILIPS | 780 | 760 | 40 | RGB | / | RGB | architectural | Tak | 18 | / | 24 | / | 21 | 20.5 | 21 | / | / | Nie | Aluminium | 50 000 h | Klasa bezpieczeństwa I | IP67 ¦ Zabezpieczone przed przenikaniem kurzu, wodoszczelne | 3 lata | 2.29 | 2.07 | Karta katalogowa
911401812187 | WT050C 1xTLED L600 | Link do zdjęcia | Waterproof comm. | PHILIPS | 63 | / | / | / | / | / | / | / | / | / | / | Nie | 68 | 7.4 | 7.4 | / | / | / | / | / | / | IP65 ¦ Zabezpieczone przed przenikaniem kurzu, strugoodporne | 5 lat | 0.531 | 0.4 | Karta katalogowa
911401812287 | WT050C 2xTLED L600 | Link do zdjęcia | Waterproof comm. | PHILIPS | 71.6 | / | / | / | / | / | / | / | / | / | / | Nie | 68 | 7.4 | 9.8 | / | / | / | / | / | / | IP65 ¦ Zabezpieczone przed przenikaniem kurzu, strugoodporne | 5 lat | 0.644 | 0.5 | Karta katalogowa
911401807581 | WT050C 1xTLED L1500 | Link do zdjęcia | Waterproof comm. | PHILIPS | 82 | / | / | / | / | / | / | / | / | / | 220 - 240 | Nie | 159.5 | 9 | 7.5 | / | / | / | / | / | Klasa bezpieczeństwa II | IP65 ¦ Zabezpieczone przed przenikaniem kurzu, strugoodporne | 5 lat | 1.239 | 0.88 | Karta katalogowa
911401807381 | WT050C 1xTLED L1200 | Link do zdjęcia | Waterproof comm. | PHILIPS | 80.4 | / | / | / | / | / | / | / | / | / | 220 - 240 | Nie | 129.5 | 9 | 7.5 | / | / | / | / | / | Klasa bezpieczeństwa II | IP65 ¦ Zabezpieczone przed przenikaniem kurzu, strugoodporne | 5 lat | 0.908 | 0.7 | Karta katalogowa
911401807681 | WT050C 2xTLED L1500 | Link do zdjęcia | Waterproof comm. | PHILIPS | 97 | / | / | / | / | / | / | / | / | / | 220 - 240 | Nie | 159.5 | 9 | 10 | / | / | / | / | / | Klasa bezpieczeństwa II | IP65 ¦ Zabezpieczone przed przenikaniem kurzu, strugoodporne | 5 lat | 1.36 | 0.96 | Karta katalogowa
911401807481 | WT050C 2xTLED L1200 | Link do zdjęcia | Waterproof comm. | PHILIPS | 94.6 | / | / | / | / | / | / | / | / | / | 220 - 240 | Nie | 129.5 | 9 | 10 | / | / | / | / | / | Klasa bezpieczeństwa II | IP65 ¦ Zabezpieczone przed przenikaniem kurzu, strugoodporne | 5 lat | 1.088 | 0.8 | Karta katalogowa
911401876480 | WT060C LED18S/840 PSU L600 BN | Link do zdjęcia | Waterproof comm. | PHILIPS | 108 | 1800 | 120 | 4000 | >80 | 840 neutralna biel | Symetryczna | Nie | 15 | 0.9 | 220 - 240 | Nie | 61.8 | 6.1 | 7.1 | / | 26 | Zasilacz (wł./wył.) | Poliwęglan | / | Klasa bezpieczeństwa II | IP66 ¦ Zabezpieczone przed przenikaniem kurzu, strugoodporne | 5 lat | 0.422 | 0.31 | Karta katalogowa
911401892780 | WT060C LED25S/840 PSU L1200 BN | Link do zdjęcia | Waterproof comm. | PHILIPS | 126 | 2500 | 120 | 4000 | >80 | 840 neutralna biel | Symetryczna | Nie | 20 | 0.9 | 220 - 240 | Nie | 122.8 | 5.6 | 6.5 | / | 26 | Zasilacz (wł./wył.) | Poliwęglan | / | Klasa bezpieczeństwa II | IP66 ¦ Zabezpieczone przed przenikaniem kurzu, strugoodporne | 5 lat | 0.757 | 0.56 | Karta katalogowa
911401892880 | WT060C LED25S/840 PSU TW1 L1200 BN | Link do zdjęcia | Waterproof comm. | PHILIPS | 140 | 2500 | 120 | 4000 | >80 | 840 neutralna biel | Symetryczna | Nie | 20 | 0.9 | 220 - 240 | Nie | 128.7 | 5.6 | 6.5 | / | 26 | Zasilacz (wł./wył.) | Poliwęglan | / | Klasa bezpieczeństwa II | IP66 ¦ Zabezpieczone przed przenikaniem kurzu, strugoodporne | 5 lat | 0.848 | 0.64 | Karta katalogowa
911401892980 | WT060C LED34S/840 PSU L1500 BN | Link do zdjęcia | Waterproof comm. | PHILIPS | 153 | 3400 | 120 | 4000 | >80 | 840 neutralna biel | Symetryczna | Nie | 28 | 0.9 | 220 - 240 | Nie | 152.8 | 5.6 | 6.5 | / | 26 | Zasilacz (wł./wył.) | Poliwęglan | / | Klasa bezpieczeństwa II | IP66 ¦ Zabezpieczone przed przenikaniem kurzu, strugoodporne | 5 lat | 0.921 | 0.7 | Karta katalogowa
911401893080 | WT060C LED34S/840 PSU TW1 L1500 BN | Link do zdjęcia | Waterproof comm. | PHILIPS | 163 | 3400 | 120 | 4000 | >80 | 840 neutralna biel | Symetryczna | Nie | 28 | 0.9 | 220 - 240 | Nie | 158.7 | 5.6 | 6.5 | / | 26 | Zasilacz (wł./wył.) | Poliwęglan | / | Klasa bezpieczeństwa II | IP66 ¦ Zabezpieczone przed przenikaniem kurzu, strugoodporne | 5 lat | 1.054 | 0.83 | Karta katalogowa
911401876680 | WT060C LED36S/840 PSU L1200 BN | Link do zdjęcia | Waterproof comm. | PHILIPS | 145 | 3600 | 120 | 4000 | >80 | 840 neutralna biel | Symetryczna | Nie | 30 | 0.9 | 220 - 240 | Nie | 120.8 | 6.1 | 7.1 | / | 26 | Zasilacz (wł./wył.) | Poliwęglan | / | Klasa bezpieczeństwa II | IP66 ¦ Zabezpieczone przed przenikaniem kurzu, strugoodporne | 5 lat | 0.757 | 0.56 | Karta katalogowa
911401876780 | WT060C LED36S/840 PSU TW1 L1200 BN | Link do zdjęcia | Waterproof comm. | PHILIPS | 153 | 3600 | 120 | 4000 | >80 | 840 neutralna biel | Symetryczna | Nie | 30 | 0.9 | 220 - 240 | Nie | 126.5 | 6.1 | 7.1 | / | 26 | Zasilacz (wł./wył.) | Poliwęglan | / | Klasa bezpieczeństwa II | IP66 ¦ Zabezpieczone przed przenikaniem kurzu, strugoodporne | 5 lat | 0.848 | 0.64 | Karta katalogowa
911401877280 | WT060C LED36S/865 PSU L1200 BN | Link do zdjęcia | Waterproof comm. | PHILIPS | 145 | 3600 | 120 | 6500 | >80 | 865 barwa dzienna chłodna | Symetryczna | Nie | 30 | 0.9 | 220 - 240 | Nie | 122.8 | 5.6 | 6.5 | / | 26 | Zasilacz (wł./wył.) | Poliwęglan | / | Klasa bezpieczeństwa II | IP66 ¦ Zabezpieczone przed przenikaniem kurzu, strugoodporne | 5 lat | 0.757 | 0.56 | Karta katalogowa
911401876880 | WT060C LED56S/840 PSU L1500 BN | Link do zdjęcia | Waterproof comm. | PHILIPS | 172 | 5600 | 120 | 4000 | >80 | 840 neutralna biel | Symetryczna | Nie | 46 | 0.9 | 220 - 240 | Nie | 150.8 | 6.1 | 7.1 | / | 26 | Zasilacz (wł./wył.) | Poliwęglan | / | Klasa bezpieczeństwa II | IP66 ¦ Zabezpieczone przed przenikaniem kurzu, strugoodporne | 5 lat | 0.921 | 0.7 | Karta katalogowa
911401876980 | WT060C LED56S/840 PSU TW1 L1500 BN | Link do zdjęcia | Waterproof comm. | PHILIPS | 181 | 5600 | 120 | 4000 | >80 | 840 neutralna biel | Symetryczna | Nie | 46 | 0.9 | 220 - 240 | Nie | 156.5 | 6.1 | 7.1 | / | 26 | Zasilacz (wł./wył.) | Poliwęglan | / | Klasa bezpieczeństwa II | IP66 ¦ Zabezpieczone przed przenikaniem kurzu, strugoodporne | 5 lat | 1.054 | 0.83 | Karta katalogowa
911401877480 | WT060C LED56S/865 PSU L1500 BN | Link do zdjęcia | Waterproof comm. | PHILIPS | 177 | 5600 | 120 | 6500 | >80 | 865 barwa dzienna chłodna | Symetryczna | Nie | 46 | 0.9 | 220 - 240 | Nie | 152.8 | 5.6 | 6.5 | / | 26 | Zasilacz (wł./wył.) | Poliwęglan | / | Klasa bezpieczeństwa II | IP66 ¦ Zabezpieczone przed przenikaniem kurzu, strugoodporne | 5 lat | 0.921 | 0.7 | Karta katalogowa
911401893180 | WT060C LED80S/840 PSU L1800 BN | Link do zdjęcia | Waterproof comm. | PHILIPS | 215 | 8000 | 120 | 4000 | >80 | 840 neutralna biel | Symetryczna | Nie | 65 | 0.9 | 220 - 240 | Nie | 180.8 | 6.1 | 7.1 | / | 26 | Zasilacz (wł./wył.) | Poliwęglan | / | Klasa bezpieczeństwa II | IP66 ¦ Zabezpieczone przed przenikaniem kurzu, strugoodporne | 5 lat | 1.106 | 0.83 | Karta katalogowa
911401874084 | WT065C G2 LED98S/840 PSU L1500 | Link do zdjęcia | Waterproof comm. | PHILIPS | 412 | 9800 | 163 | 4000 | >80 | 840 neutralna biel | Symetryczna | Nie | 60 | 0.9 | 220 - 240 | Tak | 151.5 | 8 | 9.5 | / | 30 | Zasilacz (wł./wył.) | Poliwęglan | / | Klasa bezpieczeństwa I | IP65 ¦ Zabezpieczone przed przenikaniem kurzu, strugoodporne | 5 lat | 2.006 | 1.6 | Karta katalogowa
911401807485 | WT065C G3 LED18S/840 PSU L600 BN | Link do zdjęcia | Waterproof comm. | PHILIPS | 144 | 1800 | 112 | 4000 | >80 | 840 neutralna biel | Symetryczna | Nie | 16 | 0.9 | 220 - 240 | Tak | 61.5 | 8 | 7.5 | / | 31 | Zasilacz (wł./wył.) | Poliwęglan | / | Klasa bezpieczeństwa I | IP65 ¦ Zabezpieczone przed przenikaniem kurzu, strugoodporne | 5 lat | 0.803 | 0.66 | Karta katalogowa
911401807585 | WT065C G3 LED24S/840 PSU L1200 BN | Link do zdjęcia | Waterproof comm. | PHILIPS | 186 | 2400 | 109 | 4000 | >80 | 840 neutralna biel | Symetryczna | Nie | 22 | 0.9 | 220 - 240 | Tak | 121.5 | 8 | 7.5 | / | 31 | Zasilacz (wł./wył.) | Poliwęglan | / | Klasa bezpieczeństwa I | IP65 ¦ Zabezpieczone przed przenikaniem kurzu, strugoodporne | 5 lat | 1.342 | 1.1 | Karta katalogowa
911401807785 | WT065C G3 LED35S/840 PSU L1500 BN | Link do zdjęcia | Waterproof comm. | PHILIPS | 209 | 3500 | 113 | 4000 | >80 | 840 neutralna biel | Symetryczna | Nie | 31 | 0.9 | 220 - 240 | Tak | 151.5 | 8 | 7.5 | / | 31 | Zasilacz (wł./wył.) | Poliwęglan | / | Klasa bezpieczeństwa I | IP65 ¦ Zabezpieczone przed przenikaniem kurzu, strugoodporne | 5 lat | 1.591 | 1.28 | Karta katalogowa
911401807685 | WT065C G3 LED48S/840 PSU L1200 BN | Link do zdjęcia | Waterproof comm. | PHILIPS | 220 | 4800 | 109 | 4000 | >80 | 840 neutralna biel | Symetryczna | Nie | 44 | 0.9 | 220 - 240 | Tak | 121.5 | 8 | 7.5 | / | 31 | Zasilacz (wł./wył.) | Poliwęglan | / | Klasa bezpieczeństwa I | IP65 ¦ Zabezpieczone przed przenikaniem kurzu, strugoodporne | 5 lat | 1.362 | 1.12 | Karta katalogowa
911401807885 | WT065C G3 LED68S/840 PSU L1500 BN | Link do zdjęcia | Waterproof comm. | PHILIPS | 260 | 6800 | 128 | 4000 | >80 | 840 neutralna biel | Symetryczna | Nie | 53 | 0.9 | 220 - 240 | Tak | 151.5 | 8 | 7.5 | / | 31 | Zasilacz (wł./wył.) | Poliwęglan | / | Klasa bezpieczeństwa I | IP65 ¦ Zabezpieczone przed przenikaniem kurzu, strugoodporne | 5 lat | 1.631 | 1.32 | Karta katalogowa
911401807985 | WT065C G3 LED74S/840 PSU L1500 BN | Link do zdjęcia | Waterproof comm. | PHILIPS | 281 | 7400 | 137 | 4000 | >80 | 840 neutralna biel | Symetryczna | Nie | 54 | 0.9 | 220 - 240 | Tak | 151.5 | 8 | 7.5 | / | 31 | Zasilacz (wł./wył.) | Poliwęglan | / | Klasa bezpieczeństwa I | IP65 ¦ Zabezpieczone przed przenikaniem kurzu, strugoodporne | 5 lat | 1.661 | 1.35 | Karta katalogowa
911401815185 | WT065C LED29_48S/840 PSU L1200 | Link do zdjęcia | Waterproof comm. | PHILIPS | 245 | 2900; 4800 | 126; 114 | 4000 | >80 | 840 neutralna biel | Symetryczna | Nie | 42; 23 | 0.9 | 220 - 240 | Nie | 121.5 | 7.8 | 7.5 | / | 31 | Zasilacz (wł./wył.) | Poliwęglan | / | Klasa bezpieczeństwa I | IP65 ¦ Zabezpieczone przed przenikaniem kurzu, strugoodporne | 5 lat | 1.38 | 1.15 | Karta katalogowa
911401815385 | WT065C LED29_48S/840 PSU L1200 TW1 | Link do zdjęcia | Waterproof comm. | PHILIPS | 272 | 2900; 4800 | 126; 114 | 4000 | >80 | 840 neutralna biel | Symetryczna | Nie | 42; 23 | 0.9 | 220 - 240 | Nie | 121.5 | 7.8 | 7.5 | / | 31 | Zasilacz (wł./wył.) | Poliwęglan | / | Klasa bezpieczeństwa I | IP65 ¦ Zabezpieczone przed przenikaniem kurzu, strugoodporne | 5 lat | 1.53 | 1.3 | Karta katalogowa
911401815285 | WT065C LED41_68S/840 PSU L1500 | Link do zdjęcia | Waterproof comm. | PHILIPS | 287 | 4100; 6800 | 137; 128 | 4000 | >80 | 840 neutralna biel | Symetryczna | Nie | 53; 30 | 0.9 | 220 - 240 | Nie | 151.5 | 7.8 | 7.5 | / | 31 | Zasilacz (wł./wył.) | Poliwęglan | / | Klasa bezpieczeństwa I | IP65 ¦ Zabezpieczone przed przenikaniem kurzu, strugoodporne | 5 lat | 1.661 | 1.35 | Karta katalogowa
911401815485 | WT065C LED41_68S/840 PSU L1500 TW1 | Link do zdjęcia | Waterproof comm. | PHILIPS | 316 | 4100; 6800 | 137; 128 | 4000 | >80 | 840 neutralna biel | Symetryczna | Nie | 53; 30 | 0.9 | 220 - 240 | Nie | 151.5 | 7.8 | 7.5 | / | 31 | Zasilacz (wł./wył.) | Poliwęglan | / | Klasa bezpieczeństwa I | IP65 ¦ Zabezpieczone przed przenikaniem kurzu, strugoodporne | 5 lat | 1.811 | 1.5 | Karta katalogowa
911401802987 | WT075C 48S/840 ESW L1200 EcoSet | Link do zdjęcia | Waterproof comm. | PHILIPS | 255 | 4800 | 137 | 4000 | >80 | 840 neutralna biel | Symetryczna | Tak | 35 | 0.9 | 220 - 240 | Nie | 121.5 | 8 | 7.5 | / | 31 | Sterownik bezprzewodowy do stosowania z urządzeniem EcoSet | Poliwęglan | / | Klasa bezpieczeństwa I | IP65 ¦ Zabezpieczone przed przenikaniem kurzu, strugoodporne | 5 lat | 1.241 | 0.99 | Karta katalogowa
911401803087 | WT075C 68S/840 ESW L1500 EcoSet | Link do zdjęcia | Waterproof comm. | PHILIPS | 322 | 6800 | 135 | 4000 | >80 | 840 neutralna biel | Symetryczna | Tak | 50 | 0.9 | 220 - 240 | Nie | 151.5 | 8 | 7.5 | / | 31 | Sterownik bezprzewodowy do stosowania z urządzeniem EcoSet | Poliwęglan | / | Klasa bezpieczeństwa I | IP65 ¦ Zabezpieczone przed przenikaniem kurzu, strugoodporne | 5 lat | 1.533 | 1.25 | Karta katalogowa
911401836980 | WT120C G2 LED18S/840 PSU PCO L600 | Link do zdjęcia | Waterproof comm. | PHILIPS | 149 | 1800 | 121 | 4000 | >80 | 840 neutralna biel | Bardzo szeroki rozsył światła | Nie | 15 | 0.9 | 220 - 240 | Nie | 69 | 8.5 | 8.5 | Znak ENEC | 26 | Zasilacz (wł./wył.) | Poliwęglan | / | Klasa bezpieczeństwa I | IP65 ¦ Zabezpieczone przed przenikaniem kurzu, strugoodporne | 5 lat | 0.981 | 0.8 | Karta katalogowa
910505100038 | WT120C G2 LED19S/840 PSD L600 | Link do zdjęcia | Waterproof comm. | PHILIPS | 364 | 1900 | 115 | 4000 | >80 | 840 neutralna biel | Szeroki rozsył światła | Tak | 16.5 | 0.9 | 220 - 240 | Nie | 69 | 9 | 9 | Znak ENEC | 25 | Zasilacz z interfejsem DALI | Poliwęglan | / | Klasa bezpieczeństwa I | IP65 ¦ Zabezpieczone przed przenikaniem kurzu, strugoodporne | 5 lat | 1.143 | 0.93 | Karta katalogowa
911401823480 | WT120C G2 LED19S/840 PSU L600 | Link do zdjęcia | Waterproof comm. | PHILIPS | 149 | 1900 | 127 | 4000 | >80 | 840 neutralna biel | Szeroki rozsył światła | Nie | 15 | 0.9 | 220 - 240 | Nie | 69 | 8.5 | 8.5 | Znak ENEC | 25 | Zasilacz (wł./wył.) | Poliwęglan | / | Klasa bezpieczeństwa I | IP65 ¦ Zabezpieczone przed przenikaniem kurzu, strugoodporne | 5 lat | 1.089 | 0.8 | Karta katalogowa
911401815487 | WT120C G2 LED20S/840 PSU L600 | Link do zdjęcia | Waterproof comm. | PHILIPS | 196 | 2000 | 156 | 4000 | >80 | 840 neutralna biel | Symetryczna | Nie | 12.8 | 0.9 | 220 - 240 | Nie | 68.5 | 8.3 | 9 | Znak ENEC | 25 | Zasilacz (wł./wył.) | Poliwęglan | / | Klasa bezpieczeństwa I | IP65 ¦ Zabezpieczone przed przenikaniem kurzu, strugoodporne | 5 lat | 1.033 | 0.8 | Karta katalogowa
911401837080 | WT120C G2 LED25S/840 PSU PCO L1200 | Link do zdjęcia | Waterproof comm. | PHILIPS | 197 | 2500 | 122 | 4000 | >80 | 840 neutralna biel | Bardzo szeroki rozsył światła | Nie | 20.5 | 0.9 | 220 - 240 | Nie | 124 | 8.5 | 8.5 | Znak ENEC | 26 | Zasilacz (wł./wył.) | Poliwęglan | / | Klasa bezpieczeństwa I | IP65 ¦ Zabezpieczone przed przenikaniem kurzu, strugoodporne | 5 lat | 1.7 | 1.4 | Karta katalogowa
911401814985 | WT120C G2 LED27_45S/840 PSU L1200 | Link do zdjęcia | Waterproof comm. | PHILIPS | 241 | 2700; 4500 | 141 | 4000 | >80 | 840 neutralna biel | Symetryczna | Nie | 32; 18 | 0.9 | 220 - 240 | Nie | 123.5 | 8.3 | 9 | Znak ENEC | 25 | Zasilacz (wł./wył.) | Poliwęglan | / | Klasa bezpieczeństwa I | IP65 ¦ Zabezpieczone przed przenikaniem kurzu, strugoodporne | 5 lat | 1.73 | 1.33 | Karta katalogowa
910505100044 | WT120C G2 LED27S/840 PSD L1200 | Link do zdjęcia | Waterproof comm. | PHILIPS | 410 | 2700 | 123 | 4000 | >80 | 840 neutralna biel | Szeroki rozsył światła | Tak | 22 | 0.9 | 220 - 240 | Nie | 125 | 9 | 9 | Znak ENEC | 25 | Zasilacz z interfejsem DALI | Poliwęglan | / | Klasa bezpieczeństwa I | IP65 ¦ Zabezpieczone przed przenikaniem kurzu, strugoodporne | 5 lat | 1.6 | 1.53 | Karta katalogowa
911401823580 | WT120C G2 LED27S/840 PSU L1200 | Link do zdjęcia | Waterproof comm. | PHILIPS | 197 | 2700 | 132 | 4000 | >80 | 840 neutralna biel | Szeroki rozsył światła | Nie | 20.5 | 0.9 | 220 - 240 | Nie | 124 | 8.5 | 8.5 | Znak ENEC | 25 | Zasilacz (wł./wył.) | Poliwęglan | / | Klasa bezpieczeństwa I | IP65 ¦ Zabezpieczone przed przenikaniem kurzu, strugoodporne | 5 lat | 1.7 | 1.4 | Karta katalogowa
911401535291 | WT120C G2 LED27S/840 PSU TW3 L1200 | Link do zdjęcia | Waterproof comm. | PHILIPS | 319 | 2700 | 131 | 4000 | >80 | 840 neutralna biel | Kąt rozsyłu światła 110° | Nie | 20.5 | 0.9 | 220 - 240 | Nie | 128 | 8.5 | 8.5 | Znak ENEC | 25 | Zasilacz (wł./wył.) | Poliwęglan | / | Klasa bezpieczeństwa I | IP65 ¦ Zabezpieczone przed przenikaniem kurzu, strugoodporne | 5 lat | 1.967 | 1.5 | Karta katalogowa
911401837180 | WT120C G2 LED31S/840 PSU PCO L1500 | Link do zdjęcia | Waterproof comm. | PHILIPS | 253 | 3100 | 128 | 4000 | >80 | 840 neutralna biel | Bardzo szeroki rozsył światła | Nie | 24.3 | 0.9 | 220 - 240 | Nie | 154 | 8.5 | 8.5 | Znak ENEC | 26 | Zasilacz (wł./wył.) | Poliwęglan | / | Klasa bezpieczeństwa I | IP65 ¦ Zabezpieczone przed przenikaniem kurzu, strugoodporne | 5 lat | 2.042 | 1.7 | Karta katalogowa
910505100061 | WT120C G2 LED34S/840 PSD L1500 | Link do zdjęcia | Waterproof comm. | PHILIPS | 441 | 3400 | 131 | 4000 | >80 | 840 neutralna biel | Szeroki rozsył światła | Tak | 26 | 0.9 | 220 - 240 | Nie | 153 | 9 | 9 | Znak ENEC | 25 | Zasilacz z interfejsem DALI | Poliwęglan | / | Klasa bezpieczeństwa I | IP65 ¦ Zabezpieczone przed przenikaniem kurzu, strugoodporne | 5 lat | 1.9 | 1.82 | Karta katalogowa
911401823680 | WT120C G2 LED34S/840 PSU L1500 | Link do zdjęcia | Waterproof comm. | PHILIPS | 253 | 3400 | 140 | 4000 | >80 | 840 neutralna biel | Szeroki rozsył światła | Nie | 24.3 | 0.9 | 220 - 240 | Nie | 154 | 8.5 | 8.5 | Znak ENEC | 25 | Zasilacz (wł./wył.) | Poliwęglan | / | Klasa bezpieczeństwa I | IP65 ¦ Zabezpieczone przed przenikaniem kurzu, strugoodporne | 5 lat | 1.84 | 1.5 | Karta katalogowa
911401824481 | WT120C G2 LED34S/865 PSU L1500 | Link do zdjęcia | Waterproof comm. | PHILIPS | 292 | 3400 | 139 | 6500 | >80 | 865 barwa dzienna chłodna | Szeroki rozsył światła | Nie | 24.5 | 0.9 | 220 - 240 | Nie | 154 | 8 | 9 | Znak ENEC | 25 | Zasilacz (wł./wył.) | Poliwęglan | / | Klasa bezpieczeństwa I | IP65 ¦ Zabezpieczone przed przenikaniem kurzu, strugoodporne | 5 lat | 2.184 | 1.7 | Karta katalogowa
911401824681 | WT120C G2 LED37S/830 PSU L1200 | Link do zdjęcia | Waterproof comm. | PHILIPS | 210 | 3700 | 130 | 3000 | >80 | 830 barwa ciepło-biała | Szeroki rozsył światła | Nie | 28.5 | 0.9 | 220 - 240 | Nie | 124 | 8.5 | 8.5 | Znak ENEC | 25 | Zasilacz (wł./wył.) | Poliwęglan | / | Klasa bezpieczeństwa I | IP65 ¦ Zabezpieczone przed przenikaniem kurzu, strugoodporne | 5 lat | 1.7 | 1.4 | Karta katalogowa
911401837280 | WT120C G2 LED37S/840 PSU PCO L1200 | Link do zdjęcia | Waterproof comm. | PHILIPS | 216 | 3700 | 130 | 4000 | >80 | 840 neutralna biel | Bardzo szeroki rozsył światła | Nie | 28.6 | 0.9 | 220 - 240 | Nie | 124 | 8.5 | 8.5 | Znak ENEC | 26 | Zasilacz (wł./wył.) | Poliwęglan | / | Klasa bezpieczeństwa I | IP65 ¦ Zabezpieczone przed przenikaniem kurzu, strugoodporne | 5 lat | 1.7 | 1.4 | Karta katalogowa
910505100053 | WT120C G2 LED40S/840 PSD L1200 | Link do zdjęcia | Waterproof comm. | PHILIPS | 400 | 4000 | 131 | 4000 | >80 | 840 neutralna biel | Szeroki rozsył światła | Tak | 30.5 | 0.9 | 220 - 240 | Nie | 125 | 9 | 9 | Znak ENEC | 25 | Zasilacz z interfejsem DALI | Poliwęglan | / | Klasa bezpieczeństwa I | IP65 ¦ Zabezpieczone przed przenikaniem kurzu, strugoodporne | 5 lat | 1.6 | 1.53 | Karta katalogowa
911401816087 | WT120C G2 LED40S/840 PSD L600 | Link do zdjęcia | Waterproof comm. | PHILIPS | 336 | 4000 | 160 | 4000 | >80 | 840 neutralna biel | Symetryczna | Tak | 25 | 0.9 | 220 - 240 | Nie | 68.5 | 8.3 | 9 | Znak ENEC | 25 | Zasilacz z interfejsem DALI | Poliwęglan | / | Klasa bezpieczeństwa I | IP65 ¦ Zabezpieczone przed przenikaniem kurzu, strugoodporne | 5 lat | 1.056 | 0.83 | Karta katalogowa
911401823780 | WT120C G2 LED40S/840 PSU L1200 | Link do zdjęcia | Waterproof comm. | PHILIPS | 216 | 4000 | 140 | 4000 | >80 | 840 neutralna biel | Szeroki rozsył światła | Nie | 28.6 | 0.9 | 220 - 240 | Nie | 124 | 8.5 | 8.5 | Znak ENEC | 25 | Zasilacz (wł./wył.) | Poliwęglan | / | Klasa bezpieczeństwa I | IP65 ¦ Zabezpieczone przed przenikaniem kurzu, strugoodporne | 5 lat | 1.54 | 1.26 | Karta katalogowa
911401815587 | WT120C G2 LED40S/840 PSU L600 | Link do zdjęcia | Waterproof comm. | PHILIPS | 211 | 4000 | 160 | 4000 | >80 | 840 neutralna biel | Symetryczna | Nie | 25 | 0.9 | 220 - 240 | Nie | 68.5 | 8.3 | 9 | Znak ENEC | 25 | Zasilacz (wł./wył.) | Poliwęglan | / | Klasa bezpieczeństwa I | IP65 ¦ Zabezpieczone przed przenikaniem kurzu, strugoodporne | 5 lat | 1.033 | 0.8 | Karta katalogowa
910505100051 | WT120C G2 LED40S/840 PSU TW1 WEC L1200 | Link do zdjęcia | Waterproof comm. | PHILIPS | 375 | 4000 | 136 | 4000 | >80 | 840 neutralna biel | Szeroki rozsył światła | Nie | 29.5 | 0.86 | 220 - 240 | Nie | 125 | 9 | 9 | Znak ENEC | 25 | Zasilacz (wł./wył.) | Poliwęglan | / | Klasa bezpieczeństwa I | IP65 ¦ Zabezpieczone przed przenikaniem kurzu, strugoodporne | 5 lat | 1.6 | 1.53 | Karta katalogowa
910505100050 | WT120C G2 LED40S/840 PSU WEC L1200 | Link do zdjęcia | Waterproof comm. | PHILIPS | 313 | 4000 | 138 | 4000 | >80 | 840 neutralna biel | Szeroki rozsył światła | Nie | 29 | 0.86 | 220 - 240 | Nie | 125 | 9 | 9 | Znak ENEC | 25 | Zasilacz (wł./wył.) | Poliwęglan | / | Klasa bezpieczeństwa I | IP65 ¦ Zabezpieczone przed przenikaniem kurzu, strugoodporne | 5 lat | 1.6 | 1.53 | Karta katalogowa
911401824381 | WT120C G2 LED40S/865 PSU L1200 | Link do zdjęcia | Waterproof comm. | PHILIPS | 208 | 4000 | 140 | 6500 | >80 | 865 barwa dzienna chłodna | Szeroki rozsył światła | Nie | 28.5 | 0.9 | 220 - 240 | Nie | 124 | 8 | 9 | Znak ENEC | 25 | Zasilacz (wł./wył.) | Poliwęglan | / | Klasa bezpieczeństwa I | IP65 ¦ Zabezpieczone przed przenikaniem kurzu, strugoodporne | 5 lat | 1.807 | 1.4 | Karta katalogowa
911401824781 | WT120C G2 LED55S/830 PSU L1500 | Link do zdjęcia | Waterproof comm. | PHILIPS | 253 | 5500 | 128 | 3000 | >80 | 830 barwa ciepło-biała | Szeroki rozsył światła | Nie | 43 | 0.9 | 220 - 240 | Nie | 154 | 8.5 | 8.5 | Znak ENEC | 25 | Zasilacz (wł./wył.) | Poliwęglan | / | Klasa bezpieczeństwa I | IP65 ¦ Zabezpieczone przed przenikaniem kurzu, strugoodporne | 5 lat | 2.042 | 1.7 | Karta katalogowa
911401816187 | WT120C G2 LED60S/840 PSD L1200 | Link do zdjęcia | Waterproof comm. | PHILIPS | 435 | 6000 | 160 | 4000 | >80 | 840 neutralna biel | Symetryczna | Tak | 37.5 | 0.9 | 220 - 240 | Nie | 123.5 | 8.3 | 9 | Znak ENEC | 25 | Zasilacz z interfejsem DALI | Poliwęglan | / | Klasa bezpieczeństwa I | IP65 ¦ Zabezpieczone przed przenikaniem kurzu, strugoodporne | 5 lat | 1.7 | 1.33 | Karta katalogowa
910505100072 | WT120C G2 LED60S/840 PSD L1500 | Link do zdjęcia | Waterproof comm. | PHILIPS | 458 | 6000 | 133 | 4000 | >80 | 840 neutralna biel | Szeroki rozsył światła | Tak | 45 | 0.9 | 220 - 240 | Nie | 153 | 9 | 9 | Znak ENEC | 25 | Zasilacz z interfejsem DALI | Poliwęglan | / | Klasa bezpieczeństwa I | IP65 ¦ Zabezpieczone przed przenikaniem kurzu, strugoodporne | 5 lat | 1.9 | 1.82 | Karta katalogowa
911401815687 | WT120C G2 LED60S/840 PSU L1200 | Link do zdjęcia | Waterproof comm. | PHILIPS | 296 | 6000 | 160 | 4000 | >80 | 840 neutralna biel | Symetryczna | Nie | 37.5 | 0.9 | 220 - 240 | Nie | 123.5 | 8.3 | 9 | Znak ENEC | 25 | Zasilacz (wł./wył.) | Poliwęglan | / | Klasa bezpieczeństwa I | IP65 ¦ Zabezpieczone przed przenikaniem kurzu, strugoodporne | 5 lat | 1.667 | 1.29 | Karta katalogowa
911401823880 | WT120C G2 LED60S/840 PSU L1500 | Link do zdjęcia | Waterproof comm. | PHILIPS | 449 | 6000 | 140 | 4000 | >80 | 840 neutralna biel | Szeroki rozsył światła | Nie | 42.9 | 0.9 | 220 - 240 | Nie | 154 | 8.5 | 8.5 | Znak ENEC | 25 | Zasilacz (wł./wył.) | Poliwęglan | / | Klasa bezpieczeństwa I | IP65 ¦ Zabezpieczone przed przenikaniem kurzu, strugoodporne | 5 lat | 2.042 | 1.7 | Karta katalogowa
910505100070 | WT120C G2 LED60S/840 PSU TW1 WEC L1500 | Link do zdjęcia | Waterproof comm. | PHILIPS | 452 | 6000 | 136 | 4000 | >80 | 840 neutralna biel | Szeroki rozsył światła | Nie | 44 | 0.9 | 220 - 240 | Nie | 153 | 9 | 9 | Znak ENEC | 25 | Zasilacz (wł./wył.) | Poliwęglan | / | Klasa bezpieczeństwa I | IP65 ¦ Zabezpieczone przed przenikaniem kurzu, strugoodporne | 5 lat | 1.9 | 1.82 | Karta katalogowa
911401535591 | WT120C G2 LED60S/840 PSU TW3 L1500 | Link do zdjęcia | Waterproof comm. | PHILIPS | 388 | 6000 | 139 | 4000 | >80 | 840 neutralna biel | Kąt rozsyłu światła 110° | Nie | 43 | 0.9 | 220 - 240 | Nie | 158 | 8.5 | 8.5 | Znak ENEC | 25 | Zasilacz (wł./wył.) | Poliwęglan | / | Klasa bezpieczeństwa I | IP65 ¦ Zabezpieczone przed przenikaniem kurzu, strugoodporne | 5 lat | 2.333 | 1.8 | Karta katalogowa
910505100069 | WT120C G2 LED60S/840 PSU WEC L1500 | Link do zdjęcia | Waterproof comm. | PHILIPS | 377 | 6000 | 135 | 4000 | >80 | 840 neutralna biel | Szeroki rozsył światła | Nie | 44.5 | 0.9 | 220 - 240 | Nie | 153 | 9 | 9 | Znak ENEC | 25 | Zasilacz (wł./wył.) | Poliwęglan | / | Klasa bezpieczeństwa I | IP65 ¦ Zabezpieczone przed przenikaniem kurzu, strugoodporne | 5 lat | 2.02 | 1.64 | Karta katalogowa
911401824581 | WT120C G2 LED60S/865 PSU L1500 | Link do zdjęcia | Waterproof comm. | PHILIPS | 253 | 6000 | 140 | 6500 | >80 | 865 barwa dzienna chłodna | Szeroki rozsył światła | Nie | 43 | 0.9 | 220 - 240 | Nie | 154 | 8.5 | 8.5 | Znak ENEC | 25 | Zasilacz (wł./wył.) | Poliwęglan | / | Klasa bezpieczeństwa I | IP65 ¦ Zabezpieczone przed przenikaniem kurzu, strugoodporne | 5 lat | 2.042 | 1.7 | Karta katalogowa
911401816287 | WT120C G2 LED80S/840 PSD L1200 | Link do zdjęcia | Waterproof comm. | PHILIPS | 507 | 8000 | 160 | 4000 | >80 | 840 neutralna biel | Symetryczna | Tak | 50 | 0.9 | 220 - 240 | Nie | 123.5 | 8.3 | 9 | Znak ENEC | 25 | Zasilacz z interfejsem DALI | Poliwęglan | / | Klasa bezpieczeństwa I | IP65 ¦ Zabezpieczone przed przenikaniem kurzu, strugoodporne | 5 lat | 1.7 | 1.33 | Karta katalogowa
910505100079 | WT120C G2 LED80S/840 PSD L1500 | Link do zdjęcia | Waterproof comm. | PHILIPS | 507 | 8000 | 129 | 4000 | >80 | 840 neutralna biel | Szeroki rozsył światła | Tak | 62 | 0.9 | 220 - 240 | Nie | 157.1 | 11 | 11.4 | Znak ENEC | 25 | Zasilacz z interfejsem DALI | Poliwęglan | / | Klasa bezpieczeństwa I | IP65 ¦ Zabezpieczone przed przenikaniem kurzu, strugoodporne | 5 lat | 2.12 | 1.72 | Karta katalogowa
911401815787 | WT120C G2 LED80S/840 PSU L1200 | Link do zdjęcia | Waterproof comm. | PHILIPS | 336 | 8000 | 160 | 4000 | >80 | 840 neutralna biel | Symetryczna | Nie | 50 | 0.9 | 220 - 240 | Nie | 123.5 | 8.3 | 9 | Znak ENEC | 25 | Zasilacz (wł./wył.) | Poliwęglan | / | Klasa bezpieczeństwa I | IP65 ¦ Zabezpieczone przed przenikaniem kurzu, strugoodporne | 5 lat | 1.667 | 1.29 | Karta katalogowa
911401823980 | WT120C G2 LED80S/840 PSU L1500 | Link do zdjęcia | Waterproof comm. | PHILIPS | 279 | 8000 | 140 | 4000 | >80 | 840 neutralna biel | Szeroki rozsył światła | Nie | 57.1 | 0.9 | 220 - 240 | Nie | 154 | 8.5 | 8.5 | Znak ENEC | 25 | Zasilacz (wł./wył.) | Poliwęglan | / | Klasa bezpieczeństwa I | IP65 ¦ Zabezpieczone przed przenikaniem kurzu, strugoodporne | 5 lat | 2.2 | 1.7 | Karta katalogowa
910505100077 | WT120C G2 LED80S/840 PSU TW3 L1500 | Link do zdjęcia | Waterproof comm. | PHILIPS | 498 | 8000 | 133 | 4000 | >80 | 840 neutralna biel | Szeroki rozsył światła | Nie | 60 | 0.9 | 220 - 240 | Nie | 157.1 | 11 | 11.4 | Znak ENEC | 25 | Zasilacz (wł./wył.) | Poliwęglan | / | Klasa bezpieczeństwa I | IP65 ¦ Zabezpieczone przed przenikaniem kurzu, strugoodporne | 5 lat | 1.9 | 1.82 | Karta katalogowa
911401535691 | WT120C G2 LED80S/840 PSU TW3 L1500 | Link do zdjęcia | Waterproof comm. | PHILIPS | 498 | 8000 | 140 | 4000 | >80 | 840 neutralna biel | Kąt rozsyłu światła 110° | Nie | 57 | 0.9 | 220 - 240 | Nie | 158 | 8.5 | 8.5 | Znak ENEC | 25 | Zasilacz (wł./wył.) | Poliwęglan | / | Klasa bezpieczeństwa I | IP65 ¦ Zabezpieczone przed przenikaniem kurzu, strugoodporne | 5 lat | 2.333 | 1.8 | Karta katalogowa
911401816387 | WT120C G2 LED100S/840 PSD L1500 | Link do zdjęcia | Waterproof comm. | PHILIPS | 551 | 10000 | 160 | 4000 | >80 | 840 neutralna biel | Symetryczna | Tak | 62 | 0.9 | 220 - 240 | Nie | 153.5 | 8.3 | 9 | Znak ENEC | 25 | Zasilacz z interfejsem DALI | Poliwęglan | / | Klasa bezpieczeństwa I | IP65 ¦ Zabezpieczone przed przenikaniem kurzu, strugoodporne | 5 lat | 2.178 | 1.73 | Karta katalogowa
911401815887 | WT120C G2 LED100S/840 PSU L1500 | Link do zdjęcia | Waterproof comm. | PHILIPS | 379 | 10000 | 160 | 4000 | >80 | 840 neutralna biel | Symetryczna | Nie | 62 | 0.9 | 220 - 240 | Nie | 153.5 | 8.3 | 9 | Znak ENEC | 25 | Zasilacz (wł./wył.) | Poliwęglan | / | Klasa bezpieczeństwa I | IP65 ¦ Zabezpieczone przed przenikaniem kurzu, strugoodporne | 5 lat | 2.178 | 1.73 | Karta katalogowa
911401816487 | WT120C G2 LED120S/840 PSD L1500 | Link do zdjęcia | Waterproof comm. | PHILIPS | 652 | 12000 | 160 | 4000 | >80 | 840 neutralna biel | Symetryczna | Tak | 75 | 0.9 | 220 - 240 | Nie | 153.5 | 8.3 | 9 | Znak ENEC | 25 | Zasilacz z interfejsem DALI | Poliwęglan | / | Klasa bezpieczeństwa I | IP65 ¦ Zabezpieczone przed przenikaniem kurzu, strugoodporne | 5 lat | 2.178 | 1.73 | Karta katalogowa
911401815987 | WT120C G2 LED120S/840 PSU L1500 | Link do zdjęcia | Waterproof comm. | PHILIPS | 445 | 12000 | 160 | 4000 | >80 | 840 neutralna biel | Symetryczna | Nie | 75 | 0.9 | 220 - 240 | Nie | 153.5 | 8.3 | 9 | Znak ENEC | 25 | Zasilacz (wł./wył.) | Poliwęglan | / | Klasa bezpieczeństwa I | IP65 ¦ Zabezpieczone przed przenikaniem kurzu, strugoodporne | 5 lat | 2.178 | 1.73 | Karta katalogowa
911401816787 | WT120Z TW-3x2.5-L1200 | Link do zdjęcia | Waterproof comm. | PHILIPS | 245 | / | / | / | / | / | / | / | / | / | 450 | Nie | 103.5 | 0.7 | 0.7 | / | / | / | / | / | / | / | 5 lat | 1.4 | 0.105 | Karta katalogowa
911401816987 | WT120Z TW-3x2.5-L1500 | Link do zdjęcia | Waterproof comm. | PHILIPS | 298 | / | / | / | / | / | / | / | / | / | 450 | Nie | 132.5 | 0.7 | 0.7 | / | / | / | / | / | / | / | 5 lat | 1.5 | 0.12 | Karta katalogowa
911401816587 | WT120Z TW-3x2.5-L600 | Link do zdjęcia | Waterproof comm. | PHILIPS | 159 | / | / | / | / | / | / | / | / | / | 450 | Nie | 55 | 0.7 | 0.7 | / | / | / | / | / | / | / | 5 lat | 0.7 | 0.05 | Karta katalogowa
911401816887 | WT120Z TW-5x2.5-L1200 | Link do zdjęcia | Waterproof comm. | PHILIPS | 369 | / | / | / | / | / | / | / | / | / | 450 | Nie | 103.5 | 0.9 | 0.9 | / | / | / | / | / | / | / | 5 lat | 1.9 | 0.16 | Karta katalogowa
911401817087 | WT120Z TW-5x2.5-L1500 | Link do zdjęcia | Waterproof comm. | PHILIPS | 454 | / | / | / | / | / | / | / | / | / | 450 | Nie | 132.5 | 0.9 | 0.9 | / | / | / | / | / | / | / | 5 lat | 0.26 | 0.22 | Karta katalogowa
911401816687 | WT120Z TW-5x2.5-L600 | Link do zdjęcia | Waterproof comm. | PHILIPS | 224 | / | / | / | / | / | / | / | / | / | 450 | Nie | 55 | 0.9 | 0.9 | / | / | / | / | / | / | / | 5 lat | 1.2 | 0.09 | Karta katalogowa
911401860284 | WT210C LED39S/840 PSU TW1 PMMA L1500 | Link do zdjęcia | Waterproof comm. | PHILIPS | 397 | 3900 | 139 | 4000 | >80 | 840 neutralna biel | Bardzo szeroki rozsył światła | Nie | 28 | 0.9 | 220 - 240 | Nie | 167.5 | 9.5 | 9.5 | Znak ENEC | 26 | Zasilacz (wł./wył.) | Tworzywo sztuczne | / | Klasa bezpieczeństwa I | IP69K ¦ Zabezpieczone przed przenikaniem kurzu, ciśnieniowo szczelne 80°C | 5 lat | 2.2 | 1.5 | Karta katalogowa
911401828084 | WT210C LED50S/840 PSU TW1 PC L1200 | Link do zdjęcia | Waterproof comm. | PHILIPS | 397 | 5000 | 128 | 4000 | >80 | 840 neutralna biel | Bardzo szeroki rozsył światła | Nie | 39 | 0.9 | 220 - 240 | Nie | 135.5 | 12 | 12 | Znak ENEC | 26 | Zasilacz (wł./wył.) | Poliwęglan | / | Klasa bezpieczeństwa I | IP68 ¦ Zabezpieczone przed przenikaniem kurzu, ciśnieniowo szczelne | 5 lat | 2.3 | 1.5 | Karta katalogowa
911401827884 | WT210C LED50S/840 PSU TW1 PMMA L1200 | Link do zdjęcia | Waterproof comm. | PHILIPS | 361 | 5000 | 128 | 4000 | >80 | 840 neutralna biel | Bardzo szeroki rozsył światła | Nie | 39 | 0.9 | 220 - 240 | Nie | 9.5 | 12.4 | 9.5 | Znak ENEC | 26 | Zasilacz (wł./wył.) | Tworzywo sztuczne | / | Klasa bezpieczeństwa I | IP69K ¦ Zabezpieczone przed przenikaniem kurzu, ciśnieniowo szczelne 80°C | 5 lat | 1.85 | 1.2 | Karta katalogowa
911401828184 | WT210C LED70S/840 PSU TW1 PC L1500 | Link do zdjęcia | Waterproof comm. | PHILIPS | 458 | 7000 | 130 | 4000 | >80 | 840 neutralna biel | Bardzo szeroki rozsył światła | Nie | 54 | 0.9 | 220 - 240 | Nie | 165.5 | 12 | 12 | Znak ENEC | 26 | Zasilacz (wł./wył.) | Poliwęglan | / | Klasa bezpieczeństwa I | IP68 ¦ Zabezpieczone przed przenikaniem kurzu, ciśnieniowo szczelne | 5 lat | 2.75 | 1.8 | Karta katalogowa
911401827984 | WT210C LED70S/840 PSU TW1 PMMA L1500 | Link do zdjęcia | Waterproof comm. | PHILIPS | 405 | 7000 | 130 | 4000 | >80 | 840 neutralna biel | Bardzo szeroki rozsył światła | Nie | 54 | 0.9 | 220 - 240 | Nie | 167.5 | 9.5 | 9.5 | Znak ENEC | 26 | Zasilacz (wł./wył.) | Tworzywo sztuczne | / | Klasa bezpieczeństwa I | IP69K ¦ Zabezpieczone przed przenikaniem kurzu, ciśnieniowo szczelne 80°C | 5 lat | 2.25 | 1.5 | Karta katalogowa
911401809680 | PILA WT007C LED17S/840 PSU L600 | Link do zdjęcia | Waterproof comm. | PILA | 58.9 | 1700 | 100 | 4000 | >80 | 840 neutralna biel | Kąt rozsyłu światła 120° | Nie | 17 | 0.9 | 220 - 240 | Nie | 64.5 | 4.8 | 3.75 | Znak ENEC | 27 | Zasilacz (wł./wył.) | Poliwęglan | / | Klasa bezpieczeństwa II | IP65 ¦ Zabezpieczone przed przenikaniem kurzu, strugoodporne | 2 lata | 0.321 | 0.19 | Karta katalogowa
911401735772 | PILA WT007C LED34S/840 PSU L1200 | Link do zdjęcia | Waterproof comm. | PILA | 67.9 | 3400 | 100 | 4000 | >80 | 840 neutralna biel | Kąt rozsyłu światła 120° | Nie | 34 | 0.9 | 220 - 240 | Nie | 123.5 | 5.3 | 3.9 | Znak ENEC | 27 | Zasilacz (wł./wył.) | Poliwęglan | / | Klasa bezpieczeństwa II | IP65 ¦ Zabezpieczone przed przenikaniem kurzu, strugoodporne | 2 lata | 0.479 | 0.29 | Karta katalogowa
911401735782 | PILA WT007C LED54S/840 PSU L1500 | Link do zdjęcia | Waterproof comm. | PILA | 92.1 | 5400 | 100 | 4000 | >80 | 840 neutralna biel | Kąt rozsyłu światła 120° | Nie | 54 | 0.9 | 220 - 240 | Nie | 153.5 | 5.3 | 3.9 | Znak ENEC | 27 | Zasilacz (wł./wył.) | Poliwęglan | / | Klasa bezpieczeństwa II | IP65 ¦ Zabezpieczone przed przenikaniem kurzu, strugoodporne | 2 lata | 0.575 | 0.36 | Karta katalogowa
911401813685 | PILA WT008C 20S/840 PSU L600 CLASSIC | Link do zdjęcia | Waterproof comm. | PILA | 58.9 | 2000 | 111 | 4000 | >80 | 840 neutralna biel | Symetryczna | Nie | 18 | 0.9 | 220 - 240 | Nie | 59 | 6.5 | 6.5 | / | 31 | Zasilacz (wł./wył.) | Poliwęglan | / | Klasa bezpieczeństwa II | IP65 ¦ Zabezpieczone przed przenikaniem kurzu, strugoodporne | 2 lata | 0.478 | 0.35 | Karta katalogowa
911401813985 | PILA WT008C 20S/840 PSU L600 TW CLASSIC | Link do zdjęcia | Waterproof comm. | PILA | 69.6 | 2000 | 111 | 4000 | >80 | 840 neutralna biel | Symetryczna | Nie | 18 | 0.9 | 220 - 240 | Nie | 60.5 | 6.5 | 6.5 | / | 31 | Zasilacz (wł./wył.) | Poliwęglan | / | Klasa bezpieczeństwa II | IP65 ¦ Zabezpieczone przed przenikaniem kurzu, strugoodporne | 2 lata | 0.488 | 0.36 | Karta katalogowa
911401813785 | PILA WT008C 40S/840 PSU L1200 CLASSIC | Link do zdjęcia | Waterproof comm. | PILA | 74.4 | 4000 | 111 | 4000 | >80 | 840 neutralna biel | Symetryczna | Nie | 36 | 0.9 | 220 - 240 | Nie | 119.5 | 6.5 | 6.5 | / | 31 | Zasilacz (wł./wył.) | Poliwęglan | / | Klasa bezpieczeństwa II | IP65 ¦ Zabezpieczone przed przenikaniem kurzu, strugoodporne | 2 lata | 0.883 | 0.7 | Karta katalogowa
911401814085 | PILA WT008C 40S/840 PSU L1200 TW CLASSIC | Link do zdjęcia | Waterproof comm. | PILA | 98.2 | 4000 | 111 | 4000 | >80 | 840 neutralna biel | Symetryczna | Nie | 36 | 0.9 | 220 - 240 | Nie | 121 | 6.5 | 6.5 | / | 31 | Zasilacz (wł./wył.) | Poliwęglan | / | Klasa bezpieczeństwa II | IP65 ¦ Zabezpieczone przed przenikaniem kurzu, strugoodporne | 2 lata | 0.893 | 0.71 | Karta katalogowa
911401813885 | PILA WT008C 60S/840 PSU L1500 CLASSIC | Link do zdjęcia | Waterproof comm. | PILA | 108 | 6000 | 113 | 4000 | >80 | 840 neutralna biel | Symetryczna | Nie | 53 | 0.9 | 220 - 240 | Nie | 149.5 | 6.5 | 6.5 | / | 31 | Zasilacz (wł./wył.) | Poliwęglan | / | Klasa bezpieczeństwa II | IP65 ¦ Zabezpieczone przed przenikaniem kurzu, strugoodporne | 2 lata | 1.052 | 0.82 | Karta katalogowa
911401814185 | PILA WT008C 60S/840 PSU L1500 TW CLASSIC | Link do zdjęcia | Waterproof comm. | PILA | 123 | 6000 | 113 | 4000 | >80 | 840 neutralna biel | Symetryczna | Nie | 53 | 0.9 | 220 - 240 | Nie | 151 | 6.5 | 6.5 | / | 31 | Zasilacz (wł./wył.) | Poliwęglan | / | Klasa bezpieczeństwa II | IP65 ¦ Zabezpieczone przed przenikaniem kurzu, strugoodporne | 2 lata | 1.062 | 0.83 | Karta katalogowa

## Przewodnik po nazwach produktów
Przewodnik po znaczeniach fraz w nazwach produktów Signify
Typ produktu | Skrót / część z nazwy produktu w cenniku | Znaczenie | Dodatkowy opis
źródła LED bulb, Spot, Capsule, Linear | MAS | MASTER | Najwyższa jakość marki PHILIS do profesjonalnego zastosowania
źródła LED bulb, Spot, Capsule, Linear | MAS VLE | MASTER Value | Wysoka jakość marki PHILIPS w ekonomicznej wersji do profesjonalnego zastosowania
źródła LED bulb, Spot, Capsule, Linear | CorePro | CorePro | Wysoka jakość marki PHILIPS w ekonomicznej wersji do ogólnego i pół-profesjonalnego zastosowania
źródła LED bulb, Spot, Capsule, Linear | PILA | PILA | Produkty w marce PILA
źródła LED bulb, Spot, Capsule, Linear | LED classic | PHILIPS | Tradycyjny kształt żarówki
źródła LED bulb, Spot, Capsule, Linear | LEDbulb | Żarówka LED | Tradycyjny kształt żarówki
źródła LED bulb, Spot, Capsule, Linear | Classic-giant | Żarówka LED | Żarówki LED w powiększonych kształtach
źródła LED bulb, Spot, Capsule, Linear | LEDCandle | Świeczka LED | Tradycyjny kształt żarówki typu świeczka
źródła LED bulb, Spot, Capsule, Linear | LEDLuster | Kulka LED | Tradycyjny kształt żarówki typu kulka
źródła LED bulb, Spot, Capsule, Linear | LEDSpot | LEDSpot | Odpowiedniki tradycyjnych halogenów MR16, MR11, AR111
źródła LED bulb, Spot, Capsule, Linear | LEDcapsule | kapsułka LED | Odpowiednik kapsułek halogenowych
źródła LED bulb, Spot, Capsule, Linear | LEDLinear | LED liniowy | źródło zastępujące halogen liniowy
źródła LED bulb, Spot, Capsule, Linear | D | Dimmable | oznacza że źródło LED jest ściemnialne
źródła LED bulb, Spot, Capsule, Linear | DT | DimTone | oznacza że źródło LED jest ściemnialne wraz ze zmianą temperatury barwowej
źródła LED bulb, Spot, Capsule, Linear | ND | Not Dimmable | oznacza że źródło LED jest nieściemnialne
źródła LED bulb, Spot, Capsule, Linear | SSW | tryb pracy SceneSwitch | Żarówka LED z inteligentną pamięcią ustawień współpracująca ze zwykłym włącznikiem, możliwość zmiany temp. barwowej lub/i strumienia świetlnego
źródła LED bulb, Spot, Capsule, Linear | ExpertColor | określenie słowne Ra90 dla LEDSpot | określenie słowne na bardzo wysoki wskaźnik Ra pow. 90
źródła LED bulb, Spot, Capsule, Linear | 4-60W | opis odpowiednika w mocach źródeł LED | pierwsza wartość to moc źródła LED, druga wartość to odpowiednik mocy konwencjonalnego źródła
źródła LED bulb, Spot, Capsule, Linear | 3.4-40W | opis odpowiednika w mocach źródeł LED | pierwsza wartość to moc źródła LED, druga wartość to odpowiednik mocy konwencjonalnego źródła
źródła LED bulb, Spot, Capsule, Linear | 40W, 60W | opis odpowiednika w mocy | Przy źródłach PILA i konsumenckich wskazana jest tylko moc odpowiednika konwencjonalnego
źródła LED bulb, Spot, Capsule, Linear | E27, E14, | trzonek | dla tradycyjnych żarówek
źródła LED bulb, Spot, Capsule, Linear | GU10 | trzonek | dla LEDSpot - odpowiedników 1 do 1 halogenów
źródła LED bulb, Spot, Capsule, Linear | G4, GY6,35 | trzonek | dla kapsułek LED z zasilaniem na 12V
źródła LED bulb, Spot, Capsule, Linear | G9 | trzonek | dla kapsułek LED z zasilaniem na 230V
źródła LED bulb, Spot, Capsule, Linear | R7S | trzonek | dla LEDLinear odpowiednik halogenów liniowych
źródła LED bulb, Spot, Capsule, Linear | 825, 827, 830, 840, 865 | temperatury barwowe źródła | Pierwsza cyfra oznacza Ra (80), a kolejne dwie cyfry oznaczają temperaturę barwową światła np. 27 - 2700 K
źródła LED bulb, Spot, Capsule, Linear | 927, 930, 940 | temperatury barwowe źródła | Pierwsza cyfra oznacza Ra (90), a kolejne dwie cyfry oznaczają temperaturę barwową światła np. 27 - 2700 K
źródła LED bulb, Spot, Capsule, Linear | WW | temperatury barwowe źródła | Warm Withe
źródła LED bulb, Spot, Capsule, Linear | CW | temperatury barwowe źródła | Cool White
źródła LED bulb, Spot, Capsule, Linear | CDL | temperatury barwowe źródła | Cool DayLight
źródła LED bulb, Spot, Capsule, Linear | 1800K, 2700K, 3000K, 4000K | temperatury barwowe źródła | podawane dla niektórych produktów konsumenckich
źródła LED bulb, Spot, Capsule, Linear | A60, A67, A70, A95, A160 | tradycyjny kształt żarówki | A - kształt żarówki / liczba 60/70/90/160 etc. - średnica w najszerszym miejscu
źródła LED bulb, Spot, Capsule, Linear | T25L, T65 | kształt tubularny | T - kształt tubularny / liczba 25 - średnica w najszerszym miejscu
źródła LED bulb, Spot, Capsule, Linear | G93, G200 | kształt globe | G - kształt kulisty / liczba 93/200 - średnica w najszerszym miejscu
źródła LED bulb, Spot, Capsule, Linear | ST64 | kształt klasyczny | ST - żarówka ozdobna w kształcie klasycznym Edisona
źródła LED bulb, Spot, Capsule, Linear | B35, B38 | kształt świeczki | B - kształt świeczki / liczba 35/38 - średnica w najszerszym miejscu
źródła LED bulb, Spot, Capsule, Linear | P45, P48 | kształt kulki | P - kształt kulki / liczba 45/48 - średnica w najszerszym miejscu
źródła LED bulb, Spot, Capsule, Linear | AR111 | kształt LEDSpot | zamienniki klasycznych halogenów AR111
źródła LED bulb, Spot, Capsule, Linear | MR16, MR11 | kształt LEDSpot | zamienniki klasycznych halogenów typu MR16 i MR11
źródła LED bulb, Spot, Capsule, Linear | PAR20, PAR30S, PAR38 | kształt reflektorów | zamienniki klasycznych źródeł żarowych i halogenowych typu PAR
źródła LED bulb, Spot, Capsule, Linear | R39, R50, R63, R80 | kształt reflektorów | zamienniki klasycznych źródeł żarowych i halogenowych typu PAR
źródła LED bulb, Spot, Capsule, Linear | CL | bańka przezroczysta | CL - clear
źródła LED bulb, Spot, Capsule, Linear | FR | bańka matowana | FR - frosted
źródła LED bulb, Spot, Capsule, Linear | CM | bańka zwierciadlana | pokryta powłoką tworząca reflektor by odbijać światło w kierunku trzonka
źródła LED bulb, Spot, Capsule, Linear | Amber, smoky, Gold | bańka kolorowa | określenie koloru bańki szklanej dla danego źródła
źródła LED bulb, Spot, Capsule, Linear | G | bańka szklana | określenie tylko dla źródła wykonanego ze szkła
źródła LED bulb, Spot, Capsule, Linear | UE | Ultra Efficient | określenie dla ultra wydajnych źródeł światła
źródła LED bulb, Spot, Capsule, Linear | EELA | Ultra Efficient | klasa energetyczna A, skuteczność świetlna pow. 210lm/W
źródła LED bulb, Spot, Capsule, Linear | 1CT/10 | rodzaj pakowania | 1 żarówka w kartoniku pakowana po 10 sztuk w op. zbiorczym
źródła LED bulb, Spot, Capsule, Linear | 1PF/12 | rodzaj pakowania | 1 żarówka w kartoniku pakowana po 12 sztuk w op. zbiorczym
źródła LED bulb, Spot, Capsule, Linear | NDRF1SRT4 | rodzaj pakowania | 1 żarówka w kartoniku konsumenckim pakowana po 4 sztuk w op. zbiorczym
źródła LED bulb, Spot, Capsule, Linear | RF | rodzaj pakowania | 1 żarówka w kartoniku konsumenckim
źródła LED bulb, Spot, Capsule, Linear | 9D,24D,40D, 60D | kąt świecenia | określony w nazwie dla halogenów
źródła LED bulb, Spot, Capsule, Linear | 350lm, 680lm, 720lm | strumień świetlny | określony tylko w produktach konsumenckich
źródła LED bulb, Spot, Capsule, Linear | MC & IA | określenie MASTERConnect | dla źródeł możliwych do podłączenia w system InterAct
źródła LED bulb, Spot, Capsule, Linear | LV | zasilanie 12V | określenie przy LEDSpot i LEDcapsule
źródła LED bulb, Spot, Capsule, Linear | MV | zasilanie 230V | określenie przy LEDSpot i LEDcapsule
LEDtubes | 600/900/1200/1500mm | określenie długości LEDtube | odpowiednie zamiennik dla tradycyjnych świetlówek liniowych T8 i T5
LEDtubes | 8W, 11,5W, 16,5W, 24W, 36W etc. | określenie mocy źródła LEDtube | w nazwie podana jest moc źródła LED
LEDtubes | HE | High Efficiency | wysoka skuteczność
LEDtubes | UE | Ultra Efficient | ultra wydajna
LEDtubes | EELA | Ultra Efficient | klasa energetyczna A, skuteczność świetlna pow. 210lm/W
LEDtubes | HO | High Output | wysoki strumień
LEDtubes | UO | Ultra Output | ultra strumień
LEDtubes | T5 | określenie typu LEDtube | zamiennik dla świetlówek T5
LEDtubes | T8 | określenie typu LEDtube | zamiennik dla świetlówek T8
LEDtubes | EU | European Union | produkt dedykowany na rynek Unii Europejskiej
LEDtubes | HF | High Frequency | zasilanie tylko przez statecznik elektroniczny
LEDtubes | OE | Office Enabled | dedykowany do biur z opcją ściemniania w systemie DALI, 1-10V
LEDtubes | UN | Universal | zasilanie każdego rodzaju, EM, HF, bezpośrednio 230V
LEDtubes | MC IA | MASTER Connect InterAct | możliwość podłączenia do systemu InterAct
LEDtubes | MASTER LEDtube Starter EMP Gen3 | zworka do opraw EM w miejsce startera | umożliwia pracę LEDtube w obwodzie ze statecznikiem elektromagnetycznym
LEDtubes | G13 | Trzonek tylko w nazwie PILA LEDTubes
PLED | LED PLT | zamiennik LED dla PLT | zamiennik 1 do 1
PLED | LED PLC | zamiennik LED dla PLC | zamiennik 1 do 1
PLED | LED PLL | zamiennik LED dla PLL | zamiennik 1 do 1
PLED | LED PLC | zamiennik LED dla PLC | zamiennik 1 do 1
PLED | EM/Mains | zasilanie | do podłączenia ze statecznikiem elektromagnetycznym lub bezpośrednio na 230V
PLED | HF | zasilanie | do podłączenia tylko ze statecznikiem elektronicznym
PLED | G24q-3, G24d-1, 2G11 | rodzaje trzonków
PLED | 2P, 4P | liczba pinów
PLED | 4,5W, 6,5W, 12W, 16,5W etc. | moc źródła LED | w nazwie podana jest moc źródła LED
Oprawy profesjonalne | BDP | Oprawa zewnętrzna parkowa | wewnętrzne oznaczenie rodziny opraw Signify
Oprawy profesjonalne | BGP | Oprawa zewnętrzna drogowa | wewnętrzne oznaczenie rodziny opraw Signify
Oprawy profesjonalne | BN | Oprawa do wnętrz typu belka | wewnętrzne oznaczenie rodziny opraw Signify
Oprawy profesjonalne | BPP | Oprawa zewnętrzna parkowa | wewnętrzne oznaczenie rodziny opraw Signify
Oprawy profesjonalne | BRP | Oprawa zewnętrzna drogowa | wewnętrzne oznaczenie rodziny opraw Signify
Oprawy profesjonalne | BVP | Oprawa zewnętrzna typu naświetlacz | wewnętrzne oznaczenie rodziny opraw Signify
Oprawy profesjonalne | BY | Oprawa do wnętrz typu highbay | wewnętrzne oznaczenie rodziny opraw Signify
Oprawy profesjonalne | DN | Oprawa do wnętrz typu downlight | wewnętrzne oznaczenie rodziny opraw Signify
Oprawy profesjonalne | LL | Oprawa do wnętrz linie świetlne | wewnętrzne oznaczenie rodziny opraw Signify
Oprawy profesjonalne | RC | Oprawa do wnętrz do wbudowania | wewnętrzne oznaczenie rodziny opraw Signify
Oprawy profesjonalne | WL | Oprawa do wnętrz naścienna | wewnętrzne oznaczenie rodziny opraw Signify
Oprawy profesjonalne | WT | Oprawa do wnętrz typu szczelna | wewnętrzne oznaczenie rodziny opraw Signify
Oprawy profesjonalne | RS | Oprawa do wnętrz typu oczko | wewnętrzne oznaczenie rodziny opraw Signify
Oprawy profesjonalne | SM | Oprawa do wnętrz nasufitowa | wewnętrzne oznaczenie rodziny opraw Signify
Oprawy profesjonalne | ST | Oprawa do wnętrz typu projektor | wewnętrzne oznaczenie rodziny opraw Signify
Oprawy profesjonalne | ZRP | Wysięgnik do opraw drogowych | wewnętrzne oznaczenie aksesoriów Signify
Oprawy profesjonalne | LED10S / LED24S / LED100S | Strumień swietlny z oprawy | Oznaczenie strumienia świetlengo dla całej oprawy np. LED10S oznacza strumemień 1000lm a LED124S - 12400lm
Oprawy profesjonalne | LED12-36 | Strumień swietlny z oprawy | Strumień oprawy 1200lm i kąt 36stopni - dotyczy opisów tylko opraw RS typu oczko
Oprawy profesjonalne | 34_36S/830_40 | Strumień swietlny z oprawy | Oprawa all-in ze zmiennym strumieniem świetlnym 2 opcje 3400lm i 3600lm i ze manią temperatury barwowej 3000K i 4000K
Oprawy profesjonalne | 29_34_40S | Strumień swietlny z oprawy | Oprawa all-in z regulowanym strumieniem świetlnym 3 opcje 2900lm, 3400lm, 4000lm
Oprawy profesjonalne | 828 / 830 / 840 / 865 | Ra i Temperatura barwowa | Pierwsza cyfra oznacza Ra (80), a kolejne dwie cyfry oznaczają temperaturę barwową światła np. 27 - 2700 K
Oprawy profesjonalne | 927 / 930 / 940 | Ra i Temperatura barwowa | Pierwsza cyfra oznacza Ra (90), a kolejne dwie cyfry oznaczają temperaturę barwową światła np. 27 - 2700 K
Oprawy profesjonalne | 3000K / 4000K | Ra i Temperatura barwowa | Pełny parametr w stopniach Kelvina
Oprawy profesjonalne | L300 / L600 / L900 / L1200 / L1500 | Oznaczenie wymiarów oprawy | L - długość oprawy liczba w tej kombinacji podana jest w mm L1200 to opraw o długości 1200mm
Oprawy profesjonalne | W60L60 / W30L120 | Oznaczenie wymiarów oprawy | wymiary w centymetrach
Oprawy profesjonalne | 30x120 / 60x60 | Oznaczenie wymiarów oprawy | Wymiary oprawy w cm
Oprawy profesjonalne | D150 / D200 | Oznaczenie wymiarów oprawy | Srednica
Oprawy profesjonalne | SQ | Oznaczenie kształtu oprawy | Kształt kwadratowy
Oprawy profesjonalne | RD | Oznaczenie kształtu oprawy | Kształt okrągły
Oprawy profesjonalne | RND | Oznaczenie kształtu oprawy | Okrągła
Oprawy profesjonalne | OVL | Oznaczenie kształtu oprawy | Owalna
Oprawy profesjonalne | CLASSIC | Oznaczenie kształtu oprawy | Klasyczny kształt dla danej rodziny
Oprawy profesjonalne | PSU | Typ zasilacza | Zasilacz bez mozliwości regulacji
Oprawy profesjonalne | PSD | Typ zasilacza | Zasilacz w wersji Dali
Oprawy profesjonalne | PSD-E | Typ zasilacza | Zasilacz w wersji Dali wersja wystająca poza oprawę
Oprawy profesjonalne | PSU-E | Typ zasilacza | Zasilacz w wersji PSU wersja wystająca poza oprawę
Oprawy profesjonalne | PSR | Typ zasilacza | Zasilacz z możliwością regulacji
Oprawy profesjonalne | MDU | Oprawa z czujnikiem ruchu
Oprawy profesjonalne | ELB3 | Oprawa z systemem oś. awawryjnego | Oprawa zintegrowana z baterią podtrzymującą oświetlenie do 3 godzin
Oprawy profesjonalne | WB | Kąt wiązki światła z oprawy | Szeroki kąt
Oprawy profesjonalne | MB | Kąt wiązki światła z oprawy | Średni kąt
Oprawy profesjonalne | NB | Kąt wiązki światła z oprawy | Wąski kąt
Oprawy profesjonalne | GR / ALU / BK / SI / WH | Kolor oprawy | GR - szary, Alu - aluminium, BK - czarny, SI - srebrny, WH - biały
Oprawy profesjonalne | G2 / G3 / G4 / G5 /G6 | Generacja oprawy w danej rodzinie | G2 - generacja 2-ga
Oprawy profesjonalne | 10W / 10.5W /20W | Moc oprawy | Moc podana dla całej oprawy
Oprawy profesjonalne | NOC | Wspólczynnik olśnienia | Non office compliance
Oprawy profesjonalne | OC | Wspólczynnik olśnienia | Office compliance
Oprawy profesjonalne | UGR19 | Wspólczynnik olśnienia | Office compliance
Oprawy profesjonalne | I / II | Klasa ochronności
Oprawy profesjonalne | TW | Oznaczenie okablowania oprawy | Okablowanie przelotowe 1 fazowe
Oprawy profesjonalne | TW3 | Oznaczenie okablowania oprawy | Okablowanie przelotowe 3-fazowe
Oprawy profesjonalne | WEC | Oznaczenie okablowania oprawy | Oprawa przystosowana dla okablowania przelotowego ale bez okablowania wewnętrznego
Oprawy profesjonalne | CFW | Oznaczenie okablowania oprawy | Podłacznie do zasilania, przewód wystający z zasilacza gotowy do podłączenia do złaczki lub zasilania
Oprawy profesjonalne | WIA | Oprawy system ready do InterAct
Oprawy profesjonalne | PI5 / PI6 | Typ złaczki w oprawie | Push In z liczbą przyłaczeń
Oprawy profesjonalne | SC | Linki mocujące | Akcesoria dołączane w komplecie
Oprawy profesjonalne | BN - na końcu nazwy | Rodzaj pakowania | szary ekologiczny karton
Oprawy profesjonalne | BN6 na końcu nazwy | Rodzaj pakowania | szary ekologiczny karton pakowane po 6 sztuk - 6-pack
Oprawy profesjonalne | UE | Ultra Efficient | Oprawa o wysokiej skuteczności strumień vs moc
Oprawy profesjonalne | PCO | Określenie materiału | Poliwęglan opalizowany
Oprawy profesjonalne | PMMA | Określenie materiału | Polimetakrylan metylu
Oprawy profesjonalne | 1xTLED | Oznaczenie oprawy pod LEDtuby | Oprawa z możliwością instalacji 1xLEDTube na 230V
Oprawy profesjonalne | 2xTLED | Oznaczenie oprawy pod LEDtuby | Oprawa z możliwością instalacji 2xLEDTube na 230V

## T8 Philips zamienniki LED
Świetlówki liniowe T8 oferta Philips | [12 empty] | Ecofit LEDtube EM/230V Standard Output | [9 empty] | Corepro LEDtube EM/230V Standard Output (20pcs/pack) | [9 empty] | Corepro LEDtube EM/230V High Output (20pcs/pack) | [9 empty] | Corepro LEDtube EM/230V Ultra Output | [9 empty] | MASTER Value LEDtube EM/230V High Output | [9 empty] | MASTER Value LEDtube EM/230V Ultra Output | [9 empty] | MASTER LEDtube EM/230V High Output | [9 empty] | MASTER LEDtube EM/230V Ultra Output | [9 empty] | MASTER LEDtube EM/230V Ultra Efficient Class B | [9 empty] | MASTER LEDtube EM/230V Ultra Efficient Class A | [9 empty] | MasterConnect LEDtube EM/230V Ultra Output | [9 empty] | MASTER LEDtube HF High Output | [9 empty] | MASTER LEDtube HF Ultra Output | [9 empty] | Corepro LEDtube Universal High Output (230V/EM/HF) | [9 empty] | Corepro LEDtube Universal Ultra Output (230V/EM/HF) | [9 empty] | MASTER Value LEDtube Universal Ultra Output (230V/EM/HF)
12NC | Nazwa produktu | Kod EOC | short EOC | EAN1 | data wycofania zgodnie z dyrektywą RoHS | Strumień świetlny lm | Moc | Trwałość w godzinach | Skuteczność (lm/W) | Klasa EEL | CCT/K | wymiar w mm | 12NC | Nazwa produktu | Kod EOC | short EOC | EAN1 | Strumień świetlny lm | Moc | Trwałość w godzinach | Skuteczność (lm/W) | Klasa EEL | 12NC | Nazwa produktu | Kod EOC | short EOC | EAN1 | Strumień świetlny lm | Moc | Trwałość w godzinach | Skuteczność (lm/W) | Klasa EEL | 12NC | Nazwa produktu | Kod EOC | short EOC | EAN1 | Strumień świetlny lm | Moc | Trwałość w godzinach | Skuteczność (lm/W) | Klasa EEL | 12NC | Nazwa produktu | Kod EOC | short EOC | EAN1 | Strumień świetlny lm | Moc | Trwałość w godzinach | Skuteczność (lm/W) | Klasa EEL | 12NC | Nazwa produktu | Kod EOC | short EOC | EAN1 | Strumień świetlny lm | Moc | Trwałość w godzinach | Skuteczność (lm/W) | Klasa EEL | 12NC | Nazwa produktu | Kod EOC | short EOC | EAN1 | Strumień świetlny lm | Moc | Trwałość w godzinach | Skuteczność (lm/W) | Klasa EEL | 12NC | Nazwa produktu | Kod EOC | short EOC | EAN1 | Strumień świetlny lm | Moc | Trwałość w godzinach | Skuteczność (lm/W) | Klasa EEL | 12NC | Nazwa produktu | Kod EOC | short EOC | EAN1 | Strumień świetlny lm | Moc | Trwałość w godzinach | Skuteczność (lm/W) | Klasa EEL | 12NC | Nazwa produktu | Kod EOC | short EOC | EAN1 | Strumień świetlny lm | Moc | Trwałość w godzinach | Skuteczność (lm/W) | Klasa EEL | 12NC | Nazwa produktu | Kod EOC | short EOC | EAN1 | Strumień świetlny lm | Moc | Trwałość w godzinach | Skuteczność (lm/W) | Klasa EEL | 12NC | Nazwa produktu | Kod EOC | short EOC | EAN1 | Strumień świetlny lm | Moc | Trwałość w godzinach | Skuteczność (lm/W) | Klasa EEL | 12NC | Nazwa produktu | Kod EOC | short EOC | EAN1 | Strumień świetlny lm | Moc | Trwałość w godzinach | Skuteczność (lm/W) | Klasa EEL | 12NC | Nazwa produktu | Kod EOC | short EOC | EAN1 | Strumień świetlny lm | Moc | Trwałość w godzinach | Skuteczność (lm/W) | Klasa EEL | 12NC | Nazwa produktu | Kod EOC | short EOC | EAN1 | Strumień świetlny lm | Moc | Trwałość w godzinach | Skuteczność (lm/W) | Klasa EEL | 12NC | Nazwa produktu | Kod EOC | short EOC | EAN1 | Strumień świetlny lm | Moc | Trwałość w godzinach | Skuteczność (lm/W) | Klasa EEL | 12NC | Nazwa produktu | Kod EOC | short EOC | EAN1 | Strumień świetlny lm | Moc | Trwałość w godzinach | Skuteczność (lm/W) | Klasa EEL
927920082723 | MASTER TL-D Super 80 18W/827 1SL/25 | 871150063162640 | 63162640 | 8711500631626 | 24 sierpnia 2023 / RoHS | 1350 | 18.2 | 20000 | 74.1758 | G | 2700 | 600 | brak zamiennika LED | [9 empty] | 929003577132 | CorePro LEDtube 600mm 8W 830 T8 | 871951448638600 | 48638600 | 8719514486386 | 750 | 8 | 50000 | 93 | F | 929003577402 | CorePro LEDtube 600mm HO 8W 830 T8 | 871951448644700 | 48644700 | 8719514486447 | 850 | 8 | 50000 | 106 | F | brak zamiennika LED | [9 empty] | 929002021102 | MAS LEDtube VLE 600mm HO 8W 830 T8 | 871869964679000 | 64679000 | 8718699646790 | 1000 | 8 | 60000 | 125 | E | brak zamiennika LED | [9 empty] | 929001307002 | MAS LEDtube 600mm HO 8W830 T8 | 871869669747400 | 69747400 | 8718696697474 | 1000 | 8 | 75000 | 125 | E | brak zamiennika LED | [9 empty] | brak zamiennika LED | [9 empty] | brak zamiennika LED | [9 empty] | brak zamiennika LED | [9 empty] | 929001393132 | MAS LEDtube HF 600mm HO 8W830 T8 | 871951446640100 | 46640100 | 8719514466401 | 1000 | 8 | 75000 | 125 | E | brak zamiennika LED | [9 empty] | 929002419802 | CorePro LEDtube UN 600mm HO 8W830 T8 | 871869978277100 | 78277100 | 8718699782771 | 850 | 8 | 50000 | 106 | F | [10 empty] | brak zamiennika LED
927920083023 | MASTER TL-D Super 80 18W/830 1SL/25 | 871150063165740 | 63165740 | 8711500631657 | 24 sierpnia 2023 / RoHS | 1350 | 18.2 | 20000 | 74.1758 | G | 3000 | 600 | brak zamiennika LED | [9 empty] | 929003577132 | CorePro LEDtube 600mm 8W 830 T8 | 871951448638600 | 48638600 | 8719514486386 | 750 | 8 | 50000 | 93 | F | 929003577402 | CorePro LEDtube 600mm HO 8W 830 T8 | 871951448644700 | 48644700 | 8719514486447 | 850 | 8 | 50000 | 106 | F | brak zamiennika LED | [9 empty] | 929002021102 | MAS LEDtube VLE 600mm HO 8W 830 T8 | 871869964679000 | 64679000 | 8718699646790 | 1000 | 8 | 60000 | 125 | E | brak zamiennika LED | [9 empty] | 929001307002 | MAS LEDtube 600mm HO 8W830 T8 | 871869669747400 | 69747400 | 8718696697474 | 1000 | 8 | 75000 | 125 | E | brak zamiennika LED | [9 empty] | brak zamiennika LED | [9 empty] | brak zamiennika LED | [9 empty] | brak zamiennika LED | [9 empty] | 929001393132 | MAS LEDtube HF 600mm HO 8W830 T8 | 871951446640100 | 46640100 | 8719514466401 | 1000 | 8 | 75000 | 125 | E | brak zamiennika LED | [9 empty] | 929002419802 | CorePro LEDtube UN 600mm HO 8W830 T8 | 871869978277100 | 78277100 | 8718699782771 | 850 | 8 | 50000 | 106 | F | [10 empty] | brak zamiennika LED
927920083069 | MASTER TL-D Super 80 18W/830 UNP/25 | 871150061054640 | 61054640 | 8711500610546 | 24 sierpnia 2023 / RoHS | 1350 | 18.2 | 20000 | 74.1758 | G | 3000 | 600 | brak zamiennika LED | [9 empty] | 929003577132 | CorePro LEDtube 600mm 8W 830 T8 | 871951448638600 | 48638600 | 8719514486386 | 750 | 8 | 50000 | 93 | F | 929003577402 | CorePro LEDtube 600mm HO 8W 830 T8 | 871951448644700 | 48644700 | 8719514486447 | 850 | 8 | 50000 | 106 | F | brak zamiennika LED | [9 empty] | 929002021102 | MAS LEDtube VLE 600mm HO 8W 830 T8 | 871869964679000 | 64679000 | 8718699646790 | 1000 | 8 | 60000 | 125 | E | brak zamiennika LED | [9 empty] | 929001307002 | MAS LEDtube 600mm HO 8W830 T8 | 871869669747400 | 69747400 | 8718696697474 | 1000 | 8 | 75000 | 125 | E | brak zamiennika LED | [9 empty] | brak zamiennika LED | [9 empty] | brak zamiennika LED | [9 empty] | brak zamiennika LED | [9 empty] | 929001393132 | MAS LEDtube HF 600mm HO 8W830 T8 | 871951446640100 | 46640100 | 8719514466401 | 1000 | 8 | 75000 | 125 | E | brak zamiennika LED | [9 empty] | 929002419802 | CorePro LEDtube UN 600mm HO 8W830 T8 | 871869978277100 | 78277100 | 8718699782771 | 850 | 8 | 50000 | 106 | F | [10 empty] | brak zamiennika LED
927920083523 | MASTER TL-D Super 80 18W/835 1SL/25 | 871150063168840 | 63168840 | 8711500631688 | 24 sierpnia 2023 / RoHS | 1350 | 18.2 | 20000 | 74.1758 | G | 3500 | 600 | brak zamiennika LED | [9 empty] | 929003577132 | CorePro LEDtube 600mm 8W 830 T8 | 871951448638600 | 48638600 | 8719514486386 | 750 | 8 | 50000 | 93 | F | 929003577402 | CorePro LEDtube 600mm HO 8W 830 T8 | 871951448644700 | 48644700 | 8719514486447 | 850 | 8 | 50000 | 106 | F | brak zamiennika LED | [9 empty] | 929002021102 | MAS LEDtube VLE 600mm HO 8W 830 T8 | 871869964679000 | 64679000 | 8718699646790 | 1000 | 8 | 60000 | 125 | E | brak zamiennika LED | [9 empty] | 929001307002 | MAS LEDtube 600mm HO 8W830 T8 | 871869669747400 | 69747400 | 8718696697474 | 1000 | 8 | 75000 | 125 | E | brak zamiennika LED | [9 empty] | brak zamiennika LED | [9 empty] | brak zamiennika LED | [9 empty] | brak zamiennika LED | [9 empty] | 929001393132 | MAS LEDtube HF 600mm HO 8W830 T8 | 871951446640100 | 46640100 | 8719514466401 | 1000 | 8 | 75000 | 125 | E | brak zamiennika LED | [9 empty] | 929002419802 | CorePro LEDtube UN 600mm HO 8W830 T8 | 871869978277100 | 78277100 | 8718699782771 | 850 | 8 | 50000 | 106 | F | [10 empty] | brak zamiennika LED
927920084023 | MASTER TL-D Super 80 18W/840 1SL/25 | 871150063171840 | 63171840 | 8711500631718 | 24 sierpnia 2023 / RoHS | 1350 | 18.2 | 20000 | 74.1758 | G | 4000 | 600 | 929003130302 | Ecofit LEDtube 600mm 8W 840 T8 | 871951440367300 | 40367300 | 8719514403673 | 800 | 8 | 20000 | 100 | F | 929003547202 | CorePro LEDtube 600mm 8W 840 T8 | 871951445977900 | 45977900 | 8719514459779 | 800 | 8 | 50000 | 100 | F | 929003158602 | CorePro LEDtube 600mm HO 8W 840 T8 | 871951442103500 | 42103500 | 8719514421035 | 900 | 8 | 50000 | 112 | E | brak zamiennika LED | [9 empty] | 929002021202 | MAS LEDtube VLE 600mm HO 8W 840 T8 | 871869964681300 | 64681300 | 8718699646813 | 1050 | 8 | 60000 | 131 | E | brak zamiennika LED | [9 empty] | 929001307102 | MAS LEDtube 600mm HO 8W840 T8 | 871869669749800 | 69749800 | 8718696697498 | 1050 | 8 | 75000 | 131 | E | brak zamiennika LED | [9 empty] | brak zamiennika LED | [9 empty] | brak zamiennika LED | [9 empty] | 929002295302 | MC LEDtube IA 600mm HO 7W840 T8 | 871869971748300 | 71748300 | 8718699717483 | 1050 | 7 | 60000 | 150 | D | 929001393232 | MAS LEDtube HF 600mm HO 8W840 T8 | 871951446642500 | 46642500 | 8719514466425 | 1050 | 8 | 75000 | 131 | E | brak zamiennika LED | [9 empty] | 929002419902 | CorePro LEDtube UN 600mm HO 8W840 T8 | 871869978279500 | 78279500 | 8718699782795 | 900 | 8 | 50000 | 112 | E | [10 empty] | brak zamiennika LED
927920084069 | MASTER TL-D Super 80 18W/840 UNP/25 | 871150061012640 | 61012640 | 8711500610126 | 24 sierpnia 2023 / RoHS | 1350 | 18.2 | 20000 | 74.1758 | G | 4000 | 600 | 929003130302 | Ecofit LEDtube 600mm 8W 840 T8 | 871951440367300 | 40367300 | 8719514403673 | 800 | 8 | 20000 | 100 | F | 929003547202 | CorePro LEDtube 600mm 8W 840 T8 | 871951445977900 | 45977900 | 8719514459779 | 800 | 8 | 50000 | 100 | F | 929003158602 | CorePro LEDtube 600mm HO 8W 840 T8 | 871951442103500 | 42103500 | 8719514421035 | 900 | 8 | 50000 | 112 | E | brak zamiennika LED | [9 empty] | 929002021202 | MAS LEDtube VLE 600mm HO 8W 840 T8 | 871869964681300 | 64681300 | 8718699646813 | 1050 | 8 | 60000 | 131 | E | brak zamiennika LED | [9 empty] | 929001307102 | MAS LEDtube 600mm HO 8W840 T8 | 871869669749800 | 69749800 | 8718696697498 | 1050 | 8 | 75000 | 131 | E | brak zamiennika LED | [9 empty] | brak zamiennika LED | [9 empty] | brak zamiennika LED | [9 empty] | 929002295302 | MC LEDtube IA 600mm HO 7W840 T8 | 871869971748300 | 71748300 | 8718699717483 | 1050 | 7 | 60000 | 150 | D | 929001393232 | MAS LEDtube HF 600mm HO 8W840 T8 | 871951446642500 | 46642500 | 8719514466425 | 1050 | 8 | 75000 | 131 | E | brak zamiennika LED | [9 empty] | 929002419902 | CorePro LEDtube UN 600mm HO 8W840 T8 | 871869978279500 | 78279500 | 8718699782795 | 900 | 8 | 50000 | 112 | E | [10 empty] | brak zamiennika LED
927920086544 | MASTER TL-D Super 80 18W/865 1SL/25 | 871150063177040 | 63177040 | 8711500631770 | 24 sierpnia 2023 / RoHS | 1300 | 18.2 | 20000 | 71.4286 | G | 6500 | 600 | 929003130402 | Ecofit LEDtube 600mm 8W 865 T8 | 871951440369700 | 40369700 | 8719514403697 | 800 | 8 | 20000 | 100 | F | 929003547302 | CorePro LEDtube 600mm 8W 865 T8 | 871951445979300 | 45979300 | 8719514459793 | 800 | 8 | 50000 | 100 | F | 929003158702 | CorePro LEDtube 600mm HO 8W 865 T8 | 871951442105900 | 42105900 | 8719514421059 | 900 | 8 | 50000 | 112 | E | brak zamiennika LED | [9 empty] | 929002021302 | MAS LEDtube VLE 600mm HO 8W 865 T8 | 871869964683700 | 64683700 | 8718699646837 | 1050 | 8 | 60000 | 131 | E | brak zamiennika LED | [9 empty] | 929001307202 | MAS LEDtube 600mm HO 8W865 T8 | 871869669751100 | 69751100 | 8718696697511 | 1050 | 8 | 75000 | 131 | E | brak zamiennika LED | [9 empty] | brak zamiennika LED | [9 empty] | brak zamiennika LED | [9 empty] | 929002295402 | MC LEDtube IA 600mm HO 7W865 T8 | 871869971750600 | 71750600 | 8718699717506 | 1050 | 7 | 60000 | 150 | D | 929001393332 | MAS LEDtube HF 600mm HO 8W865 T8 | 871951446644900 | 46644900 | 8719514466449 | 1050 | 8 | 75000 | 131 | E | brak zamiennika LED | [9 empty] | 929002420002 | CorePro LEDtube UN 600mm HO 8W865 T8 | 871869978281800 | 78281800 | 8718699782818 | 900 | 8 | 50000 | 112 | E | [10 empty] | brak zamiennika LED
927920582723 | MASTER TL-D Super 80 30W/827 SLV/25 | 871150063180040 | 63180040 | 8711500631800 | 24 sierpnia 2023 / RoHS | 2400 | 30.2 | 20000 | 79.4702 | G | 2700 | 900 | brak zamiennika LED | [9 empty] | brak zamiennika LED | [9 empty] | brak zamiennika LED | [9 empty] | brak zamiennika LED | [9 empty] | brak zamiennika LED | [9 empty] | brak zamiennika LED | [9 empty] | brak zamiennika LED | [9 empty] | brak zamiennika LED | [9 empty] | brak zamiennika LED | [9 empty] | brak zamiennika LED | [9 empty] | brak zamiennika LED | [9 empty] | brak zamiennika LED | [9 empty] | brak zamiennika LED | [9 empty] | brak zamiennika LED | [9 empty] | brak zamiennika LED | [9 empty] | brak zamiennika LED
927920583023 | MASTER TL-D Super 80 30W/830 1SL/25 | 871150063183140 | 63183140 | 8711500631831 | 24 sierpnia 2023 / RoHS | 2400 | 30.2 | 20000 | 79.4702 | G | 3000 | 900 | brak zamiennika LED | [9 empty] | brak zamiennika LED | [9 empty] | brak zamiennika LED | [9 empty] | brak zamiennika LED | [9 empty] | brak zamiennika LED | [9 empty] | brak zamiennika LED | [9 empty] | brak zamiennika LED | [9 empty] | brak zamiennika LED | [9 empty] | brak zamiennika LED | [9 empty] | brak zamiennika LED | [9 empty] | brak zamiennika LED | [9 empty] | brak zamiennika LED | [9 empty] | brak zamiennika LED | [9 empty] | brak zamiennika LED | [9 empty] | brak zamiennika LED | [9 empty] | brak zamiennika LED
927920584023 | MASTER TL-D Super 80 30W/840 1SL/25 | 871150063186240 | 63186240 | 8711500631862 | 24 sierpnia 2023 / RoHS | 2400 | 30.2 | 20000 | 79.4702 | G | 4000 | 900 | brak zamiennika LED | [9 empty] | brak zamiennika LED | [9 empty] | brak zamiennika LED | [9 empty] | brak zamiennika LED | [9 empty] | brak zamiennika LED | [9 empty] | brak zamiennika LED | [9 empty] | 929001298402 | MAS LEDtube 900mm HO 12W 840 T8 | 871869668708600 | 68708600 | 8718696687086 | 1575 | 12 |  | 131 | E | brak zamiennika LED | [9 empty] | brak zamiennika LED | [9 empty] | brak zamiennika LED | [9 empty] | brak zamiennika LED | [9 empty] | brak zamiennika LED | [9 empty] | brak zamiennika LED | [9 empty] | brak zamiennika LED | [9 empty] | brak zamiennika LED | [9 empty] | brak zamiennika LED
927920586514 | MASTER TL-D Super 80 30W/865 SLV/25 | 871150063189340 | 63189340 | 8711500631893 | 24 sierpnia 2023 / RoHS | 2350 | 30.2 | 20000 | 77.8146 | G | 6500 | 900 | brak zamiennika LED | [9 empty] | brak zamiennika LED | [9 empty] | brak zamiennika LED | [9 empty] | brak zamiennika LED | [9 empty] | brak zamiennika LED | [9 empty] | brak zamiennika LED | [9 empty] | 929001298502 | MAS LEDtube 900mm HO 12W 865 T8 | 871869668710900 | 68710900 | 8718696687109 | 1575 | 12 | 75000 | 131 | E | brak zamiennika LED | [9 empty] | brak zamiennika LED | [9 empty] | brak zamiennika LED | [9 empty] | brak zamiennika LED | [9 empty] | brak zamiennika LED | [9 empty] | brak zamiennika LED | [9 empty] | brak zamiennika LED | [9 empty] | brak zamiennika LED | [9 empty] | brak zamiennika LED
927921082723 | MASTER TL-D Super 80 36W/827 1SL/25 | 871150063192340 | 63192340 | 8711500631923 | 24 sierpnia 2023 / RoHS | 3350 | 36.8 | 20000 | 91.0326 | G | 2700 | 1200 | brak zamiennika LED | [9 empty] | 929003577232 | CorePro LEDtube 1200mm 15.5W 830 T8 | 871951448640900 | 48640900 | 8719514486409 | 1700 | 15.5 | 50000 | 109 | F | 929003577532 | CorePro LEDtube 1200mm HO 18W 830 T8 | 871951448646100 | 48646100 | 8719514486461 | 1850 | 18 | 50000 | 102 | F | 929003577702 | CorePro LEDtube 1200mm UO 21.5W 830 T8 | 871951448650800 | 48650800 | 8719514486508 | 2250 | 21.5 | 50000 | 104 | F | 929002021402 | MAS LEDtube VLE 1200mm HO 14W 830 T8 | 871869964685100 | 64685100 | 8718699646851 | 2000 | 14 | 60000 | 142 | D | 929002997602 | MAS LEDtube VLE 1200mm UO 15.5W 830 T8 | 871951431680500 | 31680500 | 8719514316805 | 2300 | 15.5 | 60000 | 148 | D | 929001922602 | MAS LEDtube 1200mm HO 12.5W 830 T8 | 871869959235600 | 59235600 | 8718699592356 | 2000 | 12.5 | 75000 | 160 | C | 929002998202 | MAS LEDtube 1200mm UO 14.7W 830 T8 | 871951431656000 | 31656000 | 8719514316560 | 2300 | 14.7 | 75000 | 156 | D | 929003745102 | MAS LEDtube 1200mm UE 13.5W 830 T8 | 872016927690100 | 27690100 | 8720169276901 | 2300 | 13.5 | 75000 | 170 | C | brak zamiennika LED | [9 empty] | brak zamiennika LED | [9 empty] | 929003553402 | MAS LEDtube HF 1200mm HO 14W830 T8 | 871951446688300 | 46688300 | 8719514466883 | 2000 | 14 | 75000 | 142 | E | 929003554002 | MAS LEDtube HF 1200mm UO 16W830 T8 | 871951446700200 | 46700200 | 8719514467002 | 2350 | 16 | 75000 | 146 | D | 929001869202 | CorePro LEDtube UN 1200mm HO 18W830 T8 | 871869680166600 | 80166600 | 8718696801666 | 1850 | 18 | 50000 | 102 | F | 929003648102 | CorePro LEDtube UN 1200mm UO 15.5W830 T8 | 872016919996500 | 19996500 | 8720169199965 | 2200 | 15.5 | 50000 | 141 | D | 929002997002 | MAS LEDtube VLE UN 1200mm UO 15.5W830 T8 | 871951431668300 | 31668300 | 8719514316683 | 2300 | 15.5 | 60000 | 148 | D
927921083023 | MASTER TL-D Super 80 36W/830 1SL/25 | 871150063195440 | 63195440 | 8711500631954 | 24 sierpnia 2023 / RoHS | 3350 | 36.8 | 20000 | 91.0326 | G | 3000 | 1200 | brak zamiennika LED | [9 empty] | 929003577232 | CorePro LEDtube 1200mm 15.5W 830 T8 | 871951448640900 | 48640900 | 8719514486409 | 1700 | 15.5 | 50000 | 109 | F | 929003577532 | CorePro LEDtube 1200mm HO 18W 830 T8 | 871951448646100 | 48646100 | 8719514486461 | 1850 | 18 | 50000 | 102 | F | 929003577702 | CorePro LEDtube 1200mm UO 21.5W 830 T8 | 871951448650800 | 48650800 | 8719514486508 | 2250 | 21.5 | 50000 | 104 | F | 929002021402 | MAS LEDtube VLE 1200mm HO 14W 830 T8 | 871869964685100 | 64685100 | 8718699646851 | 2000 | 14 | 60000 | 142 | D | 929002997602 | MAS LEDtube VLE 1200mm UO 15.5W 830 T8 | 871951431680500 | 31680500 | 8719514316805 | 2300 | 15.5 | 60000 | 148 | D | 929001922602 | MAS LEDtube 1200mm HO 12.5W 830 T8 | 871869959235600 | 59235600 | 8718699592356 | 2000 | 12.5 | 75000 | 160 | C | 929002998202 | MAS LEDtube 1200mm UO 14.7W 830 T8 | 871951431656000 | 31656000 | 8719514316560 | 2300 | 14.7 | 75000 | 156 | D | 929003745102 | MAS LEDtube 1200mm UE 13.5W 830 T8 | 872016927690100 | 27690100 | 8720169276901 | 2300 | 13.5 | 75000 | 170 | C | brak zamiennika LED | [9 empty] | brak zamiennika LED | [9 empty] | 929003553402 | MAS LEDtube HF 1200mm HO 14W830 T8 | 871951446688300 | 46688300 | 8719514466883 | 2000 | 14 | 75000 | 142 | E | 929003554002 | MAS LEDtube HF 1200mm UO 16W830 T8 | 871951446700200 | 46700200 | 8719514467002 | 2350 | 16 | 75000 | 146 | D | 929001869202 | CorePro LEDtube UN 1200mm HO 18W830 T8 | 871869680166600 | 80166600 | 8718696801666 | 1850 | 18 | 50000 | 102 | F | 929003648102 | CorePro LEDtube UN 1200mm UO 15.5W830 T8 | 872016919996500 | 19996500 | 8720169199965 | 2200 | 15.5 | 50000 | 141 | D | 929002997002 | MAS LEDtube VLE UN 1200mm UO 15.5W830 T8 | 871951431668300 | 31668300 | 8719514316683 | 2300 | 15.5 | 60000 | 148 | D
927921083069 | MASTER TL-D Super 80 36W/830 UNP/25 | 871150061017140 | 61017140 | 8711500610171 | 24 sierpnia 2023 / RoHS | 3350 | 36.8 | 20000 | 91.0326 | G | 3000 | 1200 | brak zamiennika LED | [9 empty] | 929003577232 | CorePro LEDtube 1200mm 15.5W 830 T8 | 871951448640900 | 48640900 | 8719514486409 | 1700 | 15.5 | 50000 | 109 | F | 929003577532 | CorePro LEDtube 1200mm HO 18W 830 T8 | 871951448646100 | 48646100 | 8719514486461 | 1850 | 18 | 50000 | 102 | F | 929003577702 | CorePro LEDtube 1200mm UO 21.5W 830 T8 | 871951448650800 | 48650800 | 8719514486508 | 2250 | 21.5 | 50000 | 104 | F | 929002021402 | MAS LEDtube VLE 1200mm HO 14W 830 T8 | 871869964685100 | 64685100 | 8718699646851 | 2000 | 14 | 60000 | 142 | D | 929002997602 | MAS LEDtube VLE 1200mm UO 15.5W 830 T8 | 871951431680500 | 31680500 | 8719514316805 | 2300 | 15.5 | 60000 | 148 | D | 929001922602 | MAS LEDtube 1200mm HO 12.5W 830 T8 | 871869959235600 | 59235600 | 8718699592356 | 2000 | 12.5 | 75000 | 160 | C | 929002998202 | MAS LEDtube 1200mm UO 14.7W 830 T8 | 871951431656000 | 31656000 | 8719514316560 | 2300 | 14.7 | 75000 | 156 | D | 929003745102 | MAS LEDtube 1200mm UE 13.5W 830 T8 | 872016927690100 | 27690100 | 8720169276901 | 2300 | 13.5 | 75000 | 170 | C | brak zamiennika LED | [9 empty] | brak zamiennika LED | [9 empty] | 929003553402 | MAS LEDtube HF 1200mm HO 14W830 T8 | 871951446688300 | 46688300 | 8719514466883 | 2000 | 14 | 75000 | 142 | E | 929003554002 | MAS LEDtube HF 1200mm UO 16W830 T8 | 871951446700200 | 46700200 | 8719514467002 | 2350 | 16 | 75000 | 146 | D | 929001869202 | CorePro LEDtube UN 1200mm HO 18W830 T8 | 871869680166600 | 80166600 | 8718696801666 | 1850 | 18 | 50000 | 102 | F | 929003648102 | CorePro LEDtube UN 1200mm UO 15.5W830 T8 | 872016919996500 | 19996500 | 8720169199965 | 2200 | 15.5 | 50000 | 141 | D | 929002997002 | MAS LEDtube VLE UN 1200mm UO 15.5W830 T8 | 871951431668300 | 31668300 | 8719514316683 | 2300 | 15.5 | 60000 | 148 | D
927921083523 | MASTER TL-D Super 80 36W/835 1SL/25 | 871150063198540 | 63198540 | 8711500631985 | 24 sierpnia 2023 / RoHS | 3350 | 36.8 | 20000 | 91.0326 | G | 3500 | 1200 | brak zamiennika LED | [9 empty] | 929003577232 | CorePro LEDtube 1200mm 15.5W 830 T8 | 871951448640900 | 48640900 | 8719514486409 | 1700 | 15.5 | 50000 | 109 | F | 929003577532 | CorePro LEDtube 1200mm HO 18W 830 T8 | 871951448646100 | 48646100 | 8719514486461 | 1850 | 18 | 50000 | 102 | F | 929003577702 | CorePro LEDtube 1200mm UO 21.5W 830 T8 | 871951448650800 | 48650800 | 8719514486508 | 2250 | 21.5 | 50000 | 104 | F | 929002021402 | MAS LEDtube VLE 1200mm HO 14W 830 T8 | 871869964685100 | 64685100 | 8718699646851 | 2000 | 14 | 60000 | 142 | D | 929002997602 | MAS LEDtube VLE 1200mm UO 15.5W 830 T8 | 871951431680500 | 31680500 | 8719514316805 | 2300 | 15.5 | 60000 | 148 | D | 929001922602 | MAS LEDtube 1200mm HO 12.5W 830 T8 | 871869959235600 | 59235600 | 8718699592356 | 2000 | 12.5 | 75000 | 160 | C | 929002998202 | MAS LEDtube 1200mm UO 14.7W 830 T8 | 871951431656000 | 31656000 | 8719514316560 | 2300 | 14.7 | 75000 | 156 | D | 929003745102 | MAS LEDtube 1200mm UE 13.5W 830 T8 | 872016927690100 | 27690100 | 8720169276901 | 2300 | 13.5 | 75000 | 170 | C | brak zamiennika LED | [9 empty] | brak zamiennika LED | [9 empty] | 929003553402 | MAS LEDtube HF 1200mm HO 14W830 T8 | 871951446688300 | 46688300 | 8719514466883 | 2000 | 14 | 75000 | 142 | E | 929003554002 | MAS LEDtube HF 1200mm UO 16W830 T8 | 871951446700200 | 46700200 | 8719514467002 | 2350 | 16 | 75000 | 146 | D | 929001869202 | CorePro LEDtube UN 1200mm HO 18W830 T8 | 871869680166600 | 80166600 | 8718696801666 | 1850 | 18 | 50000 | 102 | F | 929003648102 | CorePro LEDtube UN 1200mm UO 15.5W830 T8 | 872016919996500 | 19996500 | 8720169199965 | 2200 | 15.5 | 50000 | 141 | D | 929002997002 | MAS LEDtube VLE UN 1200mm UO 15.5W830 T8 | 871951431668300 | 31668300 | 8719514316683 | 2300 | 15.5 | 60000 | 148 | D
927921084023 | MASTER TL-D Super 80 36W/840 1SL/25 | 871150063201240 | 63201240 | 8711500632012 | 24 sierpnia 2023 / RoHS | 3350 | 36.8 | 20000 | 91.0326 | G | 4000 | 1200 | 929003130502 | Ecofit LEDtube 1200mm 16W 840 T8 | 871951440371000 | 40371000 | 8719514403710 | 1600 | 16 | 20000 | 100 | F | 929003519702 | CorePro LEDtube 1200mm 15.5W 840 T8 | 871951444807000 | 44807000 | 8719514448070 | 1800 | 15.5 | 50000 | 116 | E | 929001874932 | CorePro LEDtube 1200mm HO 18W 840 T8 | 871951446958700 | 46958700 | 8719514469587 | 2000 | 18 | 50000 | 111 | E | brak zamiennika LED | [9 empty] | 929002021502 | MAS LEDtube VLE 1200mm HO 14W 840 T8 | 871869964687500 | 64687500 | 8718699646875 | 2100 | 14 | 60000 | 150 | D | 929002997702 | MAS LEDtube VLE 1200mm UO 15.5W 840 T8 | 871951431682900 | 31682900 | 8719514316829 | 2500 | 15.5 | 60000 | 161 | C | 929001922702 | MAS LEDtube 1200mm HO 12.5W 840 T8 | 871869959237000 | 59237000 | 8718699592370 | 2100 | 12.5 | 75000 | 168 | C | 929002998302 | MAS LEDtube 1200mm UO 14.7W 840 T8 | 871951431658400 | 31658400 | 8719514316584 | 2500 | 14.7 | 75000 | 170 | C | 929003067002 | MAS LEDtube 1200mm UE 13.5W 840 T8 | 871951433972900 | 33972900 | 8719514339729 | 2500 | 13.5 | 75000 | 185 | B | 929003482202 | MAS LEDtube 1200mm UE 11.9W 840 T8 EELA | 871951443166900 | 43166900 | 8719514431669 | 2500 | 11.9 | 100000 | 210 | A | 929002210402 | MC LEDtube IA 1200mm UO 16W840 T8 | 871869966970600 | 66970600 | 8718699669706 | 2500 | 16 | 60000 | 156 | D | 929003553502 | MAS LEDtube HF 1200mm HO 14W840 T8 | 871951446684500 | 46684500 | 8719514466845 | 2100 | 14 | 75000 | 150 | D | 929003554102 | MAS LEDtube HF 1200mm UO 16W840 T8 | 871951446696800 | 46696800 | 8719514466968 | 2500 | 16 | 75000 | 156 | D | 929001869302 | CorePro LEDtube UN 1200mm HO 18W840 T8 | 871869680168000 | 80168000 | 8718696801680 | 2000 | 18 | 50000 | 111 | E | 929003648202 | CorePro LEDtube UN 1200mm UO 15.5W840 T8 | 872016919998900 | 19998900 | 8720169199989 | 2400 | 15.5 | 50000 | 154 | D | 929002997102 | MAS LEDtube VLE UN 1200mm UO 15.5W840 T8 | 871951431670600 | 31670600 | 8719514316706 | 2500 | 15.5 | 60000 | 161 | C
927921084069 | MASTER TL-D Super 80 36W/840 UNP/25 | 871150061018840 | 61018840 | 8711500610188 | 24 sierpnia 2023 / RoHS | 3350 | 36.8 | 20000 | 91.0326 | G | 4000 | 1200 | 929003130502 | Ecofit LEDtube 1200mm 16W 840 T8 | 871951440371000 | 40371000 | 8719514403710 | 1600 | 16 | 20000 | 100 | F | 929003519702 | CorePro LEDtube 1200mm 15.5W 840 T8 | 871951444807000 | 44807000 | 8719514448070 | 1800 | 15.5 | 50000 | 116 | E | 929001874932 | CorePro LEDtube 1200mm HO 18W 840 T8 | 871951446958700 | 46958700 | 8719514469587 | 2000 | 18 | 50000 | 111 | E | brak zamiennika LED | [9 empty] | 929002021502 | MAS LEDtube VLE 1200mm HO 14W 840 T8 | 871869964687500 | 64687500 | 8718699646875 | 2100 | 14 | 60000 | 150 | D | 929002997702 | MAS LEDtube VLE 1200mm UO 15.5W 840 T8 | 871951431682900 | 31682900 | 8719514316829 | 2500 | 15.5 | 60000 | 161 | C | 929001922702 | MAS LEDtube 1200mm HO 12.5W 840 T8 | 871869959237000 | 59237000 | 8718699592370 | 2100 | 12.5 | 75000 | 168 | C | 929002998302 | MAS LEDtube 1200mm UO 14.7W 840 T8 | 871951431658400 | 31658400 | 8719514316584 | 2500 | 14.7 | 75000 | 170 | C | 929003067002 | MAS LEDtube 1200mm UE 13.5W 840 T8 | 871951433972900 | 33972900 | 8719514339729 | 2500 | 13.5 | 75000 | 185 | B | 929003482202 | MAS LEDtube 1200mm UE 11.9W 840 T8 EELA | 871951443166900 | 43166900 | 8719514431669 | 2500 | 11.9 | 100000 | 210 | A | 929002210402 | MC LEDtube IA 1200mm UO 16W840 T8 | 871869966970600 | 66970600 | 8718699669706 | 2500 | 16 | 60000 | 156 | D | 929003553502 | MAS LEDtube HF 1200mm HO 14W840 T8 | 871951446684500 | 46684500 | 8719514466845 | 2100 | 14 | 75000 | 150 | D | 929003554102 | MAS LEDtube HF 1200mm UO 16W840 T8 | 871951446696800 | 46696800 | 8719514466968 | 2500 | 16 | 75000 | 156 | D | 929001869302 | CorePro LEDtube UN 1200mm HO 18W840 T8 | 871869680168000 | 80168000 | 8718696801680 | 2000 | 18 | 50000 | 111 | E | 929003648202 | CorePro LEDtube UN 1200mm UO 15.5W840 T8 | 872016919998900 | 19998900 | 8720169199989 | 2400 | 15.5 | 50000 | 154 | D | 929002997102 | MAS LEDtube VLE UN 1200mm UO 15.5W840 T8 | 871951431670600 | 31670600 | 8719514316706 | 2500 | 15.5 | 60000 | 161 | C
927921086544 | MASTER TL-D Super 80 36W/865 1SL/25 | 871150063207440 | 63207440 | 8711500632074 | 24 sierpnia 2023 / RoHS | 3200 | 36.8 | 20000 | 86.9565 | G | 6500 | 1200 | 929003130602 | Ecofit LEDtube 1200mm 16W 865 T8 | 871951440373400 | 40373400 | 8719514403734 | 1600 | 16 | 20000 | 100 | F | 929003519802 | CorePro LEDtube 1200mm 15.5W 865 T8 | 871951444809400 | 44809400 | 8719514448094 | 1800 | 15.5 | 50000 | 116 | E | 929001874832 | CorePro LEDtube 1200mm HO 18W 865 T8 | 871951447558800 | 47558800 | 8719514475588 | 2000 | 18 | 50000 | 111 | E | brak zamiennika LED | [9 empty] | 929002021602 | MAS LEDtube VLE 1200mm HO 14W 865 T8 | 871869964689900 | 64689900 | 8718699646899 | 2100 | 14 | 60000 | 150 | D | 929002997802 | MAS LEDtube VLE 1200mm UO 15.5W 865 T8 | 871951431684300 | 31684300 | 8719514316843 | 2500 | 15.5 | 60000 | 161 | C | 929001922802 | MAS LEDtube 1200mm HO 12.5W 865 T8 | 871869959239400 | 59239400 | 8718699592394 | 2100 | 12.5 | 75000 | 168 | C | 929002998402 | MAS LEDtube 1200mm UO 14.7W 865 T8 | 871951431660700 | 31660700 | 8719514316607 | 2500 | 14.7 | 75000 | 170 | C | 929003067102 | MAS LEDtube 1200mm UE 13.5W 865 T8 | 871951433974300 | 33974300 | 8719514339743 | 2500 | 13.5 | 75000 | 185 | B | 929003731802 | MAS LEDtube 1200mm UE 11.9W 865 T8 EELA | 872016926959000 | 26959000 | 8720169269590 | 2500 | 11.9 | 100000 | 210 | A | 929002210502 | MC LEDtube IA 1200mm UO 16W865 T8 | 871869966972000 | 66972000 | 8718699669720 | 2500 | 16 | 60000 | 156 | D | 929003553602 | MAS LEDtube HF 1200mm HO 14W865 T8 | 871951446686900 | 46686900 | 8719514466869 | 2100 | 14 | 75000 | 150 | D | 929003554202 | MAS LEDtube HF 1200mm UO 16W865 T8 | 871951446698200 | 46698200 | 8719514466982 | 2500 | 16 | 75000 | 156 | D | 929001869402 | CorePro LEDtube UN 1200mm HO 18W865 T8 | 871869680170300 | 80170300 | 8718696801703 | 2000 | 18 | 50000 | 111 | E | 929003648302 | CorePro LEDtube UN 1200mm UO 15.5W865 T8 | 872016920000500 | 20000500 | 8720169200005 | 2400 | 15.5 | 50000 | 154 | D | 929002997202 | MAS LEDtube VLE UN 1200mm UO 15.5W865 T8 | 871951431672000 | 31672000 | 8719514316720 | 2500 | 15.5 | 60000 | 161 | C
927922082723 | MASTER TL-D Super 80 58W/827 1SL/25 | 871150063210440 | 63210440 | 8711500632104 | 24 sierpnia 2023 / RoHS | 5240 | 59.4 | 20000 | 88.2155 | G | 2700 | 1500 | brak zamiennika LED | [9 empty] | 929003577332 | CorePro LEDtube 1500mm 20W 830 T8 | 871951448642300 | 48642300 | 8719514486423 | 2050 | 20 | 50000 | 102 | F | 929003577632 | CorePro LEDtube 1500mm HO 24W 830 T8 | 871951448648500 | 48648500 | 8719514486485 | 2500 | 24 | 50000 | 104 | F | 929003577802 | CorePro LEDtube 1500mm UO 31.5W 830 T8 | 871951448652200 | 48652200 | 8719514486522 | 3320 | 31.5 | 50000 | 105 | F | 929002021702 | MAS LEDtube VLE 1500mm HO 20.5W 830 T8 | 871869964691200 | 64691200 | 8718699646912 | 2900 | 20.5 | 60000 | 141 | D | 929002997902 | MAS LEDtube VLE 1500mm UO 23W 830 T8 | 871951431686700 | 31686700 | 8719514316867 | 3400 | 23 | 60000 | 147 | D | 929001922902 | MAS LEDtube 1500mm HO 18.2W 830 T8 | 871869959241700 | 59241700 | 8718699592417 | 2900 | 18.2 | 75000 | 159 | D | 929002998502 | MAS LEDtube 1500mm UO 21.7W 830 T8 | 871951431662100 | 31662100 | 8719514316621 | 3400 | 21.7 | 75000 | 156 | D | 929003745202 | MAS LEDtube 1500mm UE 20W 830 T8 | 872016927692500 | 27692500 | 8720169276925 | 3400 | 20 | 75000 | 170 | C | brak zamiennika LED | [9 empty] | brak zamiennika LED | [9 empty] | 929003553702 | MAS LEDtube HF 1500mm HO 20W830 T8 | 871951446694400 | 46694400 | 8719514466944 | 2900 | 20 | 75000 | 145 | E | 929003554302 | MAS LEDtube HF 1500mm UO 24W830 T8 | 871951446706400 | 46706400 | 8719514467064 | 3500 | 24 | 75000 | 145 | D | 929001869502 | CorePro LEDtube UN 1500mm HO 23W830 T8 | 871869680172700 | 80172700 | 8718696801727 | 2500 | 23 | 50000 | 108 | F | 929003648402 | CorePro LEDtube UN 1500mm UO 23W830 T8 | 872016920002900 | 20002900 | 8720169200029 | 3200 | 23 | 50000 | 139 | D | 929002997302 | MAS LEDtube VLE UN 1500mm UO 23W830 T8 | 871951431674400 | 31674400 | 8719514316744 | 3400 | 23 | 60000 | 147 | D
927922083023 | MASTER TL-D Super 80 58W/830 1SL/25 | 871150063213540 | 63213540 | 8711500632135 | 24 sierpnia 2023 / RoHS | 5240 | 59.4 | 20000 | 88.2155 | G | 3000 | 1500 | brak zamiennika LED | [9 empty] | 929003577332 | CorePro LEDtube 1500mm 20W 830 T8 | 871951448642300 | 48642300 | 8719514486423 | 2050 | 20 | 50000 | 102 | F | 929003577632 | CorePro LEDtube 1500mm HO 24W 830 T8 | 871951448648500 | 48648500 | 8719514486485 | 2500 | 24 | 50000 | 104 | F | 929003577802 | CorePro LEDtube 1500mm UO 31.5W 830 T8 | 871951448652200 | 48652200 | 8719514486522 | 3320 | 31.5 | 50000 | 105 | F | 929002021702 | MAS LEDtube VLE 1500mm HO 20.5W 830 T8 | 871869964691200 | 64691200 | 8718699646912 | 2900 | 20.5 | 60000 | 141 | D | 929002997902 | MAS LEDtube VLE 1500mm UO 23W 830 T8 | 871951431686700 | 31686700 | 8719514316867 | 3400 | 23 | 60000 | 147 | D | 929001922902 | MAS LEDtube 1500mm HO 18.2W 830 T8 | 871869959241700 | 59241700 | 8718699592417 | 2900 | 18.2 | 75000 | 159 | D | 929002998502 | MAS LEDtube 1500mm UO 21.7W 830 T8 | 871951431662100 | 31662100 | 8719514316621 | 3400 | 21.7 | 75000 | 156 | D | 929003745202 | MAS LEDtube 1500mm UE 20W 830 T8 | 872016927692500 | 27692500 | 8720169276925 | 3400 | 20 | 75000 | 170 | C | brak zamiennika LED | [9 empty] | brak zamiennika LED | [9 empty] | 929003553702 | MAS LEDtube HF 1500mm HO 20W830 T8 | 871951446694400 | 46694400 | 8719514466944 | 2900 | 20 | 75000 | 145 | E | 929003554302 | MAS LEDtube HF 1500mm UO 24W830 T8 | 871951446706400 | 46706400 | 8719514467064 | 3500 | 24 | 75000 | 145 | D | 929001869502 | CorePro LEDtube UN 1500mm HO 23W830 T8 | 871869680172700 | 80172700 | 8718696801727 | 2500 | 23 | 50000 | 108 | F | 929003648402 | CorePro LEDtube UN 1500mm UO 23W830 T8 | 872016920002900 | 20002900 | 8720169200029 | 3200 | 23 | 50000 | 139 | D | 929002997302 | MAS LEDtube VLE UN 1500mm UO 23W830 T8 | 871951431674400 | 31674400 | 8719514316744 | 3400 | 23 | 60000 | 147 | D
927922083069 | MASTER TL-D Super 80 58W/830 UNP/25 | 871150061019540 | 61019540 | 8711500610195 | 24 sierpnia 2023 / RoHS | 5240 | 59.4 | 20000 | 88.2155 | G | 3000 | 1500 | brak zamiennika LED | [9 empty] | 929003577332 | CorePro LEDtube 1500mm 20W 830 T8 | 871951448642300 | 48642300 | 8719514486423 | 2050 | 20 | 50000 | 102 | F | 929003577632 | CorePro LEDtube 1500mm HO 24W 830 T8 | 871951448648500 | 48648500 | 8719514486485 | 2500 | 24 | 50000 | 104 | F | 929003577802 | CorePro LEDtube 1500mm UO 31.5W 830 T8 | 871951448652200 | 48652200 | 8719514486522 | 3320 | 31.5 | 50000 | 105 | F | 929002021702 | MAS LEDtube VLE 1500mm HO 20.5W 830 T8 | 871869964691200 | 64691200 | 8718699646912 | 2900 | 20.5 | 60000 | 141 | D | 929002997902 | MAS LEDtube VLE 1500mm UO 23W 830 T8 | 871951431686700 | 31686700 | 8719514316867 | 3400 | 23 | 60000 | 147 | D | 929001922902 | MAS LEDtube 1500mm HO 18.2W 830 T8 | 871869959241700 | 59241700 | 8718699592417 | 2900 | 18.2 | 75000 | 159 | D | 929002998502 | MAS LEDtube 1500mm UO 21.7W 830 T8 | 871951431662100 | 31662100 | 8719514316621 | 3400 | 21.7 | 75000 | 156 | D | 929003745202 | MAS LEDtube 1500mm UE 20W 830 T8 | 872016927692500 | 27692500 | 8720169276925 | 3400 | 20 | 75000 | 170 | C | brak zamiennika LED | [9 empty] | brak zamiennika LED | [9 empty] | 929003553702 | MAS LEDtube HF 1500mm HO 20W830 T8 | 871951446694400 | 46694400 | 8719514466944 | 2900 | 20 | 75000 | 145 | E | 929003554302 | MAS LEDtube HF 1500mm UO 24W830 T8 | 871951446706400 | 46706400 | 8719514467064 | 3500 | 24 | 75000 | 145 | D | 929001869502 | CorePro LEDtube UN 1500mm HO 23W830 T8 | 871869680172700 | 80172700 | 8718696801727 | 2500 | 23 | 50000 | 108 | F | 929003648402 | CorePro LEDtube UN 1500mm UO 23W830 T8 | 872016920002900 | 20002900 | 8720169200029 | 3200 | 23 | 50000 | 139 | D | 929002997302 | MAS LEDtube VLE UN 1500mm UO 23W830 T8 | 871951431674400 | 31674400 | 8719514316744 | 3400 | 23 | 60000 | 147 | D
927922083523 | MASTER TL-D Super 80 58W/835 1SL/25 | 871150063216640 | 63216640 | 8711500632166 | 24 sierpnia 2023 / RoHS | 5240 | 59.4 | 20000 | 88.2155 | G | 3500 | 1500 | brak zamiennika LED | [9 empty] | 929003577332 | CorePro LEDtube 1500mm 20W 830 T8 | 871951448642300 | 48642300 | 8719514486423 | 2050 | 20 | 50000 | 102 | F | 929003577632 | CorePro LEDtube 1500mm HO 24W 830 T8 | 871951448648500 | 48648500 | 8719514486485 | 2500 | 24 | 50000 | 104 | F | 929003577802 | CorePro LEDtube 1500mm UO 31.5W 830 T8 | 871951448652200 | 48652200 | 8719514486522 | 3320 | 31.5 | 50000 | 105 | F | 929002021702 | MAS LEDtube VLE 1500mm HO 20.5W 830 T8 | 871869964691200 | 64691200 | 8718699646912 | 2900 | 20.5 | 60000 | 141 | D | 929002997902 | MAS LEDtube VLE 1500mm UO 23W 830 T8 | 871951431686700 | 31686700 | 8719514316867 | 3400 | 23 | 60000 | 147 | D | 929001922902 | MAS LEDtube 1500mm HO 18.2W 830 T8 | 871869959241700 | 59241700 | 8718699592417 | 2900 | 18.2 | 75000 | 159 | D | 929002998502 | MAS LEDtube 1500mm UO 21.7W 830 T8 | 871951431662100 | 31662100 | 8719514316621 | 3400 | 21.7 | 75000 | 156 | D | 929003745202 | MAS LEDtube 1500mm UE 20W 830 T8 | 872016927692500 | 27692500 | 8720169276925 | 3400 | 20 | 75000 | 170 | C | brak zamiennika LED | [9 empty] | brak zamiennika LED | [9 empty] | 929003553702 | MAS LEDtube HF 1500mm HO 20W830 T8 | 871951446694400 | 46694400 | 8719514466944 | 2900 | 20 | 75000 | 145 | E | 929003554302 | MAS LEDtube HF 1500mm UO 24W830 T8 | 871951446706400 | 46706400 | 8719514467064 | 3500 | 24 | 75000 | 145 | D | 929001869502 | CorePro LEDtube UN 1500mm HO 23W830 T8 | 871869680172700 | 80172700 | 8718696801727 | 2500 | 23 | 50000 | 108 | F | 929003648402 | CorePro LEDtube UN 1500mm UO 23W830 T8 | 872016920002900 | 20002900 | 8720169200029 | 3200 | 23 | 50000 | 139 | D | 929002997302 | MAS LEDtube VLE UN 1500mm UO 23W830 T8 | 871951431674400 | 31674400 | 8719514316744 | 3400 | 23 | 60000 | 147 | D
927922084023 | MASTER TL-D Super 80 58W/840 1SL/25 | 871150063219740 | 63219740 | 8711500632197 | 24 sierpnia 2023 / RoHS | 5240 | 59.4 | 20000 | 88.2155 | G | 4000 | 1500 | 929003130702 | Ecofit LEDtube 1500mm 19.5W 840 T8 | 871951440375800 | 40375800 | 8719514403758 | 2000 | 19.5 | 20000 | 102 | F | 929003547402 | CorePro LEDtube 1500mm 20W 840 T8 | 871951445981600 | 45981600 | 8719514459816 | 2200 | 20 | 50000 | 110 | E | 929001875132 | CorePro LEDtube 1500mm HO 24W 840 T8 | 871951446960000 | 46960000 | 8719514469600 | 2700 | 24 | 50000 | 112 | E | 929003154402 | CorePro LEDtube 1500mm UO 31.5W 840 T8 | 871951441901800 | 41901800 | 8719514419018 | 3500 | 31.5 | 50000 | 111 | E | 929002021802 | MAS LEDtube VLE 1500mm HO 20.5W 840 T8 | 871869964693600 | 64693600 | 8718699646936 | 3100 | 20.5 | 60000 | 151 | D | 929002998002 | MAS LEDtube VLE 1500mm UO 23W 840 T8 | 871951431688100 | 31688100 | 8719514316881 | 3700 | 23 | 60000 | 160 | C | 929001923002 | MAS LEDtube 1500mm HO 18.2W 840 T8 | 871869959243100 | 59243100 | 8718699592431 | 3100 | 18.2 | 75000 | 170 | C | 929002998602 | MAS LEDtube 1500mm UO 21.7W 840 T8 | 871951431664500 | 31664500 | 8719514316645 | 3700 | 21.7 | 75000 | 170 | C | 929003067202 | MAS LEDtube 1500mm UE 20W 840 T8 | 871951433976700 | 33976700 | 8719514339767 | 3700 | 20 | 75000 | 185 | B | 929003482302 | MAS LEDtube 1500mm UE 17.6W 840 T8 EELA | 871951443168300 | 43168300 | 8719514431683 | 3700 | 17.6 | 100000 | 210 | A | 929002210802 | MC LEDtube IA 1500mm UO 25W840 T8 | 871869966976800 | 66976800 | 8718699669768 | 3700 | 25 | 60000 | 148 | D | 929003553802 | MAS LEDtube HF 1500mm HO 20W840 T8 | 871951446690600 | 46690600 | 8719514466906 | 3100 | 20 | 75000 | 155 | D | 929003554402 | MAS LEDtube HF 1500mm UO 24W840 T8 | 871951446702600 | 46702600 | 8719514467026 | 3700 | 24 | 75000 | 154 | D | 929001869602 | CorePro LEDtube UN 1500mm HO 23W840 T8 | 871869680174100 | 80174100 | 8718696801741 | 2700 | 23 | 50000 | 117 | E | 929003648502 | CorePro LEDtube UN 1500mm UO 23W840 T8 | 872016920004300 | 20004300 | 8720169200043 | 3500 | 23 | 50000 | 152 | D | 929002997402 | MAS LEDtube VLE UN 1500mm UO 23W840 T8 | 871951431676800 | 31676800 | 8719514316768 | 3700 | 23 | 60000 | 160 | C
927922084069 | MASTER TL-D Super 80 58W/840 UNP/25 | 871150061029440 | 61029440 | 8711500610294 | 24 sierpnia 2023 / RoHS | 5240 | 59.4 | 20000 | 88.2155 | G | 4000 | 1500 | 929003130702 | Ecofit LEDtube 1500mm 19.5W 840 T8 | 871951440375800 | 40375800 | 8719514403758 | 2000 | 19.5 | 20000 | 102 | F | 929003547402 | CorePro LEDtube 1500mm 20W 840 T8 | 871951445981600 | 45981600 | 8719514459816 | 2200 | 20 | 50000 | 110 | E | 929001875132 | CorePro LEDtube 1500mm HO 24W 840 T8 | 871951446960000 | 46960000 | 8719514469600 | 2700 | 24 | 50000 | 112 | E | 929003154402 | CorePro LEDtube 1500mm UO 31.5W 840 T8 | 871951441901800 | 41901800 | 8719514419018 | 3500 | 31.5 | 50000 | 111 | E | 929002021802 | MAS LEDtube VLE 1500mm HO 20.5W 840 T8 | 871869964693600 | 64693600 | 8718699646936 | 3100 | 20.5 | 60000 | 151 | D | 929002998002 | MAS LEDtube VLE 1500mm UO 23W 840 T8 | 871951431688100 | 31688100 | 8719514316881 | 3700 | 23 | 60000 | 160 | C | 929001923002 | MAS LEDtube 1500mm HO 18.2W 840 T8 | 871869959243100 | 59243100 | 8718699592431 | 3100 | 18.2 | 75000 | 170 | C | 929002998602 | MAS LEDtube 1500mm UO 21.7W 840 T8 | 871951431664500 | 31664500 | 8719514316645 | 3700 | 21.7 | 75000 | 170 | C | 929003067202 | MAS LEDtube 1500mm UE 20W 840 T8 | 871951433976700 | 33976700 | 8719514339767 | 3700 | 20 | 75000 | 185 | B | 929003482302 | MAS LEDtube 1500mm UE 17.6W 840 T8 EELA | 871951443168300 | 43168300 | 8719514431683 | 3700 | 17.6 | 100000 | 210 | A | 929002210802 | MC LEDtube IA 1500mm UO 25W840 T8 | 871869966976800 | 66976800 | 8718699669768 | 3700 | 25 | 60000 | 148 | D | 929003553802 | MAS LEDtube HF 1500mm HO 20W840 T8 | 871951446690600 | 46690600 | 8719514466906 | 3100 | 20 | 75000 | 155 | D | 929003554402 | MAS LEDtube HF 1500mm UO 24W840 T8 | 871951446702600 | 46702600 | 8719514467026 | 3700 | 24 | 75000 | 154 | D | 929001869602 | CorePro LEDtube UN 1500mm HO 23W840 T8 | 871869680174100 | 80174100 | 8718696801741 | 2700 | 23 | 50000 | 117 | E | 929003648502 | CorePro LEDtube UN 1500mm UO 23W840 T8 | 872016920004300 | 20004300 | 8720169200043 | 3500 | 23 | 50000 | 152 | D | 929002997402 | MAS LEDtube VLE UN 1500mm UO 23W840 T8 | 871951431676800 | 31676800 | 8719514316768 | 3700 | 23 | 60000 | 160 | C
927922086544 | MASTER TL-D Super 80 58W/865 1SL/25 | 871150063225840 | 63225840 | 8711500632258 | 24 sierpnia 2023 / RoHS | 5000 | 59.4 | 20000 | 84.1751 | G | 6500 | 1500 | 929003130802 | Ecofit LEDtube 1500mm 19.5W 865 T8 | 871951440377200 | 40377200 | 8719514403772 | 2000 | 19.5 | 20000 | 102 | F | 929003547502 | CorePro LEDtube 1500mm 20W 865 T8 | 871951445983000 | 45983000 | 8719514459830 | 2200 | 20 | 50000 | 110 | E | 929001875032 | CorePro LEDtube 1500mm HO 24W 865 T8 | 871951447560100 | 47560100 | 8719514475601 | 2700 | 24 | 50000 | 112 | E | 929003154502 | CorePro LEDtube 1500mm UO 31.5W 865 T8 | 871951441903200 | 41903200 | 8719514419032 | 3500 | 31.5 | 50000 | 111 | E | 929002021902 | MAS LEDtube VLE 1500mm HO 20.5W 865 T8 | 871869964695000 | 64695000 | 8718699646950 | 3100 | 20.5 | 60000 | 151 | D | 929002998102 | MAS LEDtube VLE 1500mm UO 23W 865 T8 | 871951431690400 | 31690400 | 8719514316904 | 3700 | 23 | 60000 | 160 | C | 929001923102 | MAS LEDtube 1500mm HO 18.2W 865 T8 | 871869959245500 | 59245500 | 8718699592455 | 3100 | 18.2 | 75000 | 170 | C | 929002998702 | MAS LEDtube 1500mm UO 21.7W 865 T8 | 871951431666900 | 31666900 | 8719514316669 | 3700 | 21.7 | 75000 | 170 | C | 929003067302 | MAS LEDtube 1500mm UE 20W 865 T8 | 871951433978100 | 33978100 | 8719514339781 | 3700 | 20 | 75000 | 185 | B | 929003731902 | MAS LEDtube 1500mm UE 17.6W 865 T8 EELA | 872016926961300 | 26961300 | 8720169269613 | 3700 | 17.6 | 100000 | 210 | A | 929002210902 | MC LEDtube IA 1500mm UO 25W865 T8 | 871869966978200 | 66978200 | 8718699669782 | 3700 | 25 | 60000 | 148 | D | 929003553902 | MAS LEDtube HF 1500mm HO 20W865 T8 | 871951446692000 | 46692000 | 8719514466920 | 3100 | 20 | 75000 | 155 | D | 929003554502 | MAS LEDtube HF 1500mm UO 24W865 T8 | 871951446704000 | 46704000 | 8719514467040 | 3700 | 24 | 75000 | 154 | D | 929001869702 | CorePro LEDtube UN 1500mm HO 23W865 T8 | 871869680176500 | 80176500 | 8718696801765 | 2700 | 23 | 50000 | 117 | E | 929003648602 | CorePro LEDtube UN 1500mm UO 23W865 T8 | 871869680176500 | 80176500 | 8718696801765 | 3500 | 23 | 50000 | 152 | D | 929002997502 | MAS LEDtube VLE UN 1500mm UO 23W865 T8 | 871951431678200 | 31678200 | 8719514316782 | 3700 | 23 | 60000 | 160 | C
927922282714 | MASTER TL-D Super 80 15W/827 SLV/25 | 871150070278440 | 70278440 | 8711500702784 | 24 sierpnia 2023 / RoHS | 1000 | 15.5 | 20000 | 64.5161 | G | 2700 | 450 | brak zamiennika LED | [9 empty] | brak zamiennika LED | [9 empty] | brak zamiennika LED | [9 empty] | brak zamiennika LED | [9 empty] | brak zamiennika LED | [9 empty] | brak zamiennika LED | [9 empty] | brak zamiennika LED | [9 empty] | brak zamiennika LED | [9 empty] | brak zamiennika LED | [9 empty] | brak zamiennika LED | [9 empty] | brak zamiennika LED | [9 empty] | brak zamiennika LED | [9 empty] | brak zamiennika LED | [9 empty] | brak zamiennika LED | [9 empty] | brak zamiennika LED | [9 empty] | brak zamiennika LED
927922283014 | MASTER TL-D Super 80 15W/830 SLV/25 | 871150070279140 | 70279140 | 8711500702791 | 24 sierpnia 2023 / RoHS | 1000 | 15.5 | 20000 | 64.5161 | G | 3000 | 450 | brak zamiennika LED | [9 empty] | brak zamiennika LED | [9 empty] | brak zamiennika LED | [9 empty] | brak zamiennika LED | [9 empty] | brak zamiennika LED | [9 empty] | brak zamiennika LED | [9 empty] | brak zamiennika LED | [9 empty] | brak zamiennika LED | [9 empty] | brak zamiennika LED | [9 empty] | brak zamiennika LED | [9 empty] | brak zamiennika LED | [9 empty] | brak zamiennika LED | [9 empty] | brak zamiennika LED | [9 empty] | brak zamiennika LED | [9 empty] | brak zamiennika LED | [9 empty] | brak zamiennika LED
927922284014 | MASTER TL-D Super 80 15W/840 SLV/25 | 871150070280740 | 70280740 | 8711500702807 | 24 sierpnia 2023 / RoHS | 1000 | 15.5 | 20000 | 64.5161 | G | 4000 | 450 | brak zamiennika LED | [9 empty] | brak zamiennika LED | [9 empty] | brak zamiennika LED | [9 empty] | brak zamiennika LED | [9 empty] | brak zamiennika LED | [9 empty] | brak zamiennika LED | [9 empty] | brak zamiennika LED | [9 empty] | brak zamiennika LED | [9 empty] | brak zamiennika LED | [9 empty] | brak zamiennika LED | [9 empty] | brak zamiennika LED | [9 empty] | brak zamiennika LED | [9 empty] | brak zamiennika LED | [9 empty] | brak zamiennika LED | [9 empty] | brak zamiennika LED | [9 empty] | brak zamiennika LED
927922286514 | MASTER TL-D Super 80 15W/865 1SL/25 | 872790091731400 | 91731400 | 8727900917314 | 24 sierpnia 2023 / RoHS | 930 | 15.5 | 20000 | 60 | G | 6500 | 450 | brak zamiennika LED | [9 empty] | brak zamiennika LED | [9 empty] | brak zamiennika LED | [9 empty] | brak zamiennika LED | [9 empty] | brak zamiennika LED | [9 empty] | brak zamiennika LED | [9 empty] | brak zamiennika LED | [9 empty] | brak zamiennika LED | [9 empty] | brak zamiennika LED | [9 empty] | brak zamiennika LED | [9 empty] | brak zamiennika LED | [9 empty] | brak zamiennika LED | [9 empty] | brak zamiennika LED | [9 empty] | brak zamiennika LED | [9 empty] | brak zamiennika LED | [9 empty] | brak zamiennika LED
927922583014 | MASTER TL-D Super 80 23W/830 SLV/25 | 871150055863340 | 55863340 | 8711500558633 | 24 sierpnia 2023 / RoHS | 2020 | 23.4 | 20000 | 86.3248 | G | 3000 | 1000 | brak zamiennika LED | [9 empty] | brak zamiennika LED | [9 empty] | brak zamiennika LED | [9 empty] | brak zamiennika LED | [9 empty] | brak zamiennika LED | [9 empty] | brak zamiennika LED | [9 empty] | brak zamiennika LED | [9 empty] | brak zamiennika LED | [9 empty] | brak zamiennika LED | [9 empty] | brak zamiennika LED | [9 empty] | brak zamiennika LED | [9 empty] | brak zamiennika LED | [9 empty] | brak zamiennika LED | [9 empty] | brak zamiennika LED | [9 empty] | brak zamiennika LED | [9 empty] | brak zamiennika LED
927922584014 | MASTER TL-D Super 80 23W/840 SLV/25 | 871150055870140 | 55870140 | 8711500558701 | 24 sierpnia 2023 / RoHS | 2020 | 23.4 | 20000 | 86.3248 | G | 4000 | 1000 | brak zamiennika LED | [9 empty] | brak zamiennika LED | [9 empty] | brak zamiennika LED | [9 empty] | brak zamiennika LED | [9 empty] | brak zamiennika LED | [9 empty] | brak zamiennika LED | [9 empty] | brak zamiennika LED | [9 empty] | brak zamiennika LED | [9 empty] | brak zamiennika LED | [9 empty] | brak zamiennika LED | [9 empty] | brak zamiennika LED | [9 empty] | brak zamiennika LED | [9 empty] | brak zamiennika LED | [9 empty] | brak zamiennika LED | [9 empty] | brak zamiennika LED | [9 empty] | brak zamiennika LED
927923583014 | MASTER TL-D Super 80 38W/830 SLV/25 | 871150055880040 | 55880040 | 8711500558800 | 24 sierpnia 2023 / RoHS | 3300 | 38.2 | 20000 | 86.3874 | G | 3000 | 1050 | brak zamiennika LED | [9 empty] | brak zamiennika LED | [9 empty] | brak zamiennika LED | [9 empty] | brak zamiennika LED | [9 empty] | brak zamiennika LED | [9 empty] | brak zamiennika LED | [9 empty] | 929001375602 | MAS LEDtube 1050mm 16W 830 T8 | 871869672855000 | 72855000 | 8718696728550 | 2300 | 16 | 75000 | 143 | D | brak zamiennika LED | [9 empty] | brak zamiennika LED | [9 empty] | brak zamiennika LED | [9 empty] | brak zamiennika LED | [9 empty] | brak zamiennika LED | [9 empty] | brak zamiennika LED | [9 empty] | brak zamiennika LED | [9 empty] | brak zamiennika LED | [9 empty] | brak zamiennika LED
927923584014 | MASTER TL-D Super 80 38W/840 SLV/25 | 871150055883140 | 55883140 | 8711500558831 | 24 sierpnia 2023 / RoHS | 3300 | 38.2 | 20000 | 86.3874 | G | 4000 | 1050 | brak zamiennika LED | [9 empty] | brak zamiennika LED | [9 empty] | brak zamiennika LED | [9 empty] | brak zamiennika LED | [9 empty] | brak zamiennika LED | [9 empty] | brak zamiennika LED | [9 empty] | 929001961102 | MAS LEDtube 1050mm 16W 840 T8 | 871869961602100 | 61602100 | 8718699616021 | 2500 | 16 | 75000 | 156 | D | brak zamiennika LED | [9 empty] | brak zamiennika LED | [9 empty] | brak zamiennika LED | [9 empty] | brak zamiennika LED | [9 empty] | brak zamiennika LED | [9 empty] | brak zamiennika LED | [9 empty] | brak zamiennika LED | [9 empty] | brak zamiennika LED | [9 empty] | brak zamiennika LED
927923883514 | MASTER TL-D Super 80 70W/835 SLV/25 | 871150064273840 | 64273840 | 8711500642738 | 24 sierpnia 2023 / RoHS | 6200 | 70 | 20000 | 88.5714 | G | 3500 | 1800 | brak zamiennika LED | [9 empty] | brak zamiennika LED | [9 empty] | brak zamiennika LED | [9 empty] | brak zamiennika LED | [9 empty] | brak zamiennika LED | [9 empty] | brak zamiennika LED | [9 empty] | brak zamiennika LED | [9 empty] | brak zamiennika LED | [9 empty] | brak zamiennika LED | [9 empty] | brak zamiennika LED | [9 empty] | brak zamiennika LED | [9 empty] | brak zamiennika LED | [9 empty] | brak zamiennika LED | [9 empty] | brak zamiennika LED | [9 empty] | brak zamiennika LED | [9 empty] | brak zamiennika LED
927923884014 | MASTER TL-D Super 80 70W/840 SLV/25 | 871150061592340 | 61592340 | 8711500615923 | 24 sierpnia 2023 / RoHS | 6200 | 70 | 20000 | 88.5714 | G | 4000 | 1800 | brak zamiennika LED | [9 empty] | brak zamiennika LED | [9 empty] | brak zamiennika LED | [9 empty] | brak zamiennika LED | [9 empty] | brak zamiennika LED | [9 empty] | brak zamiennika LED | [9 empty] | brak zamiennika LED | [9 empty] | brak zamiennika LED | [9 empty] | brak zamiennika LED | [9 empty] | brak zamiennika LED | [9 empty] | brak zamiennika LED | [9 empty] | brak zamiennika LED | [9 empty] | brak zamiennika LED | [9 empty] | brak zamiennika LED | [9 empty] | brak zamiennika LED | [9 empty] | brak zamiennika LED
927924084023 | MASTER TL-D HF Super 80 16W/840 SLV/25 | 871150063147340 | 63147340 | 8711500631473 | 24 sierpnia 2023 / RoHS | 1400 | 16.5 | 20000 | 84.8485 | G | 4000 | 600 | 929003130302 | Ecofit LEDtube 600mm 8W 840 T8 | 871951440367300 | 40367300 | 8719514403673 | 800 | 8 | 20000 | 100 | F | 929003547202 | CorePro LEDtube 600mm 8W 840 T8 | 871951445977900 | 45977900 | 8719514459779 | 800 | 8 | 50000 | 100 | F | 929003158602 | CorePro LEDtube 600mm HO 8W 840 T8 | 871951442103500 | 42103500 | 8719514421035 | 900 | 8 | 50000 | 112 | E | brak zamiennika LED | [9 empty] | 929002021202 | MAS LEDtube VLE 600mm HO 8W 840 T8 | 871869964681300 | 64681300 | 8718699646813 | 1050 | 8 | 60000 | 131 | E | brak zamiennika LED | [9 empty] | 929001307102 | MAS LEDtube 600mm HO 8W840 T8 | 871869669749800 | 69749800 | 8718696697498 | 1050 | 8 | 75000 | 131 | E | brak zamiennika LED | [9 empty] | brak zamiennika LED | [9 empty] | brak zamiennika LED | [9 empty] | brak zamiennika LED | [9 empty] | 929001393232 | MAS LEDtube HF 600mm HO 8W840 T8 | 871951446642500 | 46642500 | 8719514466425 | 1050 | 8 | 75000 | 131 | E | brak zamiennika LED | [9 empty] | 929002419902 | CorePro LEDtube UN 600mm HO 8W840 T8 | 871869978279500 | 78279500 | 8718699782795 | 900 | 8 | 50000 | 112 | E | brak zamiennika LED | [9 empty] | brak zamiennika LED
927924584023 | MASTER TL-D HF Super 80 32W/840 SLV/25 | 871150063153440 | 63153440 | 8711500631534 | 24 sierpnia 2023 / RoHS | 3120 | 32.4 | 20000 | 96.2963 | F | 4000 | 1200 | 929003130502 | Ecofit LEDtube 1200mm 16W 840 T8 | 871951440371000 | 40371000 | 8719514403710 | 1600 | 16 | 20000 | 100 | F | 929003519702 | CorePro LEDtube 1200mm 15.5W 840 T8 | 871951444807000 | 44807000 | 8719514448070 | 1800 | 15.5 | 50000 | 116 | E | 929001874932 | CorePro LEDtube 1200mm HO 18W 840 T8 | 871951446958700 | 46958700 | 8719514469587 | 2000 | 18 | 50000 | 111 | E | 929003154202 | CorePro LEDtube 1200mm UO 21.5W 840 T8 | 871951441897400 | 41897400 | 8719514418974 | 2400 | 21.5 | 50000 | 111 | E | 929002021502 | MAS LEDtube VLE 1200mm HO 14W 840 T8 | 871869964687500 | 64687500 | 8718699646875 | 2100 | 14 | 60000 | 150 | D | 929002997702 | MAS LEDtube VLE 1200mm UO 15.5W 840 T8 | 871951431682900 | 31682900 | 8719514316829 | 2500 | 15.5 | 60000 | 161 | C | 929001922602 | MAS LEDtube 1200mm HO 12.5W 830 T8 | 871869959235600 | 59235600 | 8718699592356 | 2000 | 12.5 | 75000 | 160 | C | 929002998302 | MAS LEDtube 1200mm UO 14.7W 840 T8 | 871951431658400 | 31658400 | 8719514316584 | 2500 | 14.7 | 75000 | 170 | C | 929003067002 | MAS LEDtube 1200mm UE 13.5W 840 T8 | 871951433972900 | 33972900 | 8719514339729 | 2500 | 13.5 | 75000 | 185 | B | 929003482202 | MAS LEDtube 1200mm UE 11.9W 840 T8 EELA | 871951443166900 | 43166900 | 8719514431669 | 2500 | 11.9 | 100000 | 210 | A | brak zamiennika LED | [9 empty] | 929003553502 | MAS LEDtube HF 1200mm HO 14W840 T8 | 871951446684500 | 46684500 | 8719514466845 | 2100 | 14 | 75000 | 150 | D | 929003554102 | MAS LEDtube HF 1200mm UO 16W840 T8 | 871951446696800 | 46696800 | 8719514466968 | 2500 | 16 | 75000 | 156 | D | 929001869302 | CorePro LEDtube UN 1200mm HO 18W840 T8 | 871869680168000 | 80168000 | 8718696801680 | 2000 | 18 | 50000 | 111 | E | 929003648102 | CorePro LEDtube UN 1200mm UO 15.5W830 T8 | 872016919996500 | 19996500 | 8720169199965 | 2200 | 15.5 | 50000 | 141 | D | 929002997102 | MAS LEDtube VLE UN 1200mm UO 15.5W840 T8 | 871951431670600 | 31670600 | 8719514316706 | 2500 | 15.5 | 60000 | 161 | C
927925084014 | MASTER TL-D HF Super 80 50W/840 SLV/25 | 871150063159640 | 63159640 | 8711500631596 | 24 sierpnia 2023 / RoHS | 5000 | 50 | 20000 | 100 | F | 4000 | 1500 | 929003130702 | Ecofit LEDtube 1500mm 19.5W 840 T8 | 871951440375800 | 40375800 | 8719514403758 | 2000 | 19.5 | 20000 | 102 | F | 929003547402 | CorePro LEDtube 1500mm 20W 840 T8 | 871951445981600 | 45981600 | 8719514459816 | 2200 | 20 | 50000 | 110 | E | 929001875132 | CorePro LEDtube 1500mm HO 24W 840 T8 | 871951446960000 | 46960000 | 8719514469600 | 2700 | 24 | 50000 | 112 | E | 929003154402 | CorePro LEDtube 1500mm UO 31.5W 840 T8 | 871951441901800 | 41901800 | 8719514419018 | 3500 | 31.5 | 50000 | 111 | E | 929002021802 | MAS LEDtube VLE 1500mm HO 20.5W 840 T8 | 871869964693600 | 64693600 | 8718699646936 | 3100 | 20.5 | 60000 | 151 | D | 929002998002 | MAS LEDtube VLE 1500mm UO 23W 840 T8 | 871951431688100 | 31688100 | 8719514316881 | 3700 | 23 | 60000 | 160 | C | 929001923002 | MAS LEDtube 1500mm HO 18.2W 840 T8 | 871869959243100 | 59243100 | 8718699592431 | 3100 | 18.2 | 75000 | 170 | C | 929002998602 | MAS LEDtube 1500mm UO 21.7W 840 T8 | 871951431664500 | 31664500 | 8719514316645 | 3700 | 21.7 | 75000 | 170 | C | 929003067202 | MAS LEDtube 1500mm UE 20W 840 T8 | 871951433976700 | 33976700 | 8719514339767 | 3700 | 20 | 75000 | 185 | B | 929003482302 | MAS LEDtube 1500mm UE 17.6W 840 T8 EELA | 871951443168300 | 43168300 | 8719514431683 | 3700 | 17.6 | 100000 | 210 | A | brak zamiennika LED | [9 empty] | 929003553802 | MAS LEDtube HF 1500mm HO 20W840 T8 | 871951446690600 | 46690600 | 8719514466906 | 3100 | 20 | 75000 | 155 | D | 929003554402 | MAS LEDtube HF 1500mm UO 24W840 T8 | 871951446702600 | 46702600 | 8719514467026 | 3700 | 24 | 75000 | 154 | D | 929001869602 | CorePro LEDtube UN 1500mm HO 23W840 T8 | 871869680174100 | 80174100 | 8718696801741 | 2700 | 23 | 50000 | 117 | E | 929003648502 | CorePro LEDtube UN 1500mm UO 23W840 T8 | 872016920004300 | 20004300 | 8720169200043 | 3500 | 23 | 50000 | 152 | D | 929002997402 | MAS LEDtube VLE UN 1500mm UO 23W840 T8 | 871951431676800 | 31676800 | 8719514316768 | 3700 | 23 | 60000 | 160 | C
928024384001 | MASTER TL-D Super 80 14W/840 SLV/25 | 871150095381040 | 95381040 | 8711500953810 | 24 sierpnia 2023 / RoHS | 860 | 14.2 | 20000 | 60.5634 | G | 4000 | 375 | brak zamiennika LED | [9 empty] | brak zamiennika LED | [9 empty] | brak zamiennika LED | [9 empty] | brak zamiennika LED | [9 empty] | brak zamiennika LED | [9 empty] | brak zamiennika LED | [9 empty] | brak zamiennika LED | [9 empty] | brak zamiennika LED | [9 empty] | brak zamiennika LED | [9 empty] | brak zamiennika LED | [9 empty] | brak zamiennika LED | [9 empty] | brak zamiennika LED | [9 empty] | brak zamiennika LED | [9 empty] | brak zamiennika LED | [9 empty] | brak zamiennika LED | [9 empty] | brak zamiennika LED
927921183023 | MASTER TL-D Eco 32W/830 SLV/25 | 871150026458940 | 26458940 | 8711500264589 | 24 sierpnia 2023 / RoHS | 2650 | 32.4 | 20000 | 81.7901 | G | 3000 | 1200 | brak zamiennika LED | [9 empty] | 929003577232 | CorePro LEDtube 1200mm 15.5W 830 T8 | 871951448640900 | 48640900 | 8719514486409 | 1700 | 15.5 | 50000 | 109 | F | 929003577532 | CorePro LEDtube 1200mm HO 18W 830 T8 | 871951448646100 | 48646100 | 8719514486461 | 1850 | 18 | 50000 | 102 | F | 929003577702 | CorePro LEDtube 1200mm UO 21.5W 830 T8 | 871951448650800 | 48650800 | 8719514486508 | 2250 | 21.5 | 50000 | 104 | F | 929002021102 | MAS LEDtube VLE 600mm HO 8W 830 T8 | 871869964679000 | 64679000 | 8718699646790 | 1000 | 8 | 60000 | 125 | E | 929002997602 | MAS LEDtube VLE 1200mm UO 15.5W 830 T8 | 871951431680500 | 31680500 | 8719514316805 | 2300 | 15.5 | 60000 | 148 | D | 929001922602 | MAS LEDtube 1200mm HO 12.5W 830 T8 | 871869959235600 | 59235600 | 8718699592356 | 2000 | 12.5 | 75000 | 160 | C | 929002998202 | MAS LEDtube 1200mm UO 14.7W 830 T8 | 871951431656000 | 31656000 | 8719514316560 | 2300 | 14.7 | 75000 | 156 | D | 929003745102 | MAS LEDtube 1200mm UE 13.5W 830 T8 | 872016927690100 | 27690100 | 8720169276901 | 2300 | 13.5 | 75000 | 170 | C | brak zamiennika LED | [9 empty] | brak zamiennika LED | [9 empty] | 929003553402 | MAS LEDtube HF 1200mm HO 14W830 T8 | 871951446688300 | 46688300 | 8719514466883 | 2000 | 14 | 75000 | 142 | E | 929003554002 | MAS LEDtube HF 1200mm UO 16W830 T8 | 871951446700200 | 46700200 | 8719514467002 | 2350 | 16 | 75000 | 146 | D | 929001869202 | CorePro LEDtube UN 1200mm HO 18W830 T8 | 871869680166600 | 80166600 | 8718696801666 | 1850 | 18 | 50000 | 102 | F | 929003648102 | CorePro LEDtube UN 1200mm UO 15.5W830 T8 | 872016919996500 | 19996500 | 8720169199965 | 2200 | 15.5 | 50000 | 141 | D | 929002997002 | MAS LEDtube VLE UN 1200mm UO 15.5W830 T8 | 871951431668300 | 31668300 | 8719514316683 | 2300 | 15.5 | 60000 | 148 | D
927921184023 | MASTER TL-D Eco 32W/840 SLV/25 | 871150026462640 | 26462640 | 8711500264626 | 24 sierpnia 2023 / RoHS | 2650 | 32.4 | 20000 | 81.7901 | G | 4000 | 1200 | 929003130502 | Ecofit LEDtube 1200mm 16W 840 T8 | 871951440371000 | 40371000 | 8719514403710 | 1600 | 16 | 20000 | 100 | F | 929003519702 | CorePro LEDtube 1200mm 15.5W 840 T8 | 871951444807000 | 44807000 | 8719514448070 | 1800 | 15.5 | 50000 | 116 | E | 929001874932 | CorePro LEDtube 1200mm HO 18W 840 T8 | 871951446958700 | 46958700 | 8719514469587 | 2000 | 18 | 50000 | 111 | E | 929003154202 | CorePro LEDtube 1200mm UO 21.5W 840 T8 | 871951441897400 | 41897400 | 8719514418974 | 2400 | 21.5 | 50000 | 111 | E | 929002021202 | MAS LEDtube VLE 600mm HO 8W 840 T8 | 871869964681300 | 64681300 | 8718699646813 | 1050 | 8 | 60000 | 131 | E | 929002997702 | MAS LEDtube VLE 1200mm UO 15.5W 840 T8 | 871951431682900 | 31682900 | 8719514316829 | 2500 | 15.5 | 60000 | 161 | C | 929001922702 | MAS LEDtube 1200mm HO 12.5W 840 T8 | 871869959237000 | 59237000 | 8718699592370 | 2100 | 12.5 | 75000 | 168 | C | 929002998302 | MAS LEDtube 1200mm UO 14.7W 840 T8 | 871951431658400 | 31658400 | 8719514316584 | 2500 | 14.7 | 75000 | 170 | C | 929003067002 | MAS LEDtube 1200mm UE 13.5W 840 T8 | 871951433972900 | 33972900 | 8719514339729 | 2500 | 13.5 | 75000 | 185 | B | 929003482202 | MAS LEDtube 1200mm UE 11.9W 840 T8 EELA | 871951443166900 | 43166900 | 8719514431669 | 2500 | 11.9 | 100000 | 210 | A | 929002210402 | MC LEDtube IA 1200mm UO 16W840 T8 | 871869966970600 | 66970600 | 8718699669706 | 2500 | 16 | 60000 | 156 | D | 929003553502 | MAS LEDtube HF 1200mm HO 14W840 T8 | 871951446684500 | 46684500 | 8719514466845 | 2100 | 14 | 75000 | 150 | D | 929003554102 | MAS LEDtube HF 1200mm UO 16W840 T8 | 871951446696800 | 46696800 | 8719514466968 | 2500 | 16 | 75000 | 156 | D | 929001869302 | CorePro LEDtube UN 1200mm HO 18W840 T8 | 871869680168000 | 80168000 | 8718696801680 | 2000 | 18 | 50000 | 111 | E | 929003648202 | CorePro LEDtube UN 1200mm UO 15.5W840 T8 | 872016919998900 | 19998900 | 8720169199989 | 2400 | 15.5 | 50000 | 154 | D | 929002997102 | MAS LEDtube VLE UN 1200mm UO 15.5W840 T8 | 871951431670600 | 31670600 | 8719514316706 | 2500 | 15.5 | 60000 | 161 | C
927921186523 | MASTER TL-D Eco 32W/865 SLV/25 | 871150026464040 | 26464040 | 8711500264640 | 24 sierpnia 2023 / RoHS | 2550 | 32.4 | 20000 | 78.7037 | G | 6500 | 1200 | 929003130602 | Ecofit LEDtube 1200mm 16W 865 T8 | 871951440373400 | 40373400 | 8719514403734 | 1600 | 16 | 20000 | 100 | F | 929003519802 | CorePro LEDtube 1200mm 15.5W 865 T8 | 871951444809400 | 44809400 | 8719514448094 | 1800 | 15.5 | 50000 | 116 | E | 929001874832 | CorePro LEDtube 1200mm HO 18W 865 T8 | 871951447558800 | 47558800 | 8719514475588 | 2000 | 18 | 50000 | 111 | E | 929003154302 | CorePro LEDtube 1200mm UO 21.5W 865 T8 | 871951441899800 | 41899800 | 8719514418998 | 2400 | 21.5 | 50000 | 111 | E | 929002021302 | MAS LEDtube VLE 600mm HO 8W 865 T8 | 871869964683700 | 64683700 | 8718699646837 | 1050 | 8 | 60000 | 131 | E | 929002997802 | MAS LEDtube VLE 1200mm UO 15.5W 865 T8 | 871951431684300 | 31684300 | 8719514316843 | 2500 | 15.5 | 60000 | 161 | C | 929001922802 | MAS LEDtube 1200mm HO 12.5W 865 T8 | 871869959239400 | 59239400 | 8718699592394 | 2100 | 12.5 | 75000 | 168 | C | 929002998402 | MAS LEDtube 1200mm UO 14.7W 865 T8 | 871951431660700 | 31660700 | 8719514316607 | 2500 | 14.7 | 75000 | 170 | C | 929003067102 | MAS LEDtube 1200mm UE 13.5W 865 T8 | 871951433974300 | 33974300 | 8719514339743 | 2500 | 13.5 | 75000 | 185 | B | 929003731802 | MAS LEDtube 1200mm UE 11.9W 865 T8 EELA | 872016926959000 | 26959000 | 8720169269590 | 2500 | 11.9 | 100000 | 210 | A | 929002210502 | MC LEDtube IA 1200mm UO 16W865 T8 | 871869966972000 | 66972000 | 8718699669720 | 2500 | 16 | 60000 | 156 | D | 929003553602 | MAS LEDtube HF 1200mm HO 14W865 T8 | 871951446686900 | 46686900 | 8719514466869 | 2100 | 14 | 75000 | 150 | D | 929003554202 | MAS LEDtube HF 1200mm UO 16W865 T8 | 871951446698200 | 46698200 | 8719514466982 | 2500 | 16 | 75000 | 156 | D | 929001869402 | CorePro LEDtube UN 1200mm HO 18W865 T8 | 871869680170300 | 80170300 | 8718696801703 | 2000 | 18 | 50000 | 111 | E | 929003648302 | CorePro LEDtube UN 1200mm UO 15.5W865 T8 | 872016920000500 | 20000500 | 8720169200005 | 2400 | 15.5 | 50000 | 154 | D | 929002997202 | MAS LEDtube VLE UN 1200mm UO 15.5W865 T8 | 871951431672000 | 31672000 | 8719514316720 | 2500 | 15.5 | 60000 | 161 | C
927922183023 | MASTER TL-D Eco 51W/830 SLV/25 | 871150026466440 | 26466440 | 8711500264664 | 24 sierpnia 2023 / RoHS | 4150 | 49.8 | 20000 | 83.3333 | G | 3000 | 1500 | brak zamiennika LED | [9 empty] | 929003577332 | CorePro LEDtube 1500mm 20W 830 T8 | 871951448642300 | 48642300 | 8719514486423 | 2050 | 20 | 50000 | 102 | F | 929003577632 | CorePro LEDtube 1500mm HO 24W 830 T8 | 871951448648500 | 48648500 | 8719514486485 | 2500 | 24 | 50000 | 104 | F | 929003577802 | CorePro LEDtube 1500mm UO 31.5W 830 T8 | 871951448652200 | 48652200 | 8719514486522 | 3320 | 31.5 | 50000 | 105 | F | 929002021702 | MAS LEDtube VLE 1500mm HO 20.5W 830 T8 | 871869964691200 | 64691200 | 8718699646912 | 2900 | 20.5 | 60000 | 141 | D | 929002997902 | MAS LEDtube VLE 1500mm UO 23W 830 T8 | 871951431686700 | 31686700 | 8719514316867 | 3400 | 23 | 60000 | 147 | D | 929001922902 | MAS LEDtube 1500mm HO 18.2W 830 T8 | 871869959241700 | 59241700 | 8718699592417 | 2900 | 18.2 | 75000 | 159 | D | 929002998502 | MAS LEDtube 1500mm UO 21.7W 830 T8 | 871951431662100 | 31662100 | 8719514316621 | 3400 | 21.7 | 75000 | 156 | D | 929003745202 | MAS LEDtube 1500mm UE 20W 830 T8 | 872016927692500 | 27692500 | 8720169276925 | 3400 | 20 | 75000 | 170 | C | brak zamiennika LED | [9 empty] | brak zamiennika LED | [9 empty] | 929003553702 | MAS LEDtube HF 1500mm HO 20W830 T8 | 871951446694400 | 46694400 | 8719514466944 | 2900 | 20 | 75000 | 145 | E | 929003554302 | MAS LEDtube HF 1500mm UO 24W830 T8 | 871951446706400 | 46706400 | 8719514467064 | 3500 | 24 | 75000 | 145 | D | 929001869502 | CorePro LEDtube UN 1500mm HO 23W830 T8 | 871869680172700 | 80172700 | 8718696801727 | 2500 | 23 | 50000 | 108 | F | 929003648402 | CorePro LEDtube UN 1500mm UO 23W830 T8 | 872016920002900 | 20002900 | 8720169200029 | 3200 | 23 | 50000 | 139 | D | 929002997302 | MAS LEDtube VLE UN 1500mm UO 23W830 T8 | 871951431674400 | 31674400 | 8719514316744 | 3400 | 23 | 60000 | 147 | D
927922184023 | MASTER TL-D Eco 51W/840 1SL/25 | 871150026470140 | 26470140 | 8711500264701 | 24 sierpnia 2023 / RoHS | 4150 | 49.8 | 20000 | 83.3333 | G | 4000 | 1500 | 929003130702 | Ecofit LEDtube 1500mm 19.5W 840 T8 | 871951440375800 | 40375800 | 8719514403758 | 2000 | 19.5 | 20000 | 102 | F | 929003547402 | CorePro LEDtube 1500mm 20W 840 T8 | 871951445981600 | 45981600 | 8719514459816 | 2200 | 20 | 50000 | 110 | E | 929001875132 | CorePro LEDtube 1500mm HO 24W 840 T8 | 871951446960000 | 46960000 | 8719514469600 | 2700 | 24 | 50000 | 112 | E | 929003154402 | CorePro LEDtube 1500mm UO 31.5W 840 T8 | 871951441901800 | 41901800 | 8719514419018 | 3500 | 31.5 | 50000 | 111 | E | 929002021802 | MAS LEDtube VLE 1500mm HO 20.5W 840 T8 | 871869964693600 | 64693600 | 8718699646936 | 3100 | 20.5 | 60000 | 151 | D | 929002998002 | MAS LEDtube VLE 1500mm UO 23W 840 T8 | 871951431688100 | 31688100 | 8719514316881 | 3700 | 23 | 60000 | 160 | C | 929001923002 | MAS LEDtube 1500mm HO 18.2W 840 T8 | 871869959243100 | 59243100 | 8718699592431 | 3100 | 18.2 | 75000 | 170 | C | 929002998602 | MAS LEDtube 1500mm UO 21.7W 840 T8 | 871951431664500 | 31664500 | 8719514316645 | 3700 | 21.7 | 75000 | 170 | C | 929003067202 | MAS LEDtube 1500mm UE 20W 840 T8 | 871951433976700 | 33976700 | 8719514339767 | 3700 | 20 | 75000 | 185 | B | 929003482302 | MAS LEDtube 1500mm UE 17.6W 840 T8 EELA | 871951443168300 | 43168300 | 8719514431683 | 3700 | 17.6 | 100000 | 210 | A | 929002210802 | MC LEDtube IA 1500mm UO 25W840 T8 | 871869966976800 | 66976800 | 8718699669768 | 3700 | 25 | 60000 | 148 | D | 929003553802 | MAS LEDtube HF 1500mm HO 20W840 T8 | 871951446690600 | 46690600 | 8719514466906 | 3100 | 20 | 75000 | 155 | D | 929003554402 | MAS LEDtube HF 1500mm UO 24W840 T8 | 871951446702600 | 46702600 | 8719514467026 | 3700 | 24 | 75000 | 154 | D | 929001869602 | CorePro LEDtube UN 1500mm HO 23W840 T8 | 871869680174100 | 80174100 | 8718696801741 | 2700 | 23 | 50000 | 117 | E | 929003648502 | CorePro LEDtube UN 1500mm UO 23W840 T8 | 872016920004300 | 20004300 | 8720169200043 | 3500 | 23 | 50000 | 152 | D | 929002997402 | MAS LEDtube VLE UN 1500mm UO 23W840 T8 | 871951431676800 | 31676800 | 8719514316768 | 3700 | 23 | 60000 | 160 | C
927922186523 | MASTER TL-D Eco 51W/865 SLV/25 | 871150026472540 | 26472540 | 8711500264725 | 24 sierpnia 2023 / RoHS | 3925 | 49.8 | 20000 | 78.8153 | G | 6500 | 1500 | 929003130802 | Ecofit LEDtube 1500mm 19.5W 865 T8 | 871951440377200 | 40377200 | 8719514403772 | 2000 | 19.5 | 20000 | 102 | F | 929003547502 | CorePro LEDtube 1500mm 20W 865 T8 | 871951445983000 | 45983000 | 8719514459830 | 2200 | 20 | 50000 | 110 | E | 929001875032 | CorePro LEDtube 1500mm HO 24W 865 T8 | 871951447560100 | 47560100 | 8719514475601 | 2700 | 24 | 50000 | 112 | E | 929003154502 | CorePro LEDtube 1500mm UO 31.5W 865 T8 | 871951441903200 | 41903200 | 8719514419032 | 3500 | 31.5 | 50000 | 111 | E | 929002021902 | MAS LEDtube VLE 1500mm HO 20.5W 865 T8 | 871869964695000 | 64695000 | 8718699646950 | 3100 | 20.5 | 60000 | 151 | D | 929002998102 | MAS LEDtube VLE 1500mm UO 23W 865 T8 | 871951431690400 | 31690400 | 8719514316904 | 3700 | 23 | 60000 | 160 | C | 929001923102 | MAS LEDtube 1500mm HO 18.2W 865 T8 | 871869959245500 | 59245500 | 8718699592455 | 3100 | 18.2 | 75000 | 170 | C | 929002998702 | MAS LEDtube 1500mm UO 21.7W 865 T8 | 871951431666900 | 31666900 | 8719514316669 | 3700 | 21.7 | 75000 | 170 | C | 929003067302 | MAS LEDtube 1500mm UE 20W 865 T8 | 871951433978100 | 33978100 | 8719514339781 | 3700 | 20 | 75000 | 185 | B | 929003731902 | MAS LEDtube 1500mm UE 17.6W 865 T8 EELA | 872016926961300 | 26961300 | 8720169269613 | 3700 | 17.6 | 100000 | 210 | A | 929002210902 | MC LEDtube IA 1500mm UO 25W865 T8 | 871869966978200 | 66978200 | 8718699669782 | 3700 | 25 | 60000 | 148 | D | 929003553902 | MAS LEDtube HF 1500mm HO 20W865 T8 | 871951446692000 | 46692000 | 8719514466920 | 3100 | 20 | 75000 | 155 | D | 929003554502 | MAS LEDtube HF 1500mm UO 24W865 T8 | 871951446704000 | 46704000 | 8719514467040 | 3700 | 24 | 75000 | 154 | D | 929001869702 | CorePro LEDtube UN 1500mm HO 23W865 T8 | 871869680176500 | 80176500 | 8718696801765 | 2700 | 23 | 50000 | 117 | E | 929003648602 | CorePro LEDtube UN 1500mm UO 23W865 T8 | 871869680176500 | 80176500 | 8718696801765 | 3500 | 23 | 50000 | 152 | D | 929002997502 | MAS LEDtube VLE UN 1500mm UO 23W865 T8 | 871951431678200 | 31678200 | 8719514316782 | 3700 | 23 | 60000 | 160 | C
927922883015 | MASTER TL-D Eco 16W/830 SLV/25 | 871150026857040 | 26857040 | 8711500268570 | 24 sierpnia 2023 / RoHS | 1100 | 15.8 | 20000 | 69.6203 | G | 3000 | 600 | brak zamiennika LED | [9 empty] | 929003577132 | CorePro LEDtube 600mm 8W 830 T8 | 871951448638600 | 48638600 | 8719514486386 | 750 | 8 | 50000 | 93 | F | 929003577402 | CorePro LEDtube 600mm HO 8W 830 T8 | 871951448644700 | 48644700 | 8719514486447 | 850 | 8 | 50000 | 106 | F | brak zamiennika LED | [9 empty] | 929002021102 | MAS LEDtube VLE 600mm HO 8W 830 T8 | 871869964679000 | 64679000 | 8718699646790 | 1000 | 8 | 60000 | 125 | E | brak zamiennika LED | [9 empty] | 929001307002 | MAS LEDtube 600mm HO 8W830 T8 | 871869669747400 | 69747400 | 8718696697474 | 1000 | 8 | 75000 | 125 | E | brak zamiennika LED | [9 empty] | brak zamiennika LED | [9 empty] | brak zamiennika LED | [9 empty] | brak zamiennika LED | [9 empty] | 929001393132 | MAS LEDtube HF 600mm HO 8W830 T8 | 871951446640100 | 46640100 | 8719514466401 | 1000 | 8 | 75000 | 125 | E | brak zamiennika LED | [9 empty] | 929002419802 | CorePro LEDtube UN 600mm HO 8W830 T8 | 871869978277100 | 78277100 | 8718699782771 | 850 | 8 | 50000 | 106 | F | brak zamiennika LED | [9 empty] | brak zamiennika LED
927922884015 | MASTER TL-D Eco 16W/840 SLV/25 | 871150026861740 | 26861740 | 8711500268617 | 24 sierpnia 2023 / RoHS | 1100 | 15.8 | 20000 | 69.6203 | G | 4000 | 600 | 929003130302 | Ecofit LEDtube 600mm 8W 840 T8 | 871951440367300 | 40367300 | 8719514403673 | 800 | 8 | 20000 | 100 | F | 929003547202 | CorePro LEDtube 600mm 8W 840 T8 | 871951445977900 | 45977900 | 8719514459779 | 800 | 8 | 50000 | 100 | F | 929003158602 | CorePro LEDtube 600mm HO 8W 840 T8 | 871951442103500 | 42103500 | 8719514421035 | 900 | 8 | 50000 | 112 | E | brak zamiennika LED | [9 empty] | 929002021202 | MAS LEDtube VLE 600mm HO 8W 840 T8 | 871869964681300 | 64681300 | 8718699646813 | 1050 | 8 | 60000 | 131 | E | brak zamiennika LED | [9 empty] | 929001307102 | MAS LEDtube 600mm HO 8W840 T8 | 871869669749800 | 69749800 | 8718696697498 | 1050 | 8 | 75000 | 131 | E | brak zamiennika LED | [9 empty] | brak zamiennika LED | [9 empty] | brak zamiennika LED | [9 empty] | 929002295302 | MC LEDtube IA 600mm HO 7W840 T8 | 871869971748300 | 71748300 | 8718699717483 | 1050 | 7 | 60000 | 150 | D | 929001393232 | MAS LEDtube HF 600mm HO 8W840 T8 | 871951446642500 | 46642500 | 8719514466425 | 1050 | 8 | 75000 | 131 | E | brak zamiennika LED | [9 empty] | 929002419902 | CorePro LEDtube UN 600mm HO 8W840 T8 | 871869978279500 | 78279500 | 8718699782795 | 900 | 8 | 50000 | 112 | E | brak zamiennika LED | [9 empty] | brak zamiennika LED
927920484076 | MASTER TL-D Secura 18W/840 SLV/25 | 871150064010940 | 64010940 | 8711500640109 | 1 września 2023 / Ecodesign | 1300 | 18.2 | 20000 | 71.4286 | G | 4000 | 600 | brak zamiennika LED | [9 empty] | brak zamiennika LED | [9 empty] | brak zamiennika LED | [9 empty] | brak zamiennika LED | [9 empty] | brak zamiennika LED | [9 empty] | brak zamiennika LED | [9 empty] | 929001307102 | MAS LEDtube 600mm HO 8W840 T8 | 871869669749800 | 69749800 | 8718696697498 | 1050 | 8 | 75000 | 131 | E | brak zamiennika LED | [9 empty] | brak zamiennika LED | [9 empty] | brak zamiennika LED | [9 empty] | 929002295302 | MC LEDtube IA 600mm HO 7W840 T8 | 871869971748300 | 71748300 | 8718699717483 | 1050 | 7 | 60000 | 150 | D | 929001393232 | MAS LEDtube HF 600mm HO 8W840 T8 | 871951446642500 | 46642500 | 8719514466425 | 1050 | 8 | 75000 | 131 | E | brak zamiennika LED | [9 empty] | brak zamiennika LED | [9 empty] | brak zamiennika LED | [9 empty] | brak zamiennika LED
927921484076 | MASTER TL-D Secura 36W/840 SLV/25 | 871150064014740 | 64014740 | 8711500640147 | 1 września 2023 / Ecodesign | 3250 | 36.8 | 20000 | 88.3152 | G | 4000 | 1200 | brak zamiennika LED | [9 empty] | brak zamiennika LED | [9 empty] | brak zamiennika LED | [9 empty] | brak zamiennika LED | [9 empty] | brak zamiennika LED | [9 empty] | brak zamiennika LED | [9 empty] | 929001922702 | MAS LEDtube 1200mm HO 12.5W 840 T8 | 871869959237000 | 59237000 | 8718699592370 | 2100 | 12.5 | 75000 | 168 | C | 929002998302 | MAS LEDtube 1200mm UO 14.7W 840 T8 | 871951431658400 | 31658400 | 8719514316584 | 2500 | 14.7 | 75000 | 170 | C | 929003067002 | MAS LEDtube 1200mm UE 13.5W 840 T8 | 871951433972900 | 33972900 | 8719514339729 | 2500 | 13.5 | 75000 | 185 | B | 929003482202 | MAS LEDtube 1200mm UE 11.9W 840 T8 EELA | 871951443166900 | 43166900 | 8719514431669 | 2500 | 11.9 | 100000 | 210 | A | 929002210402 | MC LEDtube IA 1200mm UO 16W840 T8 | 871869966970600 | 66970600 | 8718699669706 | 2500 | 16 | 60000 | 156 | D | 929003553502 | MAS LEDtube HF 1200mm HO 14W840 T8 | 871951446684500 | 46684500 | 8719514466845 | 2100 | 14 | 75000 | 150 | D | 929003554102 | MAS LEDtube HF 1200mm UO 16W840 T8 | 871951446696800 | 46696800 | 8719514466968 | 2500 | 16 | 75000 | 156 | D | brak zamiennika LED | [9 empty] | brak zamiennika LED | [9 empty] | brak zamiennika LED
927922484076 | MASTER TL-D Secura 58W/840 SLV/25 | 871150064018540 | 64018540 | 8711500640185 | 1 września 2023 / Ecodesign | 5100 | 59.4 | 20000 | 85.8586 | G | 4000 | 1500 | brak zamiennika LED | [9 empty] | brak zamiennika LED | [9 empty] | brak zamiennika LED | [9 empty] | brak zamiennika LED | [9 empty] | brak zamiennika LED | [9 empty] | brak zamiennika LED | [9 empty] | 929001923002 | MAS LEDtube 1500mm HO 18.2W 840 T8 | 871869959243100 | 59243100 | 8718699592431 | 3100 | 18.2 | 75000 | 170 | C | 929002998602 | MAS LEDtube 1500mm UO 21.7W 840 T8 | 871951431664500 | 31664500 | 8719514316645 | 3700 | 21.7 | 75000 | 170 | C | 929003067202 | MAS LEDtube 1500mm UE 20W 840 T8 | 871951433976700 | 33976700 | 8719514339767 | 3700 | 20 | 75000 | 185 | B | 929003482302 | MAS LEDtube 1500mm UE 17.6W 840 T8 EELA | 871951443168300 | 43168300 | 8719514431683 | 3700 | 17.6 | 100000 | 210 | A | 929002210802 | MC LEDtube IA 1500mm UO 25W840 T8 | 871869966976800 | 66976800 | 8718699669768 | 3700 | 25 | 60000 | 148 | D | 929003553802 | MAS LEDtube HF 1500mm HO 20W840 T8 | 871951446690600 | 46690600 | 8719514466906 | 3100 | 20 | 75000 | 155 | D | 929003554402 | MAS LEDtube HF 1500mm UO 24W840 T8 | 871951446702600 | 46702600 | 8719514467026 | 3700 | 24 | 75000 | 154 | D | brak zamiennika LED | [9 empty] | brak zamiennika LED | [9 empty] | brak zamiennika LED
927980383014 | MASTER TL-D Xtreme 18W/830 SLV | 871150054492640 | 54492640 | 8711500544926 | 24 lutego 2023 / RoHS | 1300 | 18 | 78000 | 72.2222 | G | 3000 | 600 | brak zamiennika LED | [9 empty] | brak zamiennika LED | [9 empty] | brak zamiennika LED | [9 empty] | brak zamiennika LED | [9 empty] | brak zamiennika LED | [9 empty] | brak zamiennika LED | [9 empty] | 929001307002 | MAS LEDtube 600mm HO 8W830 T8 | 871869669747400 | 69747400 | 8718696697474 | 1000 | 8 | 75000 | 125 | E | brak zamiennika LED | [9 empty] | brak zamiennika LED | [9 empty] | brak zamiennika LED | [9 empty] | brak zamiennika LED | [9 empty] | 929001393132 | MAS LEDtube HF 600mm HO 8W830 T8 | 871951446640100 | 46640100 | 8719514466401 | 1000 | 8 | 75000 | 125 | E | brak zamiennika LED | [9 empty] | brak zamiennika LED | [9 empty] | brak zamiennika LED | [9 empty] | brak zamiennika LED
927980384014 | MASTER TL-D Xtreme 18W/840 SLV | 871150054496440 | 54496440 | 8711500544964 | 24 lutego 2023 / RoHS | 1300 | 18 | 78000 | 72.2222 | G | 4000 | 600 | brak zamiennika LED | [9 empty] | brak zamiennika LED | [9 empty] | brak zamiennika LED | [9 empty] | brak zamiennika LED | [9 empty] | brak zamiennika LED | [9 empty] | brak zamiennika LED | [9 empty] | 929001307102 | MAS LEDtube 600mm HO 8W840 T8 | 871869669749800 | 69749800 | 8718696697498 | 1050 | 8 | 75000 | 131 | E | brak zamiennika LED | [9 empty] | brak zamiennika LED | [9 empty] | brak zamiennika LED | [9 empty] | brak zamiennika LED | [9 empty] | 929001393232 | MAS LEDtube HF 600mm HO 8W840 T8 | 871951446642500 | 46642500 | 8719514466425 | 1050 | 8 | 75000 | 131 | E | brak zamiennika LED | [9 empty] | brak zamiennika LED | [9 empty] | brak zamiennika LED | [9 empty] | brak zamiennika LED
927982383014 | MASTER TL-D Xtreme 36W/830 SLV | 871150055866440 | 55866440 | 8711500558664 | 24 lutego 2023 / RoHS | 3200 | 36.4 | 78000 | 87.9121 | G | 3000 | 1200 | brak zamiennika LED | [9 empty] | brak zamiennika LED | [9 empty] | brak zamiennika LED | [9 empty] | brak zamiennika LED | [9 empty] | brak zamiennika LED | [9 empty] | brak zamiennika LED | [9 empty] | 929001922602 | MAS LEDtube 1200mm HO 12.5W 830 T8 | 871869959235600 | 59235600 | 8718699592356 | 2000 | 12.5 | 75000 | 160 | C | 929002998202 | MAS LEDtube 1200mm UO 14.7W 830 T8 | 871951431656000 | 31656000 | 8719514316560 | 2300 | 14.7 | 75000 | 156 | D | 929003745102 | MAS LEDtube 1200mm UE 13.5W 830 T8 | 872016927690100 | 27690100 | 8720169276901 | 2300 | 13.5 | 75000 | 170 | C | brak zamiennika LED | [9 empty] | brak zamiennika LED | [9 empty] | 929003553402 | MAS LEDtube HF 1200mm HO 14W830 T8 | 871951446688300 | 46688300 | 8719514466883 | 2000 | 14 | 75000 | 142 | E | 929003554002 | MAS LEDtube HF 1200mm UO 16W830 T8 | 871951446700200 | 46700200 | 8719514467002 | 2350 | 16 | 75000 | 146 | D | brak zamiennika LED | [9 empty] | brak zamiennika LED | [9 empty] | brak zamiennika LED
927982384014 | MASTER TL-D Xtreme 36W/840 SLV | 871150055868840 | 55868840 | 8711500558688 | 24 lutego 2023 / RoHS | 3200 | 36.4 | 78000 | 87.9121 | G | 4000 | 1200 | brak zamiennika LED | [9 empty] | brak zamiennika LED | [9 empty] | brak zamiennika LED | [9 empty] | brak zamiennika LED | [9 empty] | brak zamiennika LED | [9 empty] | brak zamiennika LED | [9 empty] | 929001922702 | MAS LEDtube 1200mm HO 12.5W 840 T8 | 871869959237000 | 59237000 | 8718699592370 | 2100 | 12.5 | 75000 | 168 | C | 929002998302 | MAS LEDtube 1200mm UO 14.7W 840 T8 | 871951431658400 | 31658400 | 8719514316584 | 2500 | 14.7 | 75000 | 170 | C | 929003067002 | MAS LEDtube 1200mm UE 13.5W 840 T8 | 871951433972900 | 33972900 | 8719514339729 | 2500 | 13.5 | 75000 | 185 | B | 929003482202 | MAS LEDtube 1200mm UE 11.9W 840 T8 EELA | 871951443166900 | 43166900 | 8719514431669 | 2500 | 11.9 | 100000 | 210 | A | brak zamiennika LED | [9 empty] | 929003553502 | MAS LEDtube HF 1200mm HO 14W840 T8 | 871951446684500 | 46684500 | 8719514466845 | 2100 | 14 | 75000 | 150 | D | 929003554102 | MAS LEDtube HF 1200mm UO 16W840 T8 | 871951446696800 | 46696800 | 8719514466968 | 2500 | 16 | 75000 | 156 | D | brak zamiennika LED | [9 empty] | brak zamiennika LED | [9 empty] | brak zamiennika LED
927982386514 | MASTER TL-D Xtreme 36W/865 SLV | 871150089277540 | 89277540 | 8711500892775 | 24 lutego 2023 / RoHS | 3150 | 36.4 | 78000 | 86.5385 | G | 6500 | 1200 | brak zamiennika LED | [9 empty] | brak zamiennika LED | [9 empty] | brak zamiennika LED | [9 empty] | brak zamiennika LED | [9 empty] | brak zamiennika LED | [9 empty] | brak zamiennika LED | [9 empty] | 929001922802 | MAS LEDtube 1200mm HO 12.5W 865 T8 | 871869959239400 | 59239400 | 8718699592394 | 2100 | 12.5 | 75000 | 168 | C | 929002998402 | MAS LEDtube 1200mm UO 14.7W 865 T8 | 871951431660700 | 31660700 | 8719514316607 | 2500 | 14.7 | 75000 | 170 | C | 929003067102 | MAS LEDtube 1200mm UE 13.5W 865 T8 | 871951433974300 | 33974300 | 8719514339743 | 2500 | 13.5 | 75000 | 185 | B | 929003731802 | MAS LEDtube 1200mm UE 11.9W 865 T8 EELA | 872016926959000 | 26959000 | 8720169269590 | 2500 | 11.9 | 100000 | 210 | A | brak zamiennika LED | [9 empty] | 929003553602 | MAS LEDtube HF 1200mm HO 14W865 T8 | 871951446686900 | 46686900 | 8719514466869 | 2100 | 14 | 75000 | 150 | D | 929003554202 | MAS LEDtube HF 1200mm UO 16W865 T8 | 871951446698200 | 46698200 | 8719514466982 | 2500 | 16 | 75000 | 156 | D | brak zamiennika LED | [9 empty] | brak zamiennika LED | [9 empty] | brak zamiennika LED
927983383014 | MASTER TL-D Xtreme 58W/830 SLV | 871150055882440 | 55882440 | 8711500558824 | 24 lutego 2023 / RoHS | 5100 | 58.9 | 78000 | 86.5874 | G | 3000 | 1500 | brak zamiennika LED | [9 empty] | brak zamiennika LED | [9 empty] | brak zamiennika LED | [9 empty] | brak zamiennika LED | [9 empty] | brak zamiennika LED | [9 empty] | brak zamiennika LED | [9 empty] | 929001922902 | MAS LEDtube 1500mm HO 18.2W 830 T8 | 871869959241700 | 59241700 | 8718699592417 | 2900 | 18.2 | 75000 | 159 | D | 929002998502 | MAS LEDtube 1500mm UO 21.7W 830 T8 | 871951431662100 | 31662100 | 8719514316621 | 3400 | 21.7 | 75000 | 156 | D | 929003745202 | MAS LEDtube 1500mm UE 20W 830 T8 | 872016927692500 | 27692500 | 8720169276925 | 3400 | 20 | 75000 | 170 | C | brak zamiennika LED | [9 empty] | brak zamiennika LED | [9 empty] | 929003553702 | MAS LEDtube HF 1500mm HO 20W830 T8 | 871951446694400 | 46694400 | 8719514466944 | 2900 | 20 | 75000 | 145 | E | 929003554302 | MAS LEDtube HF 1500mm UO 24W830 T8 | 871951446706400 | 46706400 | 8719514467064 | 3500 | 24 | 75000 | 145 | D | brak zamiennika LED | [9 empty] | brak zamiennika LED | [9 empty] | brak zamiennika LED
927983384014 | MASTER TL-D Xtreme 58W/840 SLV | 871150055886240 | 55886240 | 8711500558862 | 24 lutego 2023 / RoHS | 5100 | 58.9 | 78000 | 86.5874 | G | 4000 | 1500 | brak zamiennika LED | [9 empty] | brak zamiennika LED | [9 empty] | brak zamiennika LED | [9 empty] | brak zamiennika LED | [9 empty] | brak zamiennika LED | [9 empty] | brak zamiennika LED | [9 empty] | 929001923002 | MAS LEDtube 1500mm HO 18.2W 840 T8 | 871869959243100 | 59243100 | 8718699592431 | 3100 | 18.2 | 75000 | 170 | C | 929002998602 | MAS LEDtube 1500mm UO 21.7W 840 T8 | 871951431664500 | 31664500 | 8719514316645 | 3700 | 21.7 | 75000 | 170 | C | 929003067202 | MAS LEDtube 1500mm UE 20W 840 T8 | 871951433976700 | 33976700 | 8719514339767 | 3700 | 20 | 75000 | 185 | B | 929003482302 | MAS LEDtube 1500mm UE 17.6W 840 T8 EELA | 871951443168300 | 43168300 | 8719514431683 | 3700 | 17.6 | 100000 | 210 | A | brak zamiennika LED | [9 empty] | 929003553802 | MAS LEDtube HF 1500mm HO 20W840 T8 | 871951446690600 | 46690600 | 8719514466906 | 3100 | 20 | 75000 | 155 | D | 929003554402 | MAS LEDtube HF 1500mm UO 24W840 T8 | 871951446702600 | 46702600 | 8719514467026 | 3700 | 24 | 75000 | 154 | D | brak zamiennika LED | [9 empty] | brak zamiennika LED | [9 empty] | brak zamiennika LED
927983386514 | MASTER TL-D Xtreme 58W/865 SLV | 871150089279940 | 89279940 | 8711500892799 | 24 lutego 2023 / RoHS | 5000 | 58.9 | 78000 | 84.8896 | G | 6500 | 1500 | brak zamiennika LED | [9 empty] | brak zamiennika LED | [9 empty] | brak zamiennika LED | [9 empty] | brak zamiennika LED | [9 empty] | brak zamiennika LED | [9 empty] | brak zamiennika LED | [9 empty] | 929001923102 | MAS LEDtube 1500mm HO 18.2W 865 T8 | 871869959245500 | 59245500 | 8718699592455 | 3100 | 18.2 | 75000 | 170 | C | 929002998702 | MAS LEDtube 1500mm UO 21.7W 865 T8 | 871951431666900 | 31666900 | 8719514316669 | 3700 | 21.7 | 75000 | 170 | C | 929003067302 | MAS LEDtube 1500mm UE 20W 865 T8 | 871951433978100 | 33978100 | 8719514339781 | 3700 | 20 | 75000 | 185 | B | 929003731902 | MAS LEDtube 1500mm UE 17.6W 865 T8 EELA | 872016926961300 | 26961300 | 8720169269613 | 3700 | 17.6 | 100000 | 210 | A | brak zamiennika LED | [9 empty] | 929003553902 | MAS LEDtube HF 1500mm HO 20W865 T8 | 871951446692000 | 46692000 | 8719514466920 | 3100 | 20 | 75000 | 155 | D | 929003554502 | MAS LEDtube HF 1500mm UO 24W865 T8 | 871951446704000 | 46704000 | 8719514467040 | 3700 | 24 | 75000 | 154 | D | brak zamiennika LED | [9 empty] | brak zamiennika LED | [9 empty] | brak zamiennika LED
928043595081 | MASTER TL-D 90 De Luxe 18W/952 SLV/10 | 871150088843325 | 88843325 | 8711500888433 | 24 sierpnia 2023 / RoHS | 1150 | 18.4 | 20000 | 62.5 | G | 5000 | 600 | brak zamiennika LED | [9 empty] | brak zamiennika LED | [9 empty] | brak zamiennika LED | [9 empty] | brak zamiennika LED | [9 empty] | brak zamiennika LED | [9 empty] | brak zamiennika LED | [9 empty] | brak zamiennika LED | [9 empty] | brak zamiennika LED | [9 empty] | brak zamiennika LED | [9 empty] | brak zamiennika LED | [9 empty] | brak zamiennika LED | [9 empty] | brak zamiennika LED | [9 empty] | brak zamiennika LED | [9 empty] | brak zamiennika LED | [9 empty] | brak zamiennika LED | [9 empty] | brak zamiennika LED
928043596581 | MASTER TL-D 90 De Luxe 18W/965 SLV/10 | 871150088846425 | 88846425 | 8711500888464 | 24 sierpnia 2023 / RoHS | 1150 | 18.4 | 20000 | 62.5 | G | 6500 | 600 | brak zamiennika LED | [9 empty] | brak zamiennika LED | [9 empty] | brak zamiennika LED | [9 empty] | brak zamiennika LED | [9 empty] | brak zamiennika LED | [9 empty] | brak zamiennika LED | [9 empty] | brak zamiennika LED | [9 empty] | brak zamiennika LED | [9 empty] | brak zamiennika LED | [9 empty] | brak zamiennika LED | [9 empty] | brak zamiennika LED | [9 empty] | brak zamiennika LED | [9 empty] | brak zamiennika LED | [9 empty] | brak zamiennika LED | [9 empty] | brak zamiennika LED | [9 empty] | brak zamiennika LED
928044595081 | MASTER TL-D 90 De Luxe 36W/952 SLV/10 | 871150088860025 | 88860025 | 8711500888600 | 24 sierpnia 2023 / RoHS | 2850 | 36.8 | 20000 | 77.4457 | G | 5000 | 1200 | brak zamiennika LED | [9 empty] | brak zamiennika LED | [9 empty] | brak zamiennika LED | [9 empty] | brak zamiennika LED | [9 empty] | brak zamiennika LED | [9 empty] | brak zamiennika LED | [9 empty] | brak zamiennika LED | [9 empty] | brak zamiennika LED | [9 empty] | brak zamiennika LED | [9 empty] | brak zamiennika LED | [9 empty] | brak zamiennika LED | [9 empty] | brak zamiennika LED | [9 empty] | brak zamiennika LED | [9 empty] | brak zamiennika LED | [9 empty] | brak zamiennika LED | [9 empty] | brak zamiennika LED
928044596581 | MASTER TL-D 90 De Luxe 36W/965 SLV/10 | 871150088862425 | 88862425 | 8711500888624 | 24 sierpnia 2023 / RoHS | 2850 | 36.8 | 20000 | 77.4457 | G | 6500 | 1200 | brak zamiennika LED | [9 empty] | brak zamiennika LED | [9 empty] | brak zamiennika LED | [9 empty] | brak zamiennika LED | [9 empty] | brak zamiennika LED | [9 empty] | brak zamiennika LED | [9 empty] | brak zamiennika LED | [9 empty] | brak zamiennika LED | [9 empty] | brak zamiennika LED | [9 empty] | brak zamiennika LED | [9 empty] | brak zamiennika LED | [9 empty] | brak zamiennika LED | [9 empty] | brak zamiennika LED | [9 empty] | brak zamiennika LED | [9 empty] | brak zamiennika LED | [9 empty] | brak zamiennika LED
928045095081 | MASTER TL-D 90 De Luxe 58W/952 SLV/10 | 871150088871625 | 88871625 | 8711500888716 | 24 sierpnia 2023 / RoHS | 4550 | 59.8 | 20000 | 76.087 | G | 5000 | 1500 | brak zamiennika LED | [9 empty] | brak zamiennika LED | [9 empty] | brak zamiennika LED | [9 empty] | brak zamiennika LED | [9 empty] | brak zamiennika LED | [9 empty] | brak zamiennika LED | [9 empty] | brak zamiennika LED | [9 empty] | brak zamiennika LED | [9 empty] | brak zamiennika LED | [9 empty] | brak zamiennika LED | [9 empty] | brak zamiennika LED | [9 empty] | brak zamiennika LED | [9 empty] | brak zamiennika LED | [9 empty] | brak zamiennika LED | [9 empty] | brak zamiennika LED | [9 empty] | brak zamiennika LED
928045096581 | MASTER TL-D 90 De Luxe 58W/965 SLV/10 | 871150088873025 | 88873025 | 8711500888730 | 24 sierpnia 2023 / RoHS | 4550 | 59.8 | 20000 | 76.087 | G | 6500 | 1500 | brak zamiennika LED | [9 empty] | brak zamiennika LED | [9 empty] | brak zamiennika LED | [9 empty] | brak zamiennika LED | [9 empty] | brak zamiennika LED | [9 empty] | brak zamiennika LED | [9 empty] | brak zamiennika LED | [9 empty] | brak zamiennika LED | [9 empty] | brak zamiennika LED | [9 empty] | brak zamiennika LED | [9 empty] | brak zamiennika LED | [9 empty] | brak zamiennika LED | [9 empty] | brak zamiennika LED | [9 empty] | brak zamiennika LED | [9 empty] | brak zamiennika LED | [9 empty] | brak zamiennika LED
928043795081 | MASTER TL-D 90 Graphica 18W/952 SLV/10 | 871150088850125 | 88850125 | 8711500888501 | 1 września 2023 / Ecodesign | 960 | 18.4 | 20000 | 52.1739 | G | 5000 | 600 | brak zamiennika LED | [9 empty] | brak zamiennika LED | [9 empty] | brak zamiennika LED | [9 empty] | brak zamiennika LED | [9 empty] | brak zamiennika LED | [9 empty] | brak zamiennika LED | [9 empty] | brak zamiennika LED | [9 empty] | brak zamiennika LED | [9 empty] | brak zamiennika LED | [9 empty] | brak zamiennika LED | [9 empty] | brak zamiennika LED | [9 empty] | brak zamiennika LED | [9 empty] | brak zamiennika LED | [9 empty] | brak zamiennika LED | [9 empty] | brak zamiennika LED | [9 empty] | brak zamiennika LED
928043796581 | MASTER TL-D 90 Graphica 18W/965 SLV/10 | 871150088852525 | 88852525 | 8711500888525 | 1 września 2023 / Ecodesign | 950 | 18.4 | 20000 | 51.6304 | G | 6500 | 600 | brak zamiennika LED | [9 empty] | brak zamiennika LED | [9 empty] | brak zamiennika LED | [9 empty] | brak zamiennika LED | [9 empty] | brak zamiennika LED | [9 empty] | brak zamiennika LED | [9 empty] | brak zamiennika LED | [9 empty] | brak zamiennika LED | [9 empty] | brak zamiennika LED | [9 empty] | brak zamiennika LED | [9 empty] | brak zamiennika LED | [9 empty] | brak zamiennika LED | [9 empty] | brak zamiennika LED | [9 empty] | brak zamiennika LED | [9 empty] | brak zamiennika LED | [9 empty] | brak zamiennika LED
928044795081 | MASTER TL-D 90 Graphica 36W/952 SLV/10 | 871150088864825 | 88864825 | 8711500888648 | 1 września 2023 / Ecodesign | 2300 | 36.8 | 20000 | 62.5 | G | 5000 | 1200 | brak zamiennika LED | [9 empty] | brak zamiennika LED | [9 empty] | brak zamiennika LED | [9 empty] | brak zamiennika LED | [9 empty] | brak zamiennika LED | [9 empty] | brak zamiennika LED | [9 empty] | brak zamiennika LED | [9 empty] | brak zamiennika LED | [9 empty] | brak zamiennika LED | [9 empty] | brak zamiennika LED | [9 empty] | brak zamiennika LED | [9 empty] | brak zamiennika LED | [9 empty] | brak zamiennika LED | [9 empty] | brak zamiennika LED | [9 empty] | brak zamiennika LED | [9 empty] | brak zamiennika LED
928044796581 | MASTER TL-D 90 Graphica 36W/965 SLV/10 | 871150088836525 | 88836525 | 8711500888365 | 1 września 2023 / Ecodesign | 2100 | 36.8 | 20000 | 57.0652 | G | 6500 | 1200 | brak zamiennika LED | [9 empty] | brak zamiennika LED | [9 empty] | brak zamiennika LED | [9 empty] | brak zamiennika LED | [9 empty] | brak zamiennika LED | [9 empty] | brak zamiennika LED | [9 empty] | brak zamiennika LED | [9 empty] | brak zamiennika LED | [9 empty] | brak zamiennika LED | [9 empty] | brak zamiennika LED | [9 empty] | brak zamiennika LED | [9 empty] | brak zamiennika LED | [9 empty] | brak zamiennika LED | [9 empty] | brak zamiennika LED | [9 empty] | brak zamiennika LED | [9 empty] | brak zamiennika LED
928045295081 | MASTER TL-D 90 Graphica 58W/952 SLV/10 | 871150088875425 | 88875425 | 8711500888754 | 1 września 2023 / Ecodesign | 3640 | 59.6 | 20000 | 61.0738 | G | 5000 | 1500 | brak zamiennika LED | [9 empty] | brak zamiennika LED | [9 empty] | brak zamiennika LED | [9 empty] | brak zamiennika LED | [9 empty] | brak zamiennika LED | [9 empty] | brak zamiennika LED | [9 empty] | brak zamiennika LED | [9 empty] | brak zamiennika LED | [9 empty] | brak zamiennika LED | [9 empty] | brak zamiennika LED | [9 empty] | brak zamiennika LED | [9 empty] | brak zamiennika LED | [9 empty] | brak zamiennika LED | [9 empty] | brak zamiennika LED | [9 empty] | brak zamiennika LED | [9 empty] | brak zamiennika LED
928045296581 | MASTER TL-D 90 Graphica 58W/965 SLV/10 | 871150088877825 | 88877825 | 8711500888778 | 1 września 2023 / Ecodesign | 3625 | 59.6 | 20000 | 60.8221 | G | 6500 | 1500 | brak zamiennika LED | [9 empty] | brak zamiennika LED | [9 empty] | brak zamiennika LED | [9 empty] | brak zamiennika LED | [9 empty] | brak zamiennika LED | [9 empty] | brak zamiennika LED | [9 empty] | brak zamiennika LED | [9 empty] | brak zamiennika LED | [9 empty] | brak zamiennika LED | [9 empty] | brak zamiennika LED | [9 empty] | brak zamiennika LED | [9 empty] | brak zamiennika LED | [9 empty] | brak zamiennika LED | [9 empty] | brak zamiennika LED | [9 empty] | brak zamiennika LED | [9 empty] | brak zamiennika LED
928025402043 | MASTER TL-D Food 30W/79 SLV/25 | 871150070624940 | 70624940 | 8711500706249 | planowane wycofanie 24 lutego 2025 / RoHS | 1300 | 30 | 20000 | 43.3333 | n.a. | NA | 900 | brak zamiennika LED | [9 empty] | brak zamiennika LED | [9 empty] | brak zamiennika LED | [9 empty] | brak zamiennika LED | [9 empty] | brak zamiennika LED | [9 empty] | brak zamiennika LED | [9 empty] | brak zamiennika LED | [9 empty] | brak zamiennika LED | [9 empty] | brak zamiennika LED | [9 empty] | brak zamiennika LED | [9 empty] | brak zamiennika LED | [9 empty] | brak zamiennika LED | [9 empty] | brak zamiennika LED | [9 empty] | brak zamiennika LED | [9 empty] | brak zamiennika LED | [9 empty] | brak zamiennika LED
928048002043 | MASTER TL-D Food 18W/79 SLV/25 | 871150070621840 | 70621840 | 8711500706218 | planowane wycofanie 24 lutego 2025 / RoHS | 740 | 18 | 20000 | 41.1111 | n.a. | NA | 600 | brak zamiennika LED | [9 empty] | brak zamiennika LED | [9 empty] | brak zamiennika LED | [9 empty] | brak zamiennika LED | [9 empty] | brak zamiennika LED | [9 empty] | brak zamiennika LED | [9 empty] | brak zamiennika LED | [9 empty] | brak zamiennika LED | [9 empty] | brak zamiennika LED | [9 empty] | brak zamiennika LED | [9 empty] | brak zamiennika LED | [9 empty] | brak zamiennika LED | [9 empty] | brak zamiennika LED | [9 empty] | brak zamiennika LED | [9 empty] | brak zamiennika LED | [9 empty] | brak zamiennika LED
928048502043 | MASTER TL-D Food 36W/79 SLV/25 | 871150070622540 | 70622540 | 8711500706225 | planowane wycofanie 24 lutego 2025 / RoHS | 1750 | 36 | 20000 | 48.6111 | n.a. | NA | 1200 | brak zamiennika LED | [9 empty] | brak zamiennika LED | [9 empty] | brak zamiennika LED | [9 empty] | brak zamiennika LED | [9 empty] | brak zamiennika LED | [9 empty] | brak zamiennika LED | [9 empty] | brak zamiennika LED | [9 empty] | brak zamiennika LED | [9 empty] | brak zamiennika LED | [9 empty] | brak zamiennika LED | [9 empty] | brak zamiennika LED | [9 empty] | 929002479402 | MAS LEDtube HF 1200mm 14W 833 T8 FOOD | 871951429616900 | 29616900 | 8719514296169 | 1000 | 14 | 60000 | 71 | / | brak zamiennika LED | [9 empty] | brak zamiennika LED | [9 empty] | brak zamiennika LED | [9 empty] | brak zamiennika LED
928049002043 | MASTER TL-D Food 58W/79 SLV/25 | 871150070623240 | 70623240 | 8711500706232 | planowane wycofanie 24 lutego 2025 / RoHS | 2800 | 58 | 20000 | 48.2759 | n.a. | NA | 1500 | brak zamiennika LED | [9 empty] | brak zamiennika LED | [9 empty] | brak zamiennika LED | [9 empty] | brak zamiennika LED | [9 empty] | brak zamiennika LED | [9 empty] | brak zamiennika LED | [9 empty] | brak zamiennika LED | [9 empty] | brak zamiennika LED | [9 empty] | brak zamiennika LED | [9 empty] | brak zamiennika LED | [9 empty] | brak zamiennika LED | [9 empty] | brak zamiennika LED | [9 empty] | brak zamiennika LED | [9 empty] | brak zamiennika LED | [9 empty] | brak zamiennika LED | [9 empty] | brak zamiennika LED
928048045015 | TL-D 18W Snow White 1SL/25 | 871150089350540 | 89350540 | 8711500893505 | 24 sierpnia 2023 / RoHS | 1000 | 18 | 13000 | 55.5556 | n.a. | NA | 600 | brak zamiennika LED | [9 empty] | brak zamiennika LED | [9 empty] | brak zamiennika LED | [9 empty] | brak zamiennika LED | [9 empty] | brak zamiennika LED | [9 empty] | brak zamiennika LED | [9 empty] | brak zamiennika LED | [9 empty] | brak zamiennika LED | [9 empty] | brak zamiennika LED | [9 empty] | brak zamiennika LED | [9 empty] | brak zamiennika LED | [9 empty] | brak zamiennika LED | [9 empty] | brak zamiennika LED | [9 empty] | brak zamiennika LED | [9 empty] | brak zamiennika LED | [9 empty] | brak zamiennika LED
928048545015 | TL-D 36W Snow White 1SL/25 | 871150089352940 | 89352940 | 8711500893529 | 24 sierpnia 2023 / RoHS | 2370 | 36 | 13000 | 65.8333 | n.a. | NA | 1200 | brak zamiennika LED | [9 empty] | brak zamiennika LED | [9 empty] | brak zamiennika LED | [9 empty] | brak zamiennika LED | [9 empty] | brak zamiennika LED | [9 empty] | brak zamiennika LED | [9 empty] | brak zamiennika LED | [9 empty] | brak zamiennika LED | [9 empty] | brak zamiennika LED | [9 empty] | brak zamiennika LED | [9 empty] | brak zamiennika LED | [9 empty] | brak zamiennika LED | [9 empty] | brak zamiennika LED | [9 empty] | brak zamiennika LED | [9 empty] | brak zamiennika LED | [9 empty] | brak zamiennika LED
928049045015 | TL-D 58W Snow White 1SL/25 | 871150089354340 | 89354340 | 8711500893543 | 24 sierpnia 2023 / RoHS | 3740 | 58 | 13000 | 64.4828 | n.a. | NA | 1500 | brak zamiennika LED | [9 empty] | brak zamiennika LED | [9 empty] | brak zamiennika LED | [9 empty] | brak zamiennika LED | [9 empty] | brak zamiennika LED | [9 empty] | brak zamiennika LED | [9 empty] | brak zamiennika LED | [9 empty] | brak zamiennika LED | [9 empty] | brak zamiennika LED | [9 empty] | brak zamiennika LED | [9 empty] | brak zamiennika LED | [9 empty] | brak zamiennika LED | [9 empty] | brak zamiennika LED | [9 empty] | brak zamiennika LED | [9 empty] | brak zamiennika LED | [9 empty] | brak zamiennika LED

## T5 Philips zamienniki LED
Świetlówki liniowe T5 oferta Philips | [12 empty] | MASTER LEDtube 230V T5 | [9 empty] | MASTER LEDtube HF T5
12NC | Nazwa produktu | Kod EOC | short EOC | EAN1 | data wycofania zgodnie z dyrektywą RoHS | Strumień świetlny lm | Moc | Trwałość w godzinach | Skuteczność (lm/W) | Klasa EEL | CCT/K | wymiar w mm | 12NC | Nazwa produktu | Kod EOC | short EOC | EAN1 | Strumień świetlny lm | Moc | Trwałość w godzinach | Skuteczność (lm/W) | Klasa EEL | 12NC | Nazwa produktu | Kod EOC | short EOC | EAN1 | Strumień świetlny lm | Moc | Trwałość w godzinach | Skuteczność (lm/W) | Klasa EEL
927926082755 | MASTER TL5 HE 14W/827 SLV/40 | 871150064102155 | 64102155 | 8711500641021 | 24 sierpnia 2023 / RoHS | 1200 | 14 | 24000 | 85.7143 | G | 2700 | 600 | 929003044102 | MAS LEDtube 600mm HE 8W 830 T5 EU | 871951433425000 | 33425000 | 8719514334250 | 1000 | 8 | 50000 | 125 | E | 929001390702 | MAS LEDtube HF 600mm HE 8W 830 T5 | 871869674323200 | 74323200 | 8718696743232 | 1000 | 8 | 60000 | 125 | E
927926083018 | MASTER TL5 HE 14W/830 UNP/40 | 871150061063855 | 61063855 | 8711500610638 | 24 sierpnia 2023 / RoHS | 1200 | 14 | 24000 | 85.7143 | G | 3000 | 600 | 929003044102 | MAS LEDtube 600mm HE 8W 830 T5 EU | 871951433425000 | 33425000 | 8719514334250 | 1000 | 8 | 50000 | 125 | E | 929001390702 | MAS LEDtube HF 600mm HE 8W 830 T5 | 871869674323200 | 74323200 | 8718696743232 | 1000 | 8 | 60000 | 125 | E
927926083055 | MASTER TL5 HE 14W/830 SLV/40 | 871150063938755 | 63938755 | 8711500639387 | 24 sierpnia 2023 / RoHS | 1200 | 14 | 24000 | 85.7143 | G | 3000 | 600 | 929003044102 | MAS LEDtube 600mm HE 8W 830 T5 EU | 871951433425000 | 33425000 | 8719514334250 | 1000 | 8 | 50000 | 125 | E | 929001390702 | MAS LEDtube HF 600mm HE 8W 830 T5 | 871869674323200 | 74323200 | 8718696743232 | 1000 | 8 | 60000 | 125 | E
927926083061 | MASTER TL5 HE 14W/830 1SL/20 | 871150063938705 | 63938705 | 8711500639387 | 24 sierpnia 2023 / RoHS | 1200 | 14 | 24000 | 85.7143 | G | 3000 | 600 | 929003044102 | MAS LEDtube 600mm HE 8W 830 T5 EU | 871951433425000 | 33425000 | 8719514334250 | 1000 | 8 | 50000 | 125 | E | 929001390702 | MAS LEDtube HF 600mm HE 8W 830 T5 | 871869674323200 | 74323200 | 8718696743232 | 1000 | 8 | 60000 | 125 | E
927926083555 | MASTER TL5 HE 14W/835 SLV/40 | 871150070765955 | 70765955 | 8711500707659 | 24 sierpnia 2023 / RoHS | 1200 | 14 | 24000 | 85.7143 | G | 3500 | 600 | 929003044102 | MAS LEDtube 600mm HE 8W 830 T5 EU | 871951433425000 | 33425000 | 8719514334250 | 1000 | 8 | 50000 | 125 | E | 929001390702 | MAS LEDtube HF 600mm HE 8W 830 T5 | 871869674323200 | 74323200 | 8718696743232 | 1000 | 8 | 60000 | 125 | E
927926084018 | MASTER TL5 HE 14W/840 UNP/40 | 871150061066955 | 61066955 | 8711500610669 | 24 sierpnia 2023 / RoHS | 1200 | 14 | 24000 | 85.7143 | G | 4000 | 600 | 929003044202 | MAS LEDtube 600mm HE 8W 840 T5 EU | 871951433427400 | 33427400 | 8719514334274 | 1050 | 8 | 50000 | 131 | E | 929001390802 | MAS LEDtube HF 600mm HE 8W 840 T5 | 871869674325600 | 74325600 | 8718696743256 | 1050 | 8 | 60000 | 131 | E
927926084055 | MASTER TL5 HE 14W/840 SLV/40 | 871150063940055 | 63940055 | 8711500639400 | 24 sierpnia 2023 / RoHS | 1200 | 14 | 24000 | 85.7143 | G | 4000 | 600 | 929003044202 | MAS LEDtube 600mm HE 8W 840 T5 EU | 871951433427400 | 33427400 | 8719514334274 | 1050 | 8 | 50000 | 131 | E | 929001390802 | MAS LEDtube HF 600mm HE 8W 840 T5 | 871869674325600 | 74325600 | 8718696743256 | 1050 | 8 | 60000 | 131 | E
927926084061 | MASTER TL5 HE 14W/840 1SL/20 | 871150063940005 | 63940005 | 8711500639400 | 24 sierpnia 2023 / RoHS | 1200 | 14 | 24000 | 85.7143 | G | 4000 | 600 | 929003044202 | MAS LEDtube 600mm HE 8W 840 T5 EU | 871951433427400 | 33427400 | 8719514334274 | 1050 | 8 | 50000 | 131 | E | 929001390802 | MAS LEDtube HF 600mm HE 8W 840 T5 | 871869674325600 | 74325600 | 8718696743256 | 1050 | 8 | 60000 | 131 | E
927926086555 | MASTER TL5 HE 14W/865 SLV/40 | 871150071009355 | 71009355 | 8711500710093 | 24 sierpnia 2023 / RoHS | 1125 | 14 | 24000 | 80.3571 | G | 6500 | 600 | 929003044302 | MAS LEDtube 600mm HE 8W 865 T5 EU | 871951433429800 | 33429800 | 8719514334298 | 1050 | 8 | 50000 | 131 | E | 929001390902 | MAS LEDtube HF 600mm HE 8W 865 T5 | 871869674327000 | 74327000 | 8718696743270 | 1050 | 8 | 60000 | 131 | E
927926582755 | MASTER TL5 HE 28W/827 SLV/40 | 871150064322355 | 64322355 | 8711500643223 | 24 sierpnia 2023 / RoHS | 2675 | 28.1 | 24000 | 95.1957 | F | 2700 | 1200 | 929003044402 | MAS LEDtube 1200mm HE 16.5W 830 T5 EU | 871951433431100 | 33431100 | 8719514334311 | 2300 | 16.5 | 50000 | 139 | D | 929001391002 | MAS LEDtube HF 1200mm HE 16.5W 830 T5 | 871869674329400 | 74329400 | 8718696743294 | 2300 | 16.5 | 60000 | 139 | E
927926583018 | MASTER TL5 HE 28W/830 UNP/40 | 871150061081255 | 61081255 | 8711500610812 | 24 sierpnia 2023 / RoHS | 2675 | 28.1 | 24000 | 95.1957 | F | 3000 | 1200 | 929003044402 | MAS LEDtube 1200mm HE 16.5W 830 T5 EU | 871951433431100 | 33431100 | 8719514334311 | 2300 | 16.5 | 50000 | 139 | D | 929001391002 | MAS LEDtube HF 1200mm HE 16.5W 830 T5 | 871869674329400 | 74329400 | 8718696743294 | 2300 | 16.5 | 60000 | 139 | E
927926583055 | MASTER TL5 HE 28W/830 SLV/40 | 871150063946255 | 63946255 | 8711500639462 | 24 sierpnia 2023 / RoHS | 2675 | 28.1 | 24000 | 95.1957 | F | 3000 | 1200 | 929003044402 | MAS LEDtube 1200mm HE 16.5W 830 T5 EU | 871951433431100 | 33431100 | 8719514334311 | 2300 | 16.5 | 50000 | 139 | D | 929001391002 | MAS LEDtube HF 1200mm HE 16.5W 830 T5 | 871869674329400 | 74329400 | 8718696743294 | 2300 | 16.5 | 60000 | 139 | E
927926583061 | MASTER TL5 HE 28W/830 1SL/20 | 871150063946205 | 63946205 | 8711500639462 | 24 sierpnia 2023 / RoHS | 2675 | 28.1 | 24000 | 95.1957 | F | 3000 | 1200 | 929003044402 | MAS LEDtube 1200mm HE 16.5W 830 T5 EU | 871951433431100 | 33431100 | 8719514334311 | 2300 | 16.5 | 50000 | 139 | D | 929001391002 | MAS LEDtube HF 1200mm HE 16.5W 830 T5 | 871869674329400 | 74329400 | 8718696743294 | 2300 | 16.5 | 60000 | 139 | E
927926583555 | MASTER TL5 HE 28W/835 SLV/40 | 871150071004855 | 71004855 | 8711500710048 | 24 sierpnia 2023 / RoHS | 2675 | 28.1 | 24000 | 95.1957 | F | 3500 | 1200 | 929003044402 | MAS LEDtube 1200mm HE 16.5W 830 T5 EU | 871951433431100 | 33431100 | 8719514334311 | 2300 | 16.5 | 50000 | 139 | D | 929001391002 | MAS LEDtube HF 1200mm HE 16.5W 830 T5 | 871869674329400 | 74329400 | 8718696743294 | 2300 | 16.5 | 60000 | 139 | E
927926584018 | MASTER TL5 HE 28W/840 UNP/40 | 871150061090455 | 61090455 | 8711500610904 | 24 sierpnia 2023 / RoHS | 2675 | 28.1 | 24000 | 95.1957 | F | 4000 | 1200 | 929003044502 | MAS LEDtube 1200mm HE 16.5W 840 T5 EU | 871951433433500 | 33433500 | 8719514334335 | 2500 | 16.5 | 50000 | 151 | D | 929001391102 | MAS LEDtube HF 1200mm HE 16.5W 840 T5 | 871869674331700 | 74331700 | 8718696743317 | 2500 | 16.5 | 60000 | 151 | D
927926584055 | MASTER TL5 HE 28W/840 SLV/40 | 871150063948655 | 63948655 | 8711500639486 | 24 sierpnia 2023 / RoHS | 2675 | 28.1 | 24000 | 95.1957 | F | 4000 | 1200 | 929003044502 | MAS LEDtube 1200mm HE 16.5W 840 T5 EU | 871951433433500 | 33433500 | 8719514334335 | 2500 | 16.5 | 50000 | 151 | D | 929001391102 | MAS LEDtube HF 1200mm HE 16.5W 840 T5 | 871869674331700 | 74331700 | 8718696743317 | 2500 | 16.5 | 60000 | 151 | D
927926584061 | MASTER TL5 HE 28W/840 1SL/20 | 871150063948605 | 63948605 | 8711500639486 | 24 sierpnia 2023 / RoHS | 2675 | 28.1 | 24000 | 95.1957 | F | 4000 | 1200 | 929003044502 | MAS LEDtube 1200mm HE 16.5W 840 T5 EU | 871951433433500 | 33433500 | 8719514334335 | 2500 | 16.5 | 50000 | 151 | D | 929001391102 | MAS LEDtube HF 1200mm HE 16.5W 840 T5 | 871869674331700 | 74331700 | 8718696743317 | 2500 | 16.5 | 60000 | 151 | D
927926586555 | MASTER TL5 HE 28W/865 SLV/40 | 871150071015455 | 71015455 | 8711500710154 | 24 sierpnia 2023 / RoHS | 2500 | 28.1 | 24000 | 88.968 | G | 6500 | 1200 | 929003044602 | MAS LEDtube 1200mm HE 16.5W 865 T5 EU | 871951433435900 | 33435900 | 8719514334359 | 2500 | 16.5 | 50000 | 151 | D | 929001391202 | MAS LEDtube HF 1200mm HE 16.5W 865 T5 | 871869674333100 | 74333100 | 8718696743331 | 2500 | 16.5 | 60000 | 151 | D
927927082755 | MASTER TL5 HE 35W/827 SLV/40 | 871150064324755 | 64324755 | 8711500643247 | 24 sierpnia 2023 / RoHS | 3315 | 34.9 | 24000 | 94.9857 | F | 2700 | 1500 | 929002421202 | MAS LEDtube 1500mm HE 20W 830 T5 EU | 871951433437300 | 33437300 | 8719514334373 | 2800 | 20 | 50000 | 140 | D | 929001391302 | MAS LEDtube HF 1500mm HE 20W 830 T5 | 871869674335500 | 74335500 | 8718696743355 | 2800 | 20 | 60000 | 140 | E
927927083018 | MASTER TL5 HE 35W/830 UNP/40 | 871150061103155 | 61103155 | 8711500611031 | 24 sierpnia 2023 / RoHS | 3315 | 34.9 | 24000 | 94.9857 | F | 3000 | 1500 | 929002421202 | MAS LEDtube 1500mm HE 20W 830 T5 EU | 871951433437300 | 33437300 | 8719514334373 | 2800 | 20 | 50000 | 140 | D | 929001391302 | MAS LEDtube HF 1500mm HE 20W 830 T5 | 871869674335500 | 74335500 | 8718696743355 | 2800 | 20 | 60000 | 140 | E
927927083055 | MASTER TL5 HE 35W/830 SLV/40 | 871150063950955 | 63950955 | 8711500639509 | 24 sierpnia 2023 / RoHS | 3315 | 34.9 | 24000 | 94.9857 | F | 3000 | 1500 | 929002421202 | MAS LEDtube 1500mm HE 20W 830 T5 EU | 871951433437300 | 33437300 | 8719514334373 | 2800 | 20 | 50000 | 140 | D | 929001391302 | MAS LEDtube HF 1500mm HE 20W 830 T5 | 871869674335500 | 74335500 | 8718696743355 | 2800 | 20 | 60000 | 140 | E
927927083061 | MASTER TL5 HE 35W/830 SLV/20 | 871150063950905 | 63950905 | 8711500639509 | 24 sierpnia 2023 / RoHS | 3315 | 34.9 | 24000 | 94.9857 | F | 3000 | 1500 | 929002421202 | MAS LEDtube 1500mm HE 20W 830 T5 EU | 871951433437300 | 33437300 | 8719514334373 | 2800 | 20 | 50000 | 140 | D | 929001391302 | MAS LEDtube HF 1500mm HE 20W 830 T5 | 871869674335500 | 74335500 | 8718696743355 | 2800 | 20 | 60000 | 140 | E
927927084018 | MASTER TL5 HE 35W/840 UNP/40 | 871150061105555 | 61105555 | 8711500611055 | 24 sierpnia 2023 / RoHS | 3315 | 34.9 | 24000 | 94.9857 | F | 4000 | 1500 | 929002421302 | MAS LEDtube 1500mm HE 20W 840 T5 EU | 871951433439700 | 33439700 | 8719514334397 | 3000 | 20 | 50000 | 150 | D | 929001391402 | MAS LEDtube HF 1500mm HE 20W 840 T5 | 871869674337900 | 74337900 | 8718696743379 | 3000 | 20 | 60000 | 150 | D
927927084055 | MASTER TL5 HE 35W/840 SLV/40 | 871150063952355 | 63952355 | 8711500639523 | 24 sierpnia 2023 / RoHS | 3315 | 34.9 | 24000 | 94.9857 | F | 4000 | 1500 | 929002421302 | MAS LEDtube 1500mm HE 20W 840 T5 EU | 871951433439700 | 33439700 | 8719514334397 | 3000 | 20 | 50000 | 150 | D | 929001391402 | MAS LEDtube HF 1500mm HE 20W 840 T5 | 871869674337900 | 74337900 | 8718696743379 | 3000 | 20 | 60000 | 150 | D
927927084061 | MASTER TL5 HE 35W/840 SLV/20 | 871150063952305 | 63952305 | 8711500639523 | 24 sierpnia 2023 / RoHS | 3315 | 34.9 | 24000 | 94.9857 | F | 4000 | 1500 | 929002421302 | MAS LEDtube 1500mm HE 20W 840 T5 EU | 871951433439700 | 33439700 | 8719514334397 | 3000 | 20 | 50000 | 150 | D | 929001391402 | MAS LEDtube HF 1500mm HE 20W 840 T5 | 871869674337900 | 74337900 | 8718696743379 | 3000 | 20 | 60000 | 150 | D
927927086555 | MASTER TL5 HE 35W/865 SLV/40 | 871150071018555 | 71018555 | 8711500710185 | 24 sierpnia 2023 / RoHS | 3100 | 34.9 | 24000 | 88.8252 | G | 6500 | 1500 | 929002421402 | MAS LEDtube 1500mm HE 20W 865 T5 EU | 871951433441000 | 33441000 | 8719514334410 | 3000 | 20 | 50000 | 150 | D | 929001391502 | MAS LEDtube HF 1500mm HE 20W 865 T5 | 871869674339300 | 74339300 | 8718696743393 | 3000 | 20 | 60000 | 150 | D
927989883031 | MASTER TL5 HE Eco 13=14W/830 UNP/40 | 872790088081600 | 88081600 | 8711500881281 | 24 sierpnia 2023 / RoHS | 1150 | 12.5 | 25000 | 92 | F | 3000 | 600 | 929003044102 | MAS LEDtube 600mm HE 8W 830 T5 EU | 871951433425000 | 33425000 | 8719514334250 | 1000 | 8 | 50000 | 125 | E | 929001390702 | MAS LEDtube HF 600mm HE 8W 830 T5 | 871869674323200 | 74323200 | 8718696743232 | 1000 | 8 | 60000 | 125 | E
927989884031 | MASTER TL5 HE Eco 13=14W/840 UNP/40 | 872790088083000 | 88083000 | 8711500881298 | 24 sierpnia 2023 / RoHS | 1150 | 12.5 | 25000 | 92 | F | 4000 | 600 | 929003044202 | MAS LEDtube 600mm HE 8W 840 T5 EU | 871951433427400 | 33427400 | 8719514334274 | 1050 | 8 | 50000 | 131 | E | 929001390802 | MAS LEDtube HF 600mm HE 8W 840 T5 | 871869674325600 | 74325600 | 8718696743256 | 1050 | 8 | 60000 | 131 | E
927990983031 | MASTER TL5 HE Eco 25=28W/830 UNP/40 | 872790082588600 | 82588600 | 8711500880000 | 24 sierpnia 2023 / RoHS | 2520 | 25.4 | 25000 | 99.2126 | F | 3000 | 1200 | 929003044402 | MAS LEDtube 1200mm HE 16.5W 830 T5 EU | 871951433431100 | 33431100 | 8719514334311 | 2300 | 16.5 | 50000 | 139 | D | 929001391002 | MAS LEDtube HF 1200mm HE 16.5W 830 T5 | 871869674329400 | 74329400 | 8718696743294 | 2300 | 16.5 | 60000 | 139 | E
927990984031 | MASTER TL5 HE Eco 25=28W/840 UNP/40 | 872790082589300 | 82589300 | 8711500880017 | 24 sierpnia 2023 / RoHS | 2520 | 25.4 | 25000 | 99.2126 | F | 4000 | 1200 | 929003044502 | MAS LEDtube 1200mm HE 16.5W 840 T5 EU | 871951433433500 | 33433500 | 8719514334335 | 2500 | 16.5 | 50000 | 151 | D | 929001391102 | MAS LEDtube HF 1200mm HE 16.5W 840 T5 | 871869674331700 | 74331700 | 8718696743317 | 2500 | 16.5 | 60000 | 151 | D
927991184031 | MASTER TL5 HE Eco 32=35W/840 UNP/40 | 872790082593000 | 82593000 | 8711500880031 | 24 sierpnia 2023 / RoHS | 3150 | 31.7 | 25000 | 99.3691 | F | 4000 | 1500 | 929002421302 | MAS LEDtube 1500mm HE 20W 840 T5 EU | 871951433439700 | 33439700 | 8719514334397 | 3000 | 20 | 50000 | 150 | D | 929001391402 | MAS LEDtube HF 1500mm HE 20W 840 T5 | 871869674337900 | 74337900 | 8718696743379 | 3000 | 20 | 60000 | 150 | D
927927583018 | MASTER TL5 HO 49W/830 UNP/40 | 871150063752955 | 63752955 | 8711500637529 | 24 sierpnia 2023 / RoHS | 4375 | 49.3 | 30000 | 88.7424 | G | 3000 | 1500 | 929001908802 | MAS LEDtube 1500mm HO 26W 830 T5 | 871869681929600 | 81929600 | 8718696819296 | 3600 | 26 | 50000 | 138 | D | 929002352302 | MAS LEDtube HF 1500mm HO 26W 830 T5 OE | 871869974957600 | 74957600 | 8718699749576 | 3700 | 26 | 60000 | 142 | E
927927583055 | MASTER TL5 HO 49W/830 SLV/40 | 871150063954755 | 63954755 | 8711500639547 | 24 sierpnia 2023 / RoHS | 4375 | 49.3 | 30000 | 88.7424 | G | 3000 | 1500 | 929001908802 | MAS LEDtube 1500mm HO 26W 830 T5 | 871869681929600 | 81929600 | 8718696819296 | 3600 | 26 | 50000 | 138 | D | 929002352302 | MAS LEDtube HF 1500mm HO 26W 830 T5 OE | 871869974957600 | 74957600 | 8718699749576 | 3700 | 26 | 60000 | 142 | E
927927583061 | MASTER TL5 HO 49W/830 SLV/20 | 871150063954705 | 63954705 | 8711500639547 | 24 sierpnia 2023 / RoHS | 4375 | 49.3 | 30000 | 88.7424 | G | 3000 | 1500 | 929001908802 | MAS LEDtube 1500mm HO 26W 830 T5 | 871869681929600 | 81929600 | 8718696819296 | 3600 | 26 | 50000 | 138 | D | 929002352302 | MAS LEDtube HF 1500mm HO 26W 830 T5 OE | 871869974957600 | 74957600 | 8718699749576 | 3700 | 26 | 60000 | 142 | E
927927584018 | MASTER TL5 HO 49W/840 UNP/40 | 871150063758155 | 63758155 | 8711500637581 | 24 sierpnia 2023 / RoHS | 4375 | 49.3 | 30000 | 88.7424 | G | 4000 | 1500 | 929001908902 | MAS LEDtube 1500mm HO 26W 840 T5 | 871869681931900 | 81931900 | 8718696819319 | 3900 | 26 | 50000 | 150 | D | 929002352402 | MAS LEDtube HF 1500mm HO 26W 840 T5 OE | 871869974959000 | 74959000 | 8718699749590 | 3900 | 26 | 60000 | 150 | D
927927584055 | MASTER TL5 HO 49W/840 SLV/40 | 871150063956155 | 63956155 | 8711500639561 | 24 sierpnia 2023 / RoHS | 4375 | 49.3 | 30000 | 88.7424 | G | 4000 | 1500 | 929001908902 | MAS LEDtube 1500mm HO 26W 840 T5 | 871869681931900 | 81931900 | 8718696819319 | 3900 | 26 | 50000 | 150 | D | 929002352402 | MAS LEDtube HF 1500mm HO 26W 840 T5 OE | 871869974959000 | 74959000 | 8718699749590 | 3900 | 26 | 60000 | 150 | D
927927584061 | MASTER TL5 HO 49W/840 SLV/20 | 871150063956105 | 63956105 | 8711500639561 | 24 sierpnia 2023 / RoHS | 4375 | 49.3 | 30000 | 88.7424 | G | 4000 | 1500 | 929001908902 | MAS LEDtube 1500mm HO 26W 840 T5 | 871869681931900 | 81931900 | 8718696819319 | 3900 | 26 | 50000 | 150 | D | 929002352402 | MAS LEDtube HF 1500mm HO 26W 840 T5 OE | 871869974959000 | 74959000 | 8718699749590 | 3900 | 26 | 60000 | 150 | D
927927586555 | MASTER TL5 HO 49W/865 SLV/40 | 871150064389655 | 64389655 | 8711500643896 | 24 sierpnia 2023 / RoHS | 4100 | 49.3 | 30000 | 83.1643 | G | 6500 | 1500 | 929001909002 | MAS LEDtube 1500mm HO 26W 865 T5 | 871869681933300 | 81933300 | 8718696819333 | 3900 | 26 | 50000 | 150 | D | 929002352502 | MAS LEDtube HF 1500mm HO 26W 865 T5 OE | 871869974961300 | 74961300 | 8718699749613 | 3900 | 26 | 60000 | 150 | D
927927684018 | MASTER TL5 HO Secura 49W/840 UNP/40 | 871150095227155 | 95227155 | 8711500952271 | planowane wycofanie 24 lutego 2025 / RoHS | 4259 | 49.4 | 30000 | 86.2146 | G | 4000 | 1500 | brak zamiennika LED | [9 empty] | brak zamiennika LED
927927784026 | MASTER TL5 HO Xtra 49W/840 SLV/20 | 871150026253005 | 26253005 | 8711500262530 | 24 lutego 2023 / RoHS | 4375 | 50 | 45000 | 87.5 | G | 4000 | 1500 | 929001908902 | MAS LEDtube 1500mm HO 26W 840 T5 | 871869681931900 | 81931900 | 8718696819319 | 3900 | 26 | 50000 | 150 | D | 929002352402 | MAS LEDtube HF 1500mm HO 26W 840 T5 OE | 871869974959000 | 74959000 | 8718699749590 | 3900 | 26 | 60000 | 150 | D
927929083018 | MASTER TL5 HO 54W/830 UNP/40 | 871150063734555 | 63734555 | 8711500637345 | 24 sierpnia 2023 / RoHS | 4500 | 54.4 | 30000 | 82.7206 | G | 3000 | 1200 | 929001908502 | MAS LEDtube 1200mm HO 26W 830 T5 | 871869681921000 | 81921000 | 8718696819210 | 3600 | 26 | 50000 | 138 | D | 929002352002 | MAS LEDtube HF 1200mm HO 26W 830 T5 OE | 871869974951400 | 74951400 | 8718699749514 | 3700 | 26 | 60000 | 142 | E
927929083055 | MASTER TL5 HO 54W/830 SLV/40 | 871150064316255 | 64316255 | 8711500643162 | 24 sierpnia 2023 / RoHS | 4500 | 54.4 | 30000 | 82.7206 | G | 3000 | 1200 | 929001908502 | MAS LEDtube 1200mm HO 26W 830 T5 | 871869681921000 | 81921000 | 8718696819210 | 3600 | 26 | 50000 | 138 | D | 929002352002 | MAS LEDtube HF 1200mm HO 26W 830 T5 OE | 871869974951400 | 74951400 | 8718699749514 | 3700 | 26 | 60000 | 142 | E
927929083061 | MASTER TL5 HO 54W/830 SLV/20 | 871150064316205 | 64316205 | 8711500643162 | 24 sierpnia 2023 / RoHS | 4500 | 54.4 | 30000 | 82.7206 | G | 3000 | 1200 | 929001908502 | MAS LEDtube 1200mm HO 26W 830 T5 | 871869681921000 | 81921000 | 8718696819210 | 3600 | 26 | 50000 | 138 | D | 929002352002 | MAS LEDtube HF 1200mm HO 26W 830 T5 OE | 871869974951400 | 74951400 | 8718699749514 | 3700 | 26 | 60000 | 142 | E
927929084018 | MASTER TL5 HO 54W/840 UNP/40 | 871150063740655 | 63740655 | 8711500637406 | 24 sierpnia 2023 / RoHS | 4500 | 54.4 | 30000 | 82.7206 | G | 4000 | 1200 | 929001908602 | MAS LEDtube 1200mm HO 26W 840 T5 | 871869681923400 | 81923400 | 8718696819234 | 3900 | 26 | 50000 | 150 | D | 929002352102 | MAS LEDtube HF 1200mm HO 26W 840 T5 OE | 871869974953800 | 74953800 | 8718699749538 | 3900 | 26 | 60000 | 150 | D
927929084055 | MASTER TL5 HO 54W/840 SLV/40 | 871150064318655 | 64318655 | 8711500643186 | 24 sierpnia 2023 / RoHS | 4500 | 54.4 | 30000 | 82.7206 | G | 4000 | 1200 | 929001908602 | MAS LEDtube 1200mm HO 26W 840 T5 | 871869681923400 | 81923400 | 8718696819234 | 3900 | 26 | 50000 | 150 | D | 929002352102 | MAS LEDtube HF 1200mm HO 26W 840 T5 OE | 871869974953800 | 74953800 | 8718699749538 | 3900 | 26 | 60000 | 150 | D
927929084061 | MASTER TL5 HO 54W/840 SLV/20 | 871150064318605 | 64318605 | 8711500643186 | 24 sierpnia 2023 / RoHS | 4500 | 54.4 | 30000 | 82.7206 | G | 4000 | 1200 | 929001908602 | MAS LEDtube 1200mm HO 26W 840 T5 | 871869681923400 | 81923400 | 8718696819234 | 3900 | 26 | 50000 | 150 | D | 929002352102 | MAS LEDtube HF 1200mm HO 26W 840 T5 OE | 871869974953800 | 74953800 | 8718699749538 | 3900 | 26 | 60000 | 150 | D
927929086555 | MASTER TL5 HO 54W/865 SLV/40 | 871150064391955 | 64391955 | 8711500643919 | 24 sierpnia 2023 / RoHS | 4200 | 54.4 | 30000 | 77.2059 | G | 6500 | 1200 | 929001908702 | MAS LEDtube 1200mm HO 26W 865 T5 | 871869681925800 | 81925800 | 8718696819258 | 3900 | 26 | 50000 | 150 | D | 929002352202 | MAS LEDtube HF 1200mm HO 26W 865 T5 OE | 871869974955200 | 74955200 | 8718699749552 | 3900 | 26 | 60000 | 150 | D
927929184018 | MASTER TL5 HO Secura 54W/840 UNP/40 | 871150095231855 | 95231855 | 8711500952318 | planowane wycofanie 24 lutego 2025 / RoHS | 4425 | 53.8 | 30000 | 82.2491 | G | 4000 | 1200 | brak zamiennika LED | [9 empty] | brak zamiennika LED
927929284026 | MASTER TL5 HO Xtra 54W/840 SLV/20 | 871150026352005 | 26352005 | 8711500263520 | 24 lutego 2023 / RoHS | 4500 | 53.8 | 45000 | 83.6431 | G | 4000 | 1200 | 929001908602 | MAS LEDtube 1200mm HO 26W 840 T5 | 871869681923400 | 81923400 | 8718696819234 | 3900 | 26 | 50000 | 150 | D | 929002352102 | MAS LEDtube HF 1200mm HO 26W 840 T5 OE | 871869974953800 | 74953800 | 8718699749538 | 3900 | 26 | 60000 | 150 | D
927929583057 | MASTER TL5 HO 80W/830 SLV/40 | 871150071040655 | 71040655 | 8711500710406 | 24 sierpnia 2023 / RoHS | 6550 | 79.8 | 30000 | 82.0802 | G | 3000 | 1500 | 929002474802 | MAS LEDtube 1500mm UO 36W 830 T5 | 871951429050100 | 29050100 | 8719514290501 | 5200 | 36 | 50000 | 144 | D | 929003153902 | MAS LEDtube HF 1500mm UO 36W 830 T5 | 871951441905600 | 41905600 | 8719514419056 | 5200 | 36 | 60000 | 144 | E
927929584018 | MASTER TL5 HO 80W/840 UNP/40 | 871150064438155 | 64438155 | 8711500644381 | 24 sierpnia 2023 / RoHS | 6550 | 79.8 | 30000 | 82.0802 | G | 4000 | 1500 | 929002474902 | MAS LEDtube 1500mm UO 36W 840 T5 | 871951429052500 | 29052500 | 8719514290525 | 5600 | 36 | 50000 | 155 | D | 929003154002 | MAS LEDtube HF 1500mm UO 36W 840 T5 | 871951441907000 | 41907000 | 8719514419070 | 5600 | 36 | 60000 | 155 | D
927929584057 | MASTER TL5 HO 80W/840 SLV/40 | 871150071045155 | 71045155 | 8711500710451 | 24 sierpnia 2023 / RoHS | 6550 | 79.8 | 30000 | 82.0802 | G | 4000 | 1500 | 929002474902 | MAS LEDtube 1500mm UO 36W 840 T5 | 871951429052500 | 29052500 | 8719514290525 | 5600 | 36 | 50000 | 155 | D | 929003154002 | MAS LEDtube HF 1500mm UO 36W 840 T5 | 871951441907000 | 41907000 | 8719514419070 | 5600 | 36 | 60000 | 155 | D
927929584061 | MASTER TL5 HO 80W/840 SLV/20 | 871150071045105 | 71045105 | 8711500710451 | 24 sierpnia 2023 / RoHS | 6550 | 79.8 | 30000 | 82.0802 | G | 4000 | 1500 | 929002474902 | MAS LEDtube 1500mm UO 36W 840 T5 | 871951429052500 | 29052500 | 8719514290525 | 5600 | 36 | 50000 | 155 | D | 929003154002 | MAS LEDtube HF 1500mm UO 36W 840 T5 | 871951441907000 | 41907000 | 8719514419070 | 5600 | 36 | 60000 | 155 | D
927929586557 | MASTER TL5 HO 80W/865 SLV/40 | 871150071047555 | 71047555 | 8711500710475 | 24 sierpnia 2023 / RoHS | 6300 | 79.8 | 30000 | 78.9474 | G | 6500 | 1500 | 929002475002 | MAS LEDtube 1500mm UO 36W 865 T5 | 871951429054900 | 29054900 | 8719514290549 | 5600 | 36 | 50000 | 155 | D | 929003154102 | MAS LEDtube HF 1500mm UO 36W 865 T5 | 871951441909400 | 41909400 | 8719514419094 | 5600 | 36 | 60000 | 155 | D
927929684018 | MASTER TL5 HO Secura 80W/840 UNP/40 | 871150095235655 | 95235655 | 8711500952356 | planowane wycofanie 24 lutego 2025 / RoHS | 6550 | 80 | 30000 | 81.875 | G | 4000 | 1500 | brak zamiennika LED | [9 empty] | brak zamiennika LED
927929784026 | MASTER TL5 HO Xtra 80W/840 SLV/20 | 871150026303205 | 26303205 | 8711500263032 | 24 lutego 2023 / RoHS | 6400 | 80.4 | 45000 | 79.602 | G | 4000 | 1500 | 929002474902 | MAS LEDtube 1500mm UO 36W 840 T5 | 871951429052500 | 29052500 | 8719514290525 | 5600 | 36 | 50000 | 155 | D | 929003154102 | MAS LEDtube HF 1500mm UO 36W 865 T5 | 871951441909400 | 41909400 | 8719514419094 | 5600 | 36 | 60000 | 155 | D
927991284031 | MASTER TL5 HO Eco 50=54W/840 UNP/40 | 872790082591600 | 82591600 | 8711500880055 | 24 sierpnia 2023 / RoHS | 4400 | 49.3 | 30000 | 89.2495 | G | 4000 | 1200 | 929001908602 | MAS LEDtube 1200mm HO 26W 840 T5 | 871869681923400 | 81923400 | 8718696819234 | 3900 | 26 | 50000 | 150 | D | 929002352102 | MAS LEDtube HF 1200mm HO 26W 840 T5 OE | 871869974953800 | 74953800 | 8718699749538 | 3900 | 26 | 60000 | 150 | D
927991595024 | MASTER TL5 HO 90 De Luxe 49W/950 1SL20 | 871150089062700 | 89062700 | 8711500890627 | 24 sierpnia 2023 / RoHS | 3800 | 49.8 | 30000 | 76.3052 | G | 5000 | 1500 | brak zamiennika LED | [9 empty] | brak zamiennika LED
927991596524 | MASTER TL5 HO 90 De Luxe 49W/965 1SL20 | 871150086972200 | 86972200 | 8711500869722 | 24 sierpnia 2023 / RoHS | 3800 | 49.8 | 30000 | 76.3052 | G | 6500 | 1500 | brak zamiennika LED | [9 empty] | brak zamiennika LED
927991784031 | MASTER TL5 HO Eco 45=49W/840 UNP/40 | 872790082595400 | 82595400 | 8711500880079 | 24 sierpnia 2023 / RoHS | 4225 | 45.4 | 30000 | 93.0617 | F | 4000 | 1500 | 929001908902 | MAS LEDtube 1500mm HO 26W 840 T5 | 871869681931900 | 81931900 | 8718696819319 | 3900 | 26 | 50000 | 150 | D | 929002352402 | MAS LEDtube HF 1500mm HO 26W 840 T5 OE | 871869974959000 | 74959000 | 8718699749590 | 3900 | 26 | 60000 | 150 | D
927993095024 | MASTER TL5 HO 90 De Luxe 54W/950 1SL20 | 871150089066500 | 89066500 | 8711500890665 | 24 sierpnia 2023 / RoHS | 3825 | 54.6 | 30000 | 70.0549 | G | 5000 | 1200 | brak zamiennika LED | [9 empty] | brak zamiennika LED
927993096524 | MASTER TL5 HO 90 De Luxe 54W/965 1SL20 | 871150086983800 | 86983800 | 8711500869838 | 24 sierpnia 2023 / RoHS | 3825 | 54.6 | 30000 | 70.0549 | G | 6500 | 1200 | brak zamiennika LED | [9 empty] | brak zamiennika LED
927989984031 | MASTER TL5 HO Eco 20=24W/840 UNP/40 | 872790088086100 | 88086100 | 8711500881311 | 24 sierpnia 2023 / RoHS | 1650 | 19.3 | 30000 | 85.4922 | G | 4000 | 600 | 929003734402 | MAS LEDtube 600mm HO 10.5W 840 T5 | 872016927531700 | 27531700 | 8720169275317 | 1600 | 10.5 | 50000 | 152 | D | 929003596302 | MAS LEDtube HF 600mm HO 10.5W 840 T5 | 872016916309600 | 16309600 | 8720169163096 | 1600 | 10.5 | 60000 | 152 | D
927992096524 | MASTER TL5 HO 90 De Luxe 24W/965 1SL20 | 871150026130400 | 26130400 | 8711500261304 | 24 sierpnia 2023 / RoHS | 1525 | 22.8 | 30000 | 66.886 | G | 6500 | 600 | brak zamiennika LED | [9 empty] | brak zamiennika LED
927928083055 | MASTER TL5 HO 24W/830 SLV/40 | 871150063958555 | 63958555 | 8711500639585 | 24 sierpnia 2023 / RoHS | 1700 | 22.7 | 30000 | 74.8899 | G | 3000 | 600 | 929003734302 | MAS LEDtube 600mm HO 10.5W 830 T5 | 872016927521800 | 27521800 | 8720169275218 | 1500 | 10.5 | 50000 | 142 | D | 929003596202 | MAS LEDtube HF 600mm HO 10.5W 830 T5 | 872016916307200 | 16307200 | 8720169163072 | 1500 | 10.5 | 60000 | 142 | E
927928084018 | MASTER TL5 HO 24W/840 UNP/40 | 871150063704855 | 63704855 | 8711500637048 | 24 sierpnia 2023 / RoHS | 1700 | 22.7 | 30000 | 74.8899 | G | 4000 | 600 | 929003734402 | MAS LEDtube 600mm HO 10.5W 840 T5 | 872016927531700 | 27531700 | 8720169275317 | 1600 | 10.5 | 50000 | 152 | D | 929003596302 | MAS LEDtube HF 600mm HO 10.5W 840 T5 | 872016916309600 | 16309600 | 8720169163096 | 1600 | 10.5 | 60000 | 152 | D
927928084055 | MASTER TL5 HO 24W/840 SLV/40 | 871150063960855 | 63960855 | 8711500639608 | 24 sierpnia 2023 / RoHS | 1700 | 22.7 | 30000 | 74.8899 | G | 4000 | 600 | 929003734402 | MAS LEDtube 600mm HO 10.5W 840 T5 | 872016927531700 | 27531700 | 8720169275317 | 1600 | 10.5 | 50000 | 152 | D | 929003596302 | MAS LEDtube HF 600mm HO 10.5W 840 T5 | 872016916309600 | 16309600 | 8720169163096 | 1600 | 10.5 | 60000 | 152 | D
927928084061 | MASTER TL5 HO 24W/840 1SL/20 | 871150063960805 | 63960805 | 8711500639608 | 24 sierpnia 2023 / RoHS | 1700 | 22.7 | 30000 | 74.8899 | G | 4000 | 600 | 929003734402 | MAS LEDtube 600mm HO 10.5W 840 T5 | 872016927531700 | 27531700 | 8720169275317 | 1600 | 10.5 | 50000 | 152 | D | 929003596302 | MAS LEDtube HF 600mm HO 10.5W 840 T5 | 872016916309600 | 16309600 | 8720169163096 | 1600 | 10.5 | 60000 | 152 | D
927928086555 | MASTER TL5 HO 24W/865 SLV/40 | 871150064393355 | 64393355 | 8711500643933 | 24 sierpnia 2023 / RoHS | 1575 | 22.7 | 30000 | 69.3833 | G | 6500 | 600 | 929003734502 | MAS LEDtube 600mm HO 10.5W 865 T5 | 872016927523200 | 27523200 | 8720169275232 | 1600 | 10.5 | 50000 | 152 | D | 929003596402 | MAS LEDtube HF 600mm HO 10.5W 865 T5 | 872016916311900 | 16311900 | 8720169163119 | 1600 | 10.5 | 60000 | 152 | D
927928583055 | MASTER TL5 HO 39W/830 SLV/40 | 871150063962255 | 63962255 | 8711500639622 | 24 sierpnia 2023 / RoHS | 3100 | 38 | 30000 | 81.5789 | G | 3000 | 900 | 929003734602 | MAS LEDtube 900mm HO 18.5W 830 T5 | 872016927525600 | 27525600 | 8720169275256 | 2600 | 18.5 | 50000 | 140 | D | 929003596502 | MAS LEDtube HF 900mm HO 18.5W 830 T5 | 872016916313300 | 16313300 | 8720169163133 | 2600 | 18.5 | 60000 | 140 | E
927928584055 | MASTER TL5 HO 39W/840 SLV/40 | 871150063964655 | 63964655 | 8711500639646 | 24 sierpnia 2023 / RoHS | 3100 | 38 | 30000 | 81.5789 | G | 4000 | 900 | 929003734702 | MAS LEDtube 900mm HO 18.5W 840 T5 | 872016927527000 | 27527000 | 8720169275270 | 2800 | 18.5 | 50000 | 151 | D | 929003596602 | MAS LEDtube HF 900mm HO 18.5W 840 T5 | 872016916315700 | 16315700 | 8720169163157 | 2800 | 18.5 | 60000 | 151 | D
927928584061 | MASTER TL5 HO 39W/840 SLV/20 | 871150063964605 | 63964605 | 8711500639646 | 24 sierpnia 2023 / RoHS | 3100 | 38 | 30000 | 81.5789 | G | 4000 | 900 | 929003734702 | MAS LEDtube 900mm HO 18.5W 840 T5 | 872016927527000 | 27527000 | 8720169275270 | 2800 | 18.5 | 50000 | 151 | D | 929003596602 | MAS LEDtube HF 900mm HO 18.5W 840 T5 | 872016916315700 | 16315700 | 8720169163157 | 2800 | 18.5 | 60000 | 151 | D
927928586555 | MASTER TL5 HO 39W/865 SLV/40 | 871150064387255 | 64387255 | 8711500643872 | 24 sierpnia 2023 / RoHS | 2875 | 38 | 30000 | 75.6579 | G | 6500 | 900 | 929003734802 | MAS LEDtube 900mm HO 18.5W 865 T5 | 872016927529400 | 27529400 | 8720169275294 | 2800 | 18.5 | 50000 | 151 | D | 929003596702 | MAS LEDtube HF 900mm HO 18.5W 865 T5 | 872016916317100 | 16317100 | 8720169163171 | 2800 | 18.5 | 60000 | 151 | D
927926282755 | MASTER TL5 HE 21W/827 SLV/40 | 871150064320955 | 64320955 | 8711500643209 | 24 sierpnia 2023 / RoHS | 1900 | 20.8 | 24000 | 91.3462 | G | 2700 | 900 | 929003734002 | MAS LEDtube 900mm HE 11.5W 830 T5 EU | 872016927062600 | 27062600 | 8720169270626 | 1600 | 11.5 | 50000 | 139 | D | 929003596802 | MAS LEDtube HF 900mm HE 11.5W 830 T5 | 872016916319500 | 16319500 | 8720169163195 | 1600 | 11.5 | 60000 | 139 | E
927926283055 | MASTER TL5 HE 21W/830 SLV/40 | 871150063942455 | 63942455 | 8711500639424 | 24 sierpnia 2023 / RoHS | 1900 | 20.8 | 24000 | 91.3462 | G | 3000 | 900 | 929003734002 | MAS LEDtube 900mm HE 11.5W 830 T5 EU | 872016927062600 | 27062600 | 8720169270626 | 1600 | 11.5 | 50000 | 139 | D | 929003596802 | MAS LEDtube HF 900mm HE 11.5W 830 T5 | 872016916319500 | 16319500 | 8720169163195 | 1600 | 11.5 | 60000 | 139 | E
927926283061 | MASTER TL5 HE 21W/830 SLV/20 | 871150063942405 | 63942405 | 8711500639424 | 24 sierpnia 2023 / RoHS | 1900 | 20.8 | 24000 | 91.3462 | G | 3000 | 900 | 929003734002 | MAS LEDtube 900mm HE 11.5W 830 T5 EU | 872016927062600 | 27062600 | 8720169270626 | 1600 | 11.5 | 50000 | 139 | D | 929003596802 | MAS LEDtube HF 900mm HE 11.5W 830 T5 | 872016916319500 | 16319500 | 8720169163195 | 1600 | 11.5 | 60000 | 139 | E
927926284055 | MASTER TL5 HE 21W/840 SLV/40 | 871150063944855 | 63944855 | 8711500639448 | 24 sierpnia 2023 / RoHS | 1900 | 20.8 | 24000 | 91.3462 | G | 4000 | 900 | 929003734102 | MAS LEDtube 900mm HE 11.5W 840 T5 EU | 872016927064000 | 27064000 | 8720169270640 | 1700 | 11.5 | 50000 | 147 | D | 929003596902 | MAS LEDtube HF 900mm HE 11.5W 840 T5 | 872016916321800 | 16321800 | 8720169163218 | 1700 | 11.5 | 60000 | 147 | D
927926284061 | MASTER TL5 HE 21W/840 SLV/20 | 871150063944805 | 63944805 | 8711500639448 | 24 sierpnia 2023 / RoHS | 1900 | 20.8 | 24000 | 91.3462 | G | 4000 | 900 | 929003734102 | MAS LEDtube 900mm HE 11.5W 840 T5 EU | 872016927064000 | 27064000 | 8720169270640 | 1700 | 11.5 | 50000 | 147 | D | 929003596902 | MAS LEDtube HF 900mm HE 11.5W 840 T5 | 872016916321800 | 16321800 | 8720169163218 | 1700 | 11.5 | 60000 | 147 | D
927926286555 | MASTER TL5 HE 21W/865 SLV/40 | 871150071011655 | 71011655 | 8711500710116 | 24 sierpnia 2023 / RoHS | 1750 | 20.8 | 24000 | 84.1346 | G | 6500 | 900 | 929003734202 | MAS LEDtube 900mm HE 11.5W 865 T5 EU | 872016927066400 | 27066400 | 8720169270664 | 1700 | 11.5 | 50000 | 147 | D | 929003597002 | MAS LEDtube HF 900mm HE 11.5W 865 T5 | 872016916323200 | 16323200 | 8720169163232 | 1700 | 11.5 | 60000 | 147 | D

## CFL-ni Philips zamienniki LED
CFL-ni lamps | [10 empty] | Corepro PLED HF | [9 empty] | Corepro PLED EM | [9 empty] | Corepro PLED EM/230V
12NC | Nazwa produktu | Kod EOC | short EOC | EAN1 | data wycofania zgodnie z dyrektywą RoHS | Strumień świetlny lm | Moc | Trwałość w godzinach | Skuteczność (lm/W) | Klasa EEL | 12NC | Nazwa produktu | Kod EOC | short EOC | EAN1 | Strumień świetlny lm | Moc | Trwałość w godzinach | Skuteczność (lm/W) | Klasa EEL | 12NC | Nazwa produktu | Kod EOC | short EOC | EAN1 | Strumień świetlny lm | Moc | Trwałość w godzinach | Skuteczność (lm/W) | Klasa EEL | 12NC | Nazwa produktu | Kod EOC | short EOC | EAN1 | Strumień świetlny lm | Moc | Trwałość w godzinach | Skuteczność (lm/W) | Klasa EEL
927907384040 | MASTER PL-C 26W/840/4P 1CT/5X10BOX | 871150062336270 | 62336270 | 8711500623362 | 24 lutego 2023 / RoHS | 1800 | 27.4 | 13000 | 65.6934 | G | 929001200902 | CorePro LED PLC 9W 840 4P G24q-3 | 871869654117300 | 54117300 | 8718696541173 | 1000 | 9 | 30000 | 111 | F | brak zamiennika LED | [9 empty] | brak zamiennika LED
927907284040 | MASTER PL-C 18W/840/4P 1CT/5X10BOX | 871150062334870 | 62334870 | 8711500623348 | 24 lutego 2023 / RoHS | 1200 | 18.4 | 13000 | 65.2174 | G | 929001201102 | CorePro LED PLC 6.5W 840 4P G24q-2 | 871869654121000 | 54121000 | 8718696541210 | 700 | 6.5 | 30000 | 107 | F | brak zamiennika LED | [9 empty] | brak zamiennika LED
927906184040 | MASTER PL-C 26W/840/2P 1CT/5X10BOX | 871150062100970 | 62100970 | 8711500621009 | 24 lutego 2023 / RoHS | 1800 | 26.5 | 10000 | 67.9245 | G | brak zamiennika LED | [9 empty] | 929001201302 | CorePro LED PLC 8.5W 840 2P G24d-3 | 871869654125800 | 54125800 | 8718696541258 | 1000 | 8.5 | 30000 | 117 | F | brak zamiennika LED
927907283040 | MASTER PL-C 18W/830/4P 1CT/5X10BOX | 871150062333170 | 62333170 | 8711500623331 | 24 lutego 2023 / RoHS | 1200 | 18.4 | 13000 | 65.2174 | G | 929001201002 | CorePro LED PLC 6.5W 830 4P G24q-2 | 871869654119700 | 54119700 | 8718696541197 | 650 | 6.5 | 30000 | 100 | F | brak zamiennika LED | [9 empty] | brak zamiennika LED
927903408470 | MASTER PL-L 36W/840/4P 1CT/25 | 871150070675140 | 70675140 | 8711500706751 | 24 lutego 2023 / RoHS | 2850 | 36.3 | 20000 | 78.5124 | G | 929001381602 | CorePro LED PLL HF 16.5W 840 4P 2G11 | 871869673974700 | 73974700 | 8718696739747 | 2100 | 16.5 | 30000 | 127 | E | brak zamiennika LED | [9 empty] | 929003592702 | CorePro LED PLL EM/Mains 16.5W 840 4P | 872016915709500 | 15709500 | 8720169157095 | 2100 | 16.5 | 30000 | 127 | E
927905784040 | MASTER PL-C 18W/840/2P 1CT/5X10BOX | 871150062093470 | 62093470 | 8711500620934 | 24 lutego 2023 / RoHS | 1200 | 18.3 | 10000 | 65.5738 | G | brak zamiennika LED | [9 empty] | 929001201502 | CorePro LED PLC 6.5W 840 2P G24d-2 | 871869654129600 | 54129600 | 8718696541296 | 700 | 6.5 | 30000 | 107 | F | brak zamiennika LED
927936084011 | MASTER PL-S 9W/840/2P 1CT/5X10CC | 871150026087170 | 26087170 | 8711500260871 | 24 lutego 2023 / RoHS | 590 | 8.8 | 10000 | 67.0455 | G | brak zamiennika LED | [9 empty] | 929001926402 | CorePro LED PLS 5W 840 2P G23 | 871869959668200 | 59668200 | 8718699596682 | 550 | 5 | 30000 | 110 | F | brak zamiennika LED
927907383040 | MASTER PL-C 26W/830/4P 1CT/5X10BOX | 871150062335570 | 62335570 | 8711500623355 | 24 lutego 2023 / RoHS | 1800 | 27.4 | 13000 | 65.6934 | G | 929001200802 | CorePro LED PLC 9W 830 4P G24q-3 | 871869654115900 | 54115900 | 8718696541159 | 950 | 9 | 30000 | 105 | F | brak zamiennika LED | [9 empty] | brak zamiennika LED
927903008470 | MASTER PL-L 18W/840/4P 1CT/25 | 871150070669040 | 70669040 | 8711500706690 | 24 lutego 2023 / RoHS | 1200 | 18 | 20000 | 66.6667 | G | 929003578902 | CorePro LED PLL HF 8W 840 4P 2G11 | 871951448678200 | 48678200 | 8719514486782 | 1000 | 8 | 30000 | 116 | E | brak zamiennika LED | [9 empty] | 929003592302 | CorePro LED PLL EM/Mains 8W 840 4P | 872016915701900 | 15701900 | 8720169157019 | 1000 | 8 | 30000 | 125 | E
927936484011 | MASTER PL-S 11W/840/2P 1CT/5X10BOX | 871150026109070 | 26109070 | 8711500261090 | 24 lutego 2023 / RoHS | 900 | 11.9 | 10000 | 75.6303 | G | brak zamiennika LED | [9 empty] | 929001926402 | CorePro LED PLS 5W 840 2P G23 | 871869959668200 | 59668200 | 8718699596682 | 550 | 5 | 30000 | 110 | F | brak zamiennika LED
927908708470 | MASTER PL-L 55W/840/4P 1CT/25 | 871150061542840 | 61542840 | 8711500615428 | 24 lutego 2023 / RoHS | 4700 | 55.3 | 20000 | 84.991 | G | 929001920502 | CorePro LED PLL HF 24W 840 4P 2G11 | 871869682841000 | 82841000 | 8718696828410 | 3400 | 24 | 30000 | 141 | E | brak zamiennika LED | [9 empty] | 929003592902 | CorePro LED PLL Mains 24W 840 4P | 872016915713200 | 15713200 | 8720169157132 | 3400 | 24 | 30000 | 141 | D
927904884040 | MASTER PL-C 13W/840/2P 1CT/5X10BOX | 871150062086670 | 62086670 | 8711500620866 | 24 lutego 2023 / RoHS | 925 | 13.8 | 10000 | 67.029 | G | brak zamiennika LED | [9 empty] | 929001350802 | CorePro LED PLC 4.5W 840 2P G24d-1 | 871869670661900 | 70661900 | 8718696706619 | 500 | 4.5 | 30000 | 111 | F | brak zamiennika LED
927905783040 | MASTER PL-C 18W/830 /2P 1CT/5X10BOX | 871150062091070 | 62091070 | 8711500620910 | 24 lutego 2023 / RoHS | 1200 | 18.3 | 10000 | 65.5738 | G | brak zamiennika LED | [9 empty] | 929001201402 | CorePro LED PLC 6.5W 830 2P G24d-2 | 871869654127200 | 54127200 | 8718696541272 | 650 | 6.5 | 30000 | 100 | F | brak zamiennika LED
927914683071 | MASTER PL-T 26W/830/4P 1CT/5X10BOX | 871150061120870 | 61120870 | 8711500611208 | 24 lutego 2023 / RoHS | 1800 | 27.2 | 13000 | 66.1765 | G | 929003576502 | CorePro LED PLT HF 9W 830 4P G24q-3 | 871951448780200 | 48780200 | 8719514487802 | 990 | 9 | 30000 | 102 | F | brak zamiennika LED | [9 empty] | brak zamiennika LED
927903008370 | MASTER PL-L 18W/830/4P 1CT/25 | 871150070668340 | 70668340 | 8711500706683 | 24 lutego 2023 / RoHS | 1200 | 18 | 20000 | 66.6667 | G | 929003578802 | CorePro LED PLL HF 8W 830 4P 2G11 | 871951448676800 | 48676800 | 8719514486768 | 960 | 8 | 30000 | 111 | E | brak zamiennika LED | [9 empty] | 929003592202 | CorePro LED PLL EM/Mains 8W 830 4P | 872016915699900 | 15699900 | 8720169156999 | 960 | 8 | 30000 | 120 | E
927914783071 | MASTER PL-T 32W/830/4P 1CT/5X10BOX | 871150061128470 | 61128470 | 8711500611284 | 24 lutego 2023 / RoHS | 2350 | 32 | 13000 | 73.4375 | G | 929003576702 | CorePro LED PLT HF 15W 830 4P G24q-3 | 871951448784000 | 48784000 | 8719514487840 | 1620 | 15 | 30000 | 100 | F | brak zamiennika LED | [9 empty] | brak zamiennika LED
927914684071 | MASTER PL-T 26W/840/4P 1CT/5X10BOX | 871150061125370 | 61125370 | 8711500611253 | 24 lutego 2023 / RoHS | 1800 | 27.2 | 13000 | 66.1765 | G | 929003576602 | CorePro LED PLT HF 9W 840 4P G24q-3 | 871951448782600 | 48782600 | 8719514487826 | 1100 | 9 | 30000 | 113 | E | brak zamiennika LED | [9 empty] | brak zamiennika LED
927936083011 | MASTER PL-S 9W/830/2P 1CT/5X10BOX | 871150026084070 | 26084070 | 8711500260840 | 24 lutego 2023 / RoHS | 600 | 8.8 | 10000 | 68.1818 | G | brak zamiennika LED | [9 empty] | 929001926302 | CorePro LED PLS 5W 830 2P G23 | 871869959666800 | 59666800 | 8718699596668 | 520 | 5 | 30000 | 104 | F | brak zamiennika LED
927914883071 | MASTER PL-T 42W/830/4P 1CT/5X10BOX | 871150061134570 | 61134570 | 8711500611345 | 24 lutego 2023 / RoHS | 3100 | 42 | 13000 | 73.8095 | G | 929003576902 | CorePro LED PLT HF 18.5W 830 4P G24q-4 | 871951448788800 | 48788800 | 8719514487888 | 2100 | 18.5 | 30000 | 113 | F | brak zamiennika LED | [9 empty] | brak zamiennika LED
927906183040 | MASTER PL-C 26W/830/2P 1CT/5X10BOX | 871150062098970 | 62098970 | 8711500620989 | 24 lutego 2023 / RoHS | 1800 | 26.5 | 10000 | 67.9245 | G | brak zamiennika LED | [9 empty] | 929001201202 | CorePro LED PLC 8.5W 830 2P G24d-3 | 871869654123400 | 54123400 | 8718696541234 | 950 | 8.5 | 30000 | 111 | F | brak zamiennika LED
927914784071 | MASTER PL-T 32W/840/4P 1CT/5X10BOX | 871150061131470 | 61131470 | 8711500611314 | 24 lutego 2023 / RoHS | 2350 | 32 | 13000 | 73.4375 | G | 929003576802 | CorePro LED PLT HF 15W 840 4P G24q-3 | 871951448786400 | 48786400 | 8719514487864 | 1800 | 15 | 30000 | 111 | E | brak zamiennika LED | [9 empty] | brak zamiennika LED
927914884071 | MASTER PL-T 42W/840/4P 1CT/5X10BOX | 871150061137670 | 61137670 | 8711500611376 | 24 lutego 2023 / RoHS | 3100 | 42 | 13000 | 73.8095 | G | 929003577002 | CorePro LED PLT HF 18.5W 840 4P G24q-4 | 871951448790100 | 48790100 | 8719514487901 | 2250 | 18.5 | 30000 | 121 | E | brak zamiennika LED | [9 empty] | brak zamiennika LED
927904883040 | MASTER PL-C 13W/830/2P 1CT/5X10BOX | 871150062084270 | 62084270 | 8711500620842 | 24 lutego 2023 / RoHS | 925 | 13.8 | 10000 | 67.029 | G | brak zamiennika LED | [9 empty] | 929001350702 | CorePro LED PLC 4.5W 830 2P G24d-1 | 871869670659600 | 70659600 | 8718696706596 | 475 | 4.5 | 30000 | 105 | F | brak zamiennika LED
927903208470 | MASTER PL-L 24W/840/4P 1CT/25 | 871150070672040 | 70672040 | 8711500706720 | 24 lutego 2023 / RoHS | 1800 | 24.2 | 20000 | 74.3802 | G | 929003579102 | CorePro LED PLL HF 12W 840 4P 2G11 | 871951448682900 | 48682900 | 8719514486829 | 1500 | 12 | 30000 | 116 | E | brak zamiennika LED | [9 empty] | 929003592502 | CorePro LED PLL EM/Mains 12W 840 4P | 872016915705700 | 15705700 | 8720169157057 | 1500 | 12 | 30000 | 125 | E
927907184040 | MASTER PL-C 13W/840/4P 1CT/5X10BOX | 871150062332470 | 62332470 | 8711500623324 | 24 lutego 2023 / RoHS | 925 | 13.8 | 13000 | 67.029 | G | 929001351102 | CorePro LED PLC 4.5W 840 4P G24q-1 | 871869670665700 | 70665700 | 8718696706657 | 500 | 4.5 | 30000 | 111 | F | brak zamiennika LED | [9 empty] | brak zamiennika LED
927903408370 | MASTER PL-L 36W/830/4P 1CT/25 | 871150070674440 | 70674440 | 8711500706744 | 24 lutego 2023 / RoHS | 2850 | 36.3 | 20000 | 78.5124 | G | 929001381502 | CorePro LED PLL HF 16.5W 830 4P 2G11 | 871869673966200 | 73966200 | 8718696739662 | 2000 | 16.5 | 30000 | 121 | E | brak zamiennika LED | [9 empty] | 929003592602 | CorePro LED PLL EM/Mains 16.5W 830 4P | 872016915707100 | 15707100 | 8720169157071 | 2000 | 16.5 | 30000 | 121 | E
927936684011 | MASTER PL-S 11W/840/4P 1CT/5X10BOX | 871150026122970 | 26122970 | 8711500261229 | 24 lutego 2023 / RoHS | 880 | 11.9 | 13000 | 73.9496 | G | brak zamiennika LED | [9 empty] | brak zamiennika LED | [9 empty] | brak zamiennika LED
927903208370 | MASTER PL-L 24W/830/4P 1CT/25 | 871150070671340 | 70671340 | 8711500706713 | 24 lutego 2023 / RoHS | 1800 | 24.2 | 20000 | 74.3802 | G | 929003579002 | CorePro LED PLL HF 12W 830 4P 2G11 | 871951448680500 | 48680500 | 8719514486805 | 1440 | 12 | 30000 | 111 | E | brak zamiennika LED | [9 empty] | 929003592402 | CorePro LED PLL EM/Mains 12W 830 4P | 872016915703300 | 15703300 | 8720169157033 | 1440 | 12 | 30000 | 120 | E
927935684011 | MASTER PL-S 7W/840/2P 1CT/5X10BOX | 871150026065970 | 26065970 | 8711500260659 | 24 lutego 2023 / RoHS | 400 | 7.2 | 10000 | 55.5556 | G | brak zamiennika LED | [9 empty] | brak zamiennika LED | [9 empty] | brak zamiennika LED
927936082711 | MASTER PL-S 9W/827/2P 1CT/5X10BOX | 871150026079670 | 26079670 | 8711500260796 | 24 lutego 2023 / RoHS | 600 | 8.8 | 10000 | 68.1818 | G | brak zamiennika LED | [9 empty] | 929001926302 | CorePro LED PLS 5W 830 2P G23 | 871869959666800 | 59666800 | 8718699596668 | 520 | 5 | 30000 | 104 | F | brak zamiennika LED
927914483071 | MASTER PL-T 18W/830/4P 1CT/5X10BOX | 871150061076870 | 61076870 | 8711500610768 | 24 lutego 2023 / RoHS | 1150 | 18 | 13000 | 63.8889 | G | 929003576302 | CorePro LED PLT HF 6.5W 830 4P G24q-2 | 871951448776500 | 48776500 | 8719514487765 | 720 | 6.5 | 30000 | 103 | F | brak zamiennika LED | [9 empty] | brak zamiennika LED
927908708370 | MASTER PL-L 55W/830/4P 1CT/25 | 871150061541140 | 61541140 | 8711500615411 | 24 lutego 2023 / RoHS | 4700 | 55.3 | 20000 | 84.991 | G | 929001920402 | CorePro LED PLL HF 24W 830 4P 2G11 | 871869682839700 | 82839700 | 8718696828397 | 3200 | 24 | 30000 | 133 | E | brak zamiennika LED | [9 empty] | 929003592802 | CorePro LED PLL Mains 24W 830 4P | 872016915711800 | 15711800 | 8720169157118 | 3200 | 24 | 30000 | 133 | E
927907183040 | MASTER PL-C 13W/830/4P 1CT/5X10BOX | 871150062331770 | 62331770 | 8711500623317 | 24 lutego 2023 / RoHS | 925 | 13.8 | 13000 | 67.029 | G | 929001351002 | CorePro LED PLC 4.5W 830 4P G24q-1 | 871869670663300 | 70663300 | 8718696706633 | 475 | 4.5 | 30000 | 105 | F | brak zamiennika LED | [9 empty] | brak zamiennika LED
927939383040 | PL-Q 28W/830/4P 1CT/10BOX | 871150026992825 | 26992825 | 8711500269928 | 24 lutego 2023 / RoHS | 2050 | 28.4 | 13000 | 72.1831 | G | brak zamiennika LED | [9 empty] | brak zamiennika LED | [9 empty] | brak zamiennika LED
927939083040 | PL-Q 16W/830/2P 1CT/10BOX | 871150026987425 | 26987425 | 8711500269874 | 24 lutego 2023 / RoHS | 1050 | 16.2 | 10000 | 64.8148 | G | brak zamiennika LED | [9 empty] | brak zamiennika LED | [9 empty] | brak zamiennika LED
927936284011 | MASTER PL-S 9W/840/4P 1CT/5X10BOX | 871150026096370 | 26096370 | 8711500260963 | 24 lutego 2023 / RoHS | 570 | 8.8 | 13000 | 64.7727 | G | brak zamiennika LED | [9 empty] | brak zamiennika LED | [9 empty] | brak zamiennika LED
927910084050 | MASTER PL-R Eco 17W/840/4P 1CT/5X10BOX | 871150026604070 | 26604070 | 8711500266040 | 24 lutego 2023 / RoHS | 1200 | 17.7 | 24000 | 67.7966 | G | brak zamiennika LED | [9 empty] | brak zamiennika LED | [9 empty] | brak zamiennika LED
927914484071 | MASTER PL-T 18W/840/4P 1CT/5X10BOX | 871150061099770 | 61099770 | 8711500610997 | 24 lutego 2023 / RoHS | 1150 | 18 | 13000 | 63.8889 | G | 929003576402 | CorePro LED PLT HF 6.5W 840 4P G24q-2 | 871951448778900 | 48778900 | 8719514487789 | 800 | 6.5 | 30000 | 114 | E | brak zamiennika LED | [9 empty] | brak zamiennika LED
927936483011 | MASTER PL-S 11W/830/2P 1CT/5X10BOX | 871150026106970 | 26106970 | 8711500261069 | 24 lutego 2023 / RoHS | 900 | 11.9 | 10000 | 75.6303 | G | brak zamiennika LED | [9 empty] | 929001926302 | CorePro LED PLS 5W 830 2P G23 | 871869959666800 | 59666800 | 8718699596668 | 520 | 5 | 30000 | 104 | F | brak zamiennika LED
927931084070 | MASTER PL-L Polar 36W/840/4P 1CT/25 | 871150026160140 | 26160140 | 8711500261601 | 24 lutego 2023 / RoHS | 2800 | 36.3 | 20000 | 77.135 | G | 929001381602 | CorePro LED PLL HF 16.5W 840 4P 2G11 | 871869673974700 | 73974700 | 8718696739747 | 2100 | 16.5 | 30000 | 127 | E | brak zamiennika LED | [9 empty] | 929003592702 | CorePro LED PLL EM/Mains 16.5W 840 4P | 872016915709500 | 15709500 | 8720169157095 | 2100 | 16.5 | 30000 | 127 | E
927939384040 | PL-Q 28W/840/4P 1CT/10BOX | 871150026993525 | 26993525 | 8711500269935 | 24 lutego 2023 / RoHS | 2050 | 28.4 | 13000 | 72.1831 | G | brak zamiennika LED | [9 empty] | brak zamiennika LED | [9 empty] | brak zamiennika LED
927914583071 | MASTER PL-T 26W/830/2P 1CT/5X10BOX | 871150061102470 | 61102470 | 8711500611024 | 24 lutego 2023 / RoHS | 1800 | 26.9 | 10000 | 66.9145 | G | brak zamiennika LED | [9 empty] | brak zamiennika LED | [9 empty] | brak zamiennika LED
927936482711 | MASTER PL-S 11W/827/2P 1CT/5X10BOX | 871150026101470 | 26101470 | 8711500261014 | 24 lutego 2023 / RoHS | 900 | 11.9 | 10000 | 75.6303 | G | brak zamiennika LED | [9 empty] | 929001926302 | CorePro LED PLS 5W 830 2P G23 | 871869959666800 | 59666800 | 8718699596668 | 520 | 5 | 30000 | 104 | F | brak zamiennika LED
927914984071 | MASTER PL-T 57W/840/4P 1CT/5X10BOX | 871150061145170 | 61145170 | 8711500611451 | 24 lutego 2023 / RoHS | 4000 | 54 | 13000 | 74.0741 | G | brak zamiennika LED | [9 empty] | brak zamiennika LED | [9 empty] | brak zamiennika LED
927936283011 | MASTER PL-S 9W/830/4P 1CT/5X10BOX | 871150026093270 | 26093270 | 8711500260932 | 24 lutego 2023 / RoHS | 590 | 8.8 | 13000 | 67.0455 | G | brak zamiennika LED | [9 empty] | brak zamiennika LED | [9 empty] | brak zamiennika LED
927939383540 | PL-Q 28W/835/4P 1CT/10BOX | 871150026967625 | 26967625 | 8711500269676 | 24 lutego 2023 / RoHS | 2050 | 28.4 | 13000 | 72.1831 | G | brak zamiennika LED | [9 empty] | brak zamiennika LED | [9 empty] | brak zamiennika LED
927914584071 | MASTER PL-T 26W/840/2P 1CT/5X10BOX | 871150061113070 | 61113070 | 8711500611130 | 24 lutego 2023 / RoHS | 1800 | 26.9 | 10000 | 66.9145 | G | brak zamiennika LED | [9 empty] | brak zamiennika LED | [9 empty] | brak zamiennika LED
927939082740 | PL-Q 16W/827/2P 1CT/10BOX | 871150026965225 | 26965225 | 8711500269652 | 24 lutego 2023 / RoHS | 1050 | 16.2 | 10000 | 64.8148 | G | brak zamiennika LED | [9 empty] | brak zamiennika LED | [9 empty] | brak zamiennika LED
927903884040 | MASTER PL-C 10W/840/2P 1CT/5X10BOX | 871150070498670 | 70498670 | 8711500704986 | 24 lutego 2023 / RoHS | 600 | 10.4 | 10000 | 57.6923 | G | brak zamiennika LED | [9 empty] | brak zamiennika LED | [9 empty] | brak zamiennika LED
927907783015 | MASTER PL-L XTRA POLAR 36W/830/4P 1CT/25 | 871150026776440 | 26776440 | 8711500267764 | 24 sierpnia 2023 / RoHS | 2800 | 36.3 | 36000 | 77.135 | G | 929001381502 | CorePro LED PLL HF 16.5W 830 4P 2G11 | 871869673966200 | 73966200 | 8718696739662 | 2000 | 16.5 | 30000 | 121 | E | brak zamiennika LED | [9 empty] | 929003592602 | CorePro LED PLL EM/Mains 16.5W 830 4P | 872016915707100 | 15707100 | 8720169157071 | 2000 | 16.5 | 30000 | 121 | E
927935682711 | MASTER PL-S 7W/827/2P 1CT/5X10BOX | 871150026057470 | 26057470 | 8711500260574 | 24 lutego 2023 / RoHS | 400 | 7.2 | 10000 | 55.5556 | G | brak zamiennika LED | [9 empty] | brak zamiennika LED | [9 empty] | brak zamiennika LED
927905782740 | MASTER PL-C 18W/827/2P 1CT/5X10BOX | 871150062088070 | 62088070 | 8711500620880 | 24 lutego 2023 / RoHS | 1200 | 18.3 | 10000 | 65.5738 | G | brak zamiennika LED | [9 empty] | 929001201402 | CorePro LED PLC 6.5W 830 2P G24d-2 | 871869654127200 | 54127200 | 8718696541272 | 650 | 6.5 | 30000 | 100 | F | brak zamiennika LED
927908208470 | MASTER PL-L 40W/840/4P 1CT/25 | 871150061097340 | 61097340 | 8711500610973 | 24 lutego 2023 / RoHS | 3500 | 40 | 20000 | 87.5 | G | brak zamiennika LED | [9 empty] | brak zamiennika LED | [9 empty] | brak zamiennika LED
927935683011 | MASTER PL-S 7W/830/2P 1CT/5X10BOX | 871150026062870 | 26062870 | 8711500260628 | 24 lutego 2023 / RoHS | 400 | 7.2 | 10000 | 55.5556 | G | brak zamiennika LED | [9 empty] | brak zamiennika LED | [9 empty] | brak zamiennika LED
927908208370 | MASTER PL-L 40W/830/4P 1CT/25 | 871150061094240 | 61094240 | 8711500610942 | 24 lutego 2023 / RoHS | 3500 | 40 | 20000 | 87.5 | G | brak zamiennika LED | [9 empty] | brak zamiennika LED | [9 empty] | brak zamiennika LED
927903883040 | MASTER PL-C 10W/830/2P 1CT/5X10BOX | 871150070724670 | 70724670 | 8711500707246 | 24 lutego 2023 / RoHS | 600 | 10.4 | 10000 | 57.6923 | G | brak zamiennika LED | [9 empty] | brak zamiennika LED | [9 empty] | brak zamiennika LED
927904882740 | MASTER PL-C 13W/827/2P 1CT/5X10BOX | 871150062081170 | 62081170 | 8711500620811 | 24 lutego 2023 / RoHS | 925 | 13.8 | 10000 | 67.029 | G | brak zamiennika LED | [9 empty] | 929001350702 | CorePro LED PLC 4.5W 830 2P G24d-1 | 871869670659600 | 70659600 | 8718696706596 | 475 | 4.5 | 30000 | 105 | F | brak zamiennika LED
927907282740 | MASTER PL-C 18W/827/4P 1CT/5X10BOX | 871150062327070 | 62327070 | 8711500623270 | 24 lutego 2023 / RoHS | 1200 | 18.4 | 13000 | 65.2174 | G | 929001201002 | CorePro LED PLC 6.5W 830 4P G24q-2 | 871869654119700 | 54119700 | 8718696541197 | 650 | 6.5 | 30000 | 100 | F | brak zamiennika LED | [9 empty] | brak zamiennika LED
927939183040 | PL-Q 16W/830/4P 1CT/10BOX | 871150026989825 | 26989825 | 8711500269898 | 24 lutego 2023 / RoHS | 1050 | 16.2 | 13000 | 64.8148 | G | brak zamiennika LED | [9 empty] | brak zamiennika LED | [9 empty] | brak zamiennika LED
927906186540 | MASTER PL-C 26W/865/2P 1CT/5X10BOX | 871150063531070 | 63531070 | 8711500635310 | 24 lutego 2023 / RoHS | 1740 | 26.5 | 10000 | 65.6604 | G | brak zamiennika LED | [9 empty] | 929001201302 | CorePro LED PLC 8.5W 840 2P G24d-3 | 871869654125800 | 54125800 | 8718696541258 | 1000 | 8.5 | 30000 | 117 | F | brak zamiennika LED
927907683015 | MASTER PL-L XTRA POLAR 24W/830/4P 1CT/25 | 871150026772640 | 26772640 | 8711500267726 | 24 sierpnia 2023 / RoHS | 1800 | 24.3 | 36000 | 74.0741 | G | 929003579002 | CorePro LED PLL HF 12W 830 4P 2G11 | 871951448680500 | 48680500 | 8719514486805 | 1440 | 12 | 30000 | 111 | E | brak zamiennika LED | [9 empty] | 929003592402 | CorePro LED PLL EM/Mains 12W 830 4P | 872016915703300 | 15703300 | 8720169157033 | 1440 | 12 | 30000 | 120 | E
927906384014 | MASTER PL-C Xtra 26W/840/4P 1CT/5X10BOX | 871150089892070 | 89892070 | 8711500898920 | 24 sierpnia 2023 / RoHS | 1800 | 27.5 | 33000 | 65.4545 | G | 929001200902 | CorePro LED PLC 9W 840 4P G24q-3 | 871869654117300 | 54117300 | 8718696541173 | 1000 | 9 | 30000 | 111 | F | brak zamiennika LED | [9 empty] | brak zamiennika LED
927914983071 | MASTER PL-T 57W/830/4P 1CT/5X10BOX | 871150061140670 | 61140670 | 8711500611406 | 24 lutego 2023 / RoHS | 4000 | 54 | 13000 | 74.0741 | G | brak zamiennika LED | [9 empty] | brak zamiennika LED | [9 empty] | brak zamiennika LED
927907583015 | MASTER PL-L XTRA 24W/830/4P 1CT/25 | 871150026767240 | 26767240 | 8711500267672 | 24 sierpnia 2023 / RoHS | 1800 | 24.3 | 36000 | 74.0741 | G | 929003579002 | CorePro LED PLL HF 12W 830 4P 2G11 | 871951448680500 | 48680500 | 8719514486805 | 1440 | 12 | 30000 | 111 | E | brak zamiennika LED | [9 empty] | 929003592402 | CorePro LED PLL EM/Mains 12W 830 4P | 872016915703300 | 15703300 | 8720169157033 | 1440 | 12 | 30000 | 120 | E
927914383071 | MASTER PL-T 18W/830/2P 1CT/5X10BOX | 871150061050870 | 61050870 | 8711500610508 | 24 lutego 2023 / RoHS | 1150 | 18 | 10000 | 63.8889 | G | brak zamiennika LED | [9 empty] | brak zamiennika LED | [9 empty] | brak zamiennika LED
927903486570 | MASTER PL-L 36W/865/4P 1CT/25 | 871150063520440 | 63520440 | 8711500635204 | 24 lutego 2023 / RoHS | 2800 | 36.3 | 20000 | 77.135 | G | 929001381602 | CorePro LED PLL HF 16.5W 840 4P 2G11 | 871869673976100 | 73976100 | 8718696739761 | 2100 | 16.5 | 30000 | 127 | E | brak zamiennika LED | [9 empty] | 929003592702 | CorePro LED PLL EM/Mains 16.5W 840 4P | 872016915709500 | 15709500 | 8720169157095 | 2100 | 16.5 | 30000 | 127 | E
927910083050 | MASTER PL-R Eco 17W/830/4P 1CT/5X10BOX | 871150026601970 | 26601970 | 8711500266019 | 24 lutego 2023 / RoHS | 1150 | 17.7 | 24000 | 64.9718 | G | brak zamiennika LED | [9 empty] | brak zamiennika LED | [9 empty] | brak zamiennika LED
927936683011 | MASTER PL-S 11W/830/4P 1CT/5X10BOX | 871150026119970 | 26119970 | 8711500261199 | 24 lutego 2023 / RoHS | 900 | 11.9 | 13000 | 75.6303 | G | brak zamiennika LED | [9 empty] | brak zamiennika LED | [9 empty] | brak zamiennika LED
927931584070 | MASTER PL-L Polar 55W/840/4P 1CT/25 | 871150026164940 | 26164940 | 8711500261649 | 24 lutego 2023 / RoHS | 4650 | 55.3 | 20000 | 84.0868 | G | 929001920502 | CorePro LED PLL HF 24W 840 4P 2G11 | 871869682841000 | 82841000 | 8718696828410 | 3400 | 24 | 30000 | 141 | E | brak zamiennika LED | [9 empty] | 929003592902 | CorePro LED PLL Mains 24W 840 4P | 872016915713200 | 15713200 | 8720169157132 | 3400 | 24 | 30000 | 141 | D
927904783014 | MASTER PL-L Xtra 36W/830/4P 1CT/25 | 871150089758940 | 89758940 | 8711500897589 | 24 sierpnia 2023 / RoHS | 2800 | 36.3 | 36000 | 77.135 | G | 929001381502 | CorePro LED PLL HF 16.5W 830 4P 2G11 | 871869673966200 | 73966200 | 8718696739662 | 2000 | 16.5 | 30000 | 121 | E | brak zamiennika LED | [9 empty] | 929003592602 | CorePro LED PLL EM/Mains 16.5W 830 4P | 872016915707100 | 15707100 | 8720169157071 | 2000 | 16.5 | 30000 | 121 | E
927912283069 | MASTER PL-T TOP 42W/830/4P 1CT/5X10BOX | 871150061004170 | 61004170 | 8711500610041 | 24 lutego 2023 / RoHS | 3000 | 42 | 13000 | 71.4286 | G | brak zamiennika LED | [9 empty] | brak zamiennika LED | [9 empty] | brak zamiennika LED
927906182740 | MASTER PL-C 26W/827/2P 1CT/5X10BOX | 871150062095870 | 62095870 | 8711500620958 | 24 lutego 2023 / RoHS | 1800 | 26.5 | 10000 | 67.9245 | G | brak zamiennika LED | [9 empty] | 929001201202 | CorePro LED PLC 8.5W 830 2P G24d-3 | 871869654123400 | 54123400 | 8718696541234 | 950 | 8.5 | 30000 | 111 | F | brak zamiennika LED
927939484040 | PL-Q 38W/840/4P 1CT/10BOX | 871150027174725 | 27174725 | 8711500271747 | 24 lutego 2023 / RoHS | 2750 | 38.4 | 13000 | 71.6146 | G | brak zamiennika LED | [9 empty] | brak zamiennika LED | [9 empty] | brak zamiennika LED
927914384071 | MASTER PL-T 18W/840/2P 1CT/5X10BOX | 871150061061470 | 61061470 | 8711500610614 | 24 lutego 2023 / RoHS | 1150 | 18 | 10000 | 63.8889 | G | brak zamiennika LED | [9 empty] | brak zamiennika LED | [9 empty] | brak zamiennika LED
927939382740 | PL-Q 28W/827/4P 1CT/10BOX | 871150026991125 | 26991125 | 8711500269911 | 24 lutego 2023 / RoHS | 2050 | 28.4 | 13000 | 72.1831 | G | brak zamiennika LED | [9 empty] | brak zamiennika LED | [9 empty] | brak zamiennika LED
927935484011 | MASTER PL-S 5W/840/4P 1CT/5X10BOX | 871150026054370 | 26054370 | 8711500260543 | 24 lutego 2023 / RoHS | 250 | 5.5 | 13000 | 45.4545 | G | brak zamiennika LED | [9 empty] | brak zamiennika LED | [9 empty] | brak zamiennika LED
927939283040 | PL-Q 28W/830/2P 1CT/10BOX | 871150027455725 | 27455725 | 8711500274557 | 24 lutego 2023 / RoHS | 2050 | 28.4 | 10000 | 72.1831 | G | brak zamiennika LED | [9 empty] | brak zamiennika LED | [9 empty] | brak zamiennika LED
927939083540 | PL-Q 16W/835/2P 1CT/10BOX | 871150026966925 | 26966925 | 8711500269669 | 24 lutego 2023 / RoHS | 1050 | 16.2 | 10000 | 64.8148 | G | brak zamiennika LED | [9 empty] | brak zamiennika LED | [9 empty] | brak zamiennika LED
927903882740 | MASTER PL-C 10W/827/2P 1CT/5X10BOX | 871150070681270 | 70681270 | 8711500706812 | 24 lutego 2023 / RoHS | 600 | 10.4 | 10000 | 57.6923 | G | brak zamiennika LED | [9 empty] | brak zamiennika LED | [9 empty] | brak zamiennika LED
927935884011 | MASTER PL-S 7W/840/4P 1CT/5X10BOX | 871150026076570 | 26076570 | 8711500260765 | 24 lutego 2023 / RoHS | 400 | 7.2 | 13000 | 55.5556 | G | brak zamiennika LED | [9 empty] | brak zamiennika LED | [9 empty] | brak zamiennika LED
927930584070 | MASTER PL-L Polar 24W/840/4P 1CT/25 | 871150026156440 | 26156440 | 8711500261564 | 24 lutego 2023 / RoHS | 1800 | 24.2 | 20000 | 74.3802 | G | 929003579102 | CorePro LED PLL HF 12W 840 4P 2G11 | 871951448682900 | 48682900 | 8719514486829 | 1500 | 12 | 30000 | 116 | E | brak zamiennika LED | [9 empty] | 929003592502 | CorePro LED PLL EM/Mains 12W 840 4P | 872016915705700 | 15705700 | 8720169157057 | 1500 | 12 | 30000 | 125 | E
927912584014 | MASTER PL-T Xtra 32W/840/4P 1CT/5X10BOX | 871150089743570 | 89743570 | 8711500897435 | 24 sierpnia 2023 / RoHS | 2300 | 32 | 33000 | 71.875 | G | 929003576802 | CorePro LED PLT HF 15W 840 4P G24q-3 | 871951448786400 | 48786400 | 8719514487864 | 1800 | 15 | 30000 | 111 | E | brak zamiennika LED | [9 empty] | brak zamiennika LED
927912284069 | MASTER PL-T TOP 42W/840/4P 1CT/5X10BOX | 871150061008970 | 61008970 | 8711500610089 | 24 lutego 2023 / RoHS | 3000 | 42 | 13000 | 71.4286 | G | brak zamiennika LED | [9 empty] | brak zamiennika LED | [9 empty] | brak zamiennika LED
927906584014 | MASTER PL-C Xtra 18W/840/4P 1CT/5X10BOX | 871150095036970 | 95036970 | 8711500950369 | 24 sierpnia 2023 / RoHS | 1200 | 18.4 | 33000 | 65.2174 | G | 929001201102 | CorePro LED PLC 6.5W 840 4P G24q-2 | 871869654121000 | 54121000 | 8718696541210 | 700 | 6.5 | 30000 | 107 | F | brak zamiennika LED | [9 empty] | brak zamiennika LED
927906383014 | MASTER PL-C Xtra 26W/830/4P 1CT/5X10BOX | 871150089889070 | 89889070 | 8711500898890 | 24 sierpnia 2023 / RoHS | 1800 | 27.5 | 33000 | 65.4545 | G | 929001200802 | CorePro LED PLC 9W 830 4P G24q-3 | 871869654115900 | 54115900 | 8718696541159 | 950 | 9 | 30000 | 105 | F | brak zamiennika LED | [9 empty] | brak zamiennika LED
927939483040 | PL-Q 38W/830/4P 1CT/10BOX | 871150027172325 | 27172325 | 8711500271723 | 24 lutego 2023 / RoHS | 2750 | 38.4 | 13000 | 71.6146 | G | brak zamiennika LED | [9 empty] | brak zamiennika LED | [9 empty] | brak zamiennika LED
927911384069 | MASTER PL-T TOP 26W/840/4P 1CT/5X10BOX | 871150088947870 | 88947870 | 8711500889478 | 24 lutego 2023 / RoHS | 1830 | 28.3 | 13000 | 64.6643 | G | brak zamiennika LED | [9 empty] | brak zamiennika LED | [9 empty] | brak zamiennika LED
927907382740 | MASTER PL-C 26W/827/4P 1CT/5X10BOX | 871150062328770 | 62328770 | 8711500623287 | 24 lutego 2023 / RoHS | 1800 | 27.4 | 13000 | 65.6934 | G | 929001200802 | CorePro LED PLC 9W 830 4P G24q-3 | 871869654115900 | 54115900 | 8718696541159 | 950 | 9 | 30000 | 105 | F | brak zamiennika LED | [9 empty] | brak zamiennika LED
927912583014 | MASTER PL-T Xtra 32W/830/4P 1CT/5X10BOX | 871150089740470 | 89740470 | 8711500897404 | 24 sierpnia 2023 / RoHS | 2230 | 32 | 33000 | 69.6875 | G | 929003576702 | CorePro LED PLT HF 15W 830 4P G24q-3 | 871951448784000 | 48784000 | 8719514487840 | 1620 | 15 | 30000 | 100 | F | brak zamiennika LED | [9 empty] | brak zamiennika LED
927907084040 | MASTER PL-C 10W/840/4P 1CT/5X10BOX | 871150062330070 | 62330070 | 8711500623300 | 24 lutego 2023 / RoHS | 600 | 10.4 | 13000 | 57.6923 | G | brak zamiennika LED | [9 empty] | brak zamiennika LED | [9 empty] | brak zamiennika LED
927939183540 | PL-Q 16W/835/4P 1CT/10BOX | 871150027206525 | 27206525 | 8711500272065 | 24 lutego 2023 / RoHS | 1050 | 16.2 | 13000 | 64.8148 | G | brak zamiennika LED | [9 empty] | brak zamiennika LED | [9 empty] | brak zamiennika LED
927905786540 | MASTER PL-C 18W/865/2P 1CT/5X10BOX | 871150063527370 | 63527370 | 8711500635273 | 24 lutego 2023 / RoHS | 1150 | 18.3 | 10000 | 62.8415 | G | brak zamiennika LED | [9 empty] | 929001201502 | CorePro LED PLC 6.5W 840 2P G24d-2 | 871869654129600 | 54129600 | 8718696541296 | 700 | 6.5 | 30000 | 107 | F | brak zamiennika LED
927935282711 | MASTER PL-S 5W/827/2P 1CT/5X10BOX | 871150026045170 | 26045170 | 8711500260451 | 24 lutego 2023 / RoHS | 250 | 5.5 | 10000 | 45.4545 | G | brak zamiennika LED | [9 empty] | brak zamiennika LED | [9 empty] | brak zamiennika LED
927911383069 | MASTER PL-T TOP 26W/830/4P 1CT/5X10BOX | 871150088944770 | 88944770 | 8711500889447 | 24 lutego 2023 / RoHS | 1830 | 28.3 | 13000 | 64.6643 | G | brak zamiennika LED | [9 empty] | brak zamiennika LED | [9 empty] | brak zamiennika LED
927903008270 | MASTER PL-L 18W/827/4P 1CT/25 | 871150070667640 | 70667640 | 8711500706676 | 24 lutego 2023 / RoHS | 1200 | 18 | 20000 | 66.6667 | G | 929003578802 | CorePro LED PLL HF 8W 830 4P 2G11 | 871951448676800 | 48676800 | 8719514486768 | 960 | 8 | 30000 | 111 | E | brak zamiennika LED | [9 empty] | 929003592202 | CorePro LED PLL EM/Mains 8W 830 4P | 872016915699900 | 15699900 | 8720169156999 | 960 | 8 | 30000 | 120 | E
927939182740 | PL-Q 16W/827/4P 1CT/10BOX | 871150026988125 | 26988125 | 8711500269881 | 24 lutego 2023 / RoHS | 1050 | 16.2 | 13000 | 64.8148 | G | brak zamiennika LED | [9 empty] | brak zamiennika LED | [9 empty] | brak zamiennika LED
927912683014 | MASTER PL-T Xtra 42W/830/4P 1CT/5X10BOX | 871150089746670 | 89746670 | 8711500897466 | 24 sierpnia 2023 / RoHS | 2900 | 42 | 33000 | 69.0476 | G | 929003576902 | CorePro LED PLT HF 18.5W 830 4P G24q-4 | 871951448788800 | 48788800 | 8719514487888 | 2100 | 18.5 | 30000 | 113 | F | brak zamiennika LED | [9 empty] | brak zamiennika LED
927911984069 | MASTER PL-T TOP 32W/840/4P 1CT/5X10BOX | 871150056026170 | 56026170 | 8711500560261 | 24 lutego 2023 / RoHS | 2300 | 34.5 | 13000 | 66.6667 | G | brak zamiennika LED | [9 empty] | brak zamiennika LED | [9 empty] | brak zamiennika LED
927935284011 | MASTER PL-S 5W/840/2P 1CT/5X10BOX | 871150026048270 | 26048270 | 8711500260482 | 24 lutego 2023 / RoHS | 250 | 5.5 | 10000 | 45.4545 | G | brak zamiennika LED | [9 empty] | brak zamiennika LED | [9 empty] | brak zamiennika LED
927914882771 | MASTER PL-T 42W/827/4P 1CT/5X10BOX | 871150056002570 | 56002570 | 8711500560025 | 24 lutego 2023 / RoHS | 3100 | 42 | 13000 | 73.8095 | G | 929003576902 | CorePro LED PLT HF 18.5W 830 4P G24q-4 | 871951448788800 | 48788800 | 8719514487888 | 2100 | 18.5 | 30000 | 113 | F | brak zamiennika LED | [9 empty] | brak zamiennika LED
927939483540 | PL-Q 38W/835/4P 1CT/10BOX | 871150027173025 | 27173025 | 8711500271730 | 24 lutego 2023 / RoHS | 2750 | 38.4 | 13000 | 71.6146 | G | brak zamiennika LED | [9 empty] | brak zamiennika LED | [9 empty] | brak zamiennika LED
927904784014 | MASTER PL-L Xtra 36W/840/4P 1CT/25 | 871150089760240 | 89760240 | 8711500897602 | 24 sierpnia 2023 / RoHS | 2800 | 36.3 | 36000 | 77.135 | G | 929001381602 | CorePro LED PLL HF 16.5W 840 4P 2G11 | 871869673974700 | 73974700 | 8718696739747 | 2100 | 16.5 | 30000 | 127 | E | brak zamiennika LED | [9 empty] | 929003592702 | CorePro LED PLL EM/Mains 16.5W 840 4P | 872016915709500 | 15709500 | 8720169157095 | 2100 | 16.5 | 30000 | 127 | E
927936282711 | MASTER PL-S 9W/827/4P 1CT/5X10BOX | 871150026090170 | 26090170 | 8711500260901 | 24 lutego 2023 / RoHS | 600 | 8.8 | 13000 | 68.1818 | G | brak zamiennika LED | [9 empty] | brak zamiennika LED | [9 empty] | brak zamiennika LED
927912483069 | MASTER PL-T TOP 57W/830/4P 1CT/5X10BOX | 871150061022570 | 61022570 | 8711500610225 | 24 lutego 2023 / RoHS | 4000 | 57 | 13000 | 70.1754 | G | brak zamiennika LED | [9 empty] | brak zamiennika LED | [9 empty] | brak zamiennika LED
927906284014 | MASTER PL-C Xtra 26W/840/2P 1CT/5X10BOX | 871150089886970 | 89886970 | 8711500898869 | 24 sierpnia 2023 / RoHS | 1800 | 26.7 | 16000 | 67.4157 | G | brak zamiennika LED | [9 empty] | 929001201302 | CorePro LED PLC 8.5W 840 2P G24d-3 | 871869654125800 | 54125800 | 8718696541258 | 1000 | 8.5 | 30000 | 117 | F | brak zamiennika LED
927912484069 | MASTER PL-T TOP 57W/840/4P 1CT/5X10BOX | 871150061034870 | 61034870 | 8711500610348 | 24 lutego 2023 / RoHS | 4000 | 57 | 13000 | 70.1754 | G | brak zamiennika LED | [9 empty] | brak zamiennika LED | [9 empty] | brak zamiennika LED
927936682711 | MASTER PL-S 11W/827/4P 1CT/5X10BOX | 871150026114470 | 26114470 | 8711500261144 | 24 lutego 2023 / RoHS | 900 | 11.9 | 13000 | 75.6303 | G | brak zamiennika LED | [9 empty] | brak zamiennika LED | [9 empty] | brak zamiennika LED
927904886540 | MASTER PL-C 13W/865/2P 1CT/5X10BOX | 871150063523570 | 63523570 | 8711500635235 | 24 lutego 2023 / RoHS | 860 | 13.8 | 10000 | 62.3188 | G | brak zamiennika LED | [9 empty] | 929001350802 | CorePro LED PLC 4.5W 840 2P G24d-1 | 871869670661900 | 70661900 | 8718696706619 | 500 | 4.5 | 30000 | 111 | F | brak zamiennika LED
927907584015 | MASTER PL-L XTRA 24W/840/4P 1CT/25 | 871150026770240 | 26770240 | 8711500267702 | 24 sierpnia 2023 / RoHS | 1800 | 24.3 | 36000 | 74.0741 | G | 929003579102 | CorePro LED PLL HF 12W 840 4P 2G11 | 871951448682900 | 48682900 | 8719514486829 | 1500 | 12 | 30000 | 116 | E | brak zamiennika LED | [9 empty] | 929003592502 | CorePro LED PLL EM/Mains 12W 840 4P | 872016915705700 | 15705700 | 8720169157057 | 1500 | 12 | 30000 | 125 | E
927909983050 | MASTER PL-R Eco 14W/830/4P 1CT/5X10BOX | 871150026595170 | 26595170 | 8711500265951 | 24 lutego 2023 / RoHS | 1000 | 14.7 | 24000 | 68.0272 | G | brak zamiennika LED | [9 empty] | brak zamiennika LED | [9 empty] | brak zamiennika LED
927907083040 | MASTER PL-C 10W/830/4P 1CT/5X10BOX | 871150062329470 | 62329470 | 8711500623294 | 24 lutego 2023 / RoHS | 600 | 10.4 | 13000 | 57.6923 | G | brak zamiennika LED | [9 empty] | brak zamiennika LED | [9 empty] | brak zamiennika LED
927910883069 | MASTER PL-T TOP 18W/830/4P 1CT/5X10BOX | 871150088908970 | 88908970 | 8711500889089 | 24 lutego 2023 / RoHS | 1160 | 18.7 | 13000 | 62.0321 | G | brak zamiennika LED | [9 empty] | brak zamiennika LED | [9 empty] | brak zamiennika LED
927903208270 | MASTER PL-L 24W/827/4P 1CT/25 | 871150070670640 | 70670640 | 8711500706706 | 24 lutego 2023 / RoHS | 1800 | 24.2 | 20000 | 74.3802 | G | 929003579002 | CorePro LED PLL HF 12W 830 4P 2G11 | 871951448680500 | 48680500 | 8719514486805 | 1440 | 12 | 30000 | 111 | E | brak zamiennika LED | [9 empty] | 929003592402 | CorePro LED PLL EM/Mains 12W 830 4P | 872016915703300 | 15703300 | 8720169157033 | 1440 | 12 | 30000 | 120 | E
927910884069 | MASTER PL-T TOP 18W/840/4P 1CT/5X10BOX | 871150088941670 | 88941670 | 8711500889416 | 24 lutego 2023 / RoHS | 1160 | 18.7 | 13000 | 62.0321 | G | brak zamiennika LED | [9 empty] | brak zamiennika LED | [9 empty] | brak zamiennika LED
927939282740 | PL-Q 28W/827/2P 1CT/10BOX | 871150027454025 | 27454025 | 8711500274540 | 24 lutego 2023 / RoHS | 2050 | 28.4 | 10000 | 72.1831 | G | brak zamiennika LED | [9 empty] | brak zamiennika LED | [9 empty] | brak zamiennika LED
927908786570 | MASTER PL-L 55W/865/4P 1CT/25 | 871150026170040 | 26170040 | 8711500261700 | 24 lutego 2023 / RoHS | 4600 | 55.3 | 20000 | 83.1826 | G | 929001920602 | CorePro LED PLL HF 24W 865 4P 2G11 | 871869682843400 | 82843400 | 8718696828434 | 3400 | 24 | 30000 | 141 | E | brak zamiennika LED | [9 empty] | 929003592902 | CorePro LED PLL Mains 24W 840 4P | 872016915713200 | 15713200 | 8720169157132 | 3400 | 24 | 30000 | 141 | D
927914782771 | MASTER PL-T 32W/827/4P 1CT/5X10BOX | 871150055996870 | 55996870 | 8711500559968 | 24 lutego 2023 / RoHS | 2350 | 32 | 13000 | 73.4375 | G | 929003576702 | CorePro LED PLT HF 15W 830 4P G24q-3 | 871951448784000 | 48784000 | 8719514487840 | 1620 | 15 | 30000 | 100 | F | brak zamiennika LED | [9 empty] | brak zamiennika LED
927909584070 | MASTER PL-L 80W/840/4P 1CT/25 | 871150086712440 | 86712440 | 8711500867124 | 24 lutego 2023 / RoHS | 6000 | 80 | 20000 | 75 | G | brak zamiennika LED | [9 empty] | brak zamiennika LED | [9 empty] | brak zamiennika LED
927903408270 | MASTER PL-L 36W/827/4P 1CT/25 | 871150070673740 | 70673740 | 8711500706737 | 24 lutego 2023 / RoHS | 2850 | 36.3 | 20000 | 78.5124 | G | 929001381502 | CorePro LED PLL HF 16.5W 830 4P 2G11 | 871869673966200 | 73966200 | 8718696739662 | 2000 | 16.5 | 30000 | 121 | E | brak zamiennika LED | [9 empty] | 929003592602 | CorePro LED PLL EM/Mains 16.5W 830 4P | 872016915707100 | 15707100 | 8720169157071 | 2000 | 16.5 | 30000 | 121 | E
927907182740 | MASTER PL-C 13W/827/4P 1CT/5X10BOX | 871150062326370 | 62326370 | 8711500623263 | 24 lutego 2023 / RoHS | 925 | 13.8 | 13000 | 67.029 | G | 929001351002 | CorePro LED PLC 4.5W 830 4P G24q-1 | 871869670663300 | 70663300 | 8718696706633 | 475 | 4.5 | 30000 | 105 | F | brak zamiennika LED | [9 empty] | brak zamiennika LED
927911983069 | MASTER PL-T TOP 32W/830/4P 1CT/5X10BOX | 871150056023070 | 56023070 | 8711500560230 | 24 lutego 2023 / RoHS | 2300 | 34.5 | 13000 | 66.6667 | G | brak zamiennika LED | [9 empty] | brak zamiennika LED | [9 empty] | brak zamiennika LED
927912684014 | MASTER PL-T Xtra 42W/840/4P 1CT/5X10BOX | 871150089749770 | 89749770 | 8711500897497 | 24 sierpnia 2023 / RoHS | 3000 | 42 | 33000 | 71.4286 | G | 929003577002 | CorePro LED PLT HF 18.5W 840 4P G24q-4 | 871951448790100 | 48790100 | 8719514487901 | 2250 | 18.5 | 30000 | 121 | E | brak zamiennika LED | [9 empty] | brak zamiennika LED
927909984050 | MASTER PL-R Eco 14W/840/4P 1CT/5X10BOX | 871150026598270 | 26598270 | 8711500265982 | 24 lutego 2023 / RoHS | 1000 | 14.7 | 24000 | 68.0272 | G | brak zamiennika LED | [9 empty] | brak zamiennika LED | [9 empty] | brak zamiennika LED
927906583014 | MASTER PL-C Xtra 18W/830/4P 1CT/5X10BOX | 871150095033870 | 95033870 | 8711500950338 | 24 sierpnia 2023 / RoHS | 1200 | 18.4 | 33000 | 65.2174 | G | 929001201002 | CorePro LED PLC 6.5W 830 4P G24q-2 | 871869654119700 | 54119700 | 8718696541197 | 650 | 6.5 | 30000 | 100 | F | brak zamiennika LED | [9 empty] | brak zamiennika LED
927935482711 | MASTER PL-S 5W/827/4P 1CT/5X10BOX | 871150026051270 | 26051270 | 8711500260512 | 24 lutego 2023 / RoHS | 250 | 5.5 | 13000 | 45.4545 | G | brak zamiennika LED | [9 empty] | brak zamiennika LED | [9 empty] | brak zamiennika LED
927903286570 | MASTER PL-L 24W/865/4P 1CT/25 | 871150063517440 | 63517440 | 8711500635174 | 24 lutego 2023 / RoHS | 1750 | 24.2 | 20000 | 72.314 | G | 929003579102 | CorePro LED PLL HF 12W 840 4P 2G11 | 871951448682900 | 48682900 | 8719514486829 | 1500 | 12 | 30000 | 116 | E | brak zamiennika LED | [9 empty] | 929003592502 | CorePro LED PLL EM/Mains 12W 840 4P | 872016915705700 | 15705700 | 8720169157057 | 1500 | 12 | 30000 | 125 | E
927909583070 | MASTER PL-L 80W/830/4P 1CT/25 | 871150086708740 | 86708740 | 8711500867087 | 24 lutego 2023 / RoHS | 6000 | 80 | 20000 | 75 | G | brak zamiennika LED | [9 empty] | brak zamiennika LED | [9 empty] | brak zamiennika LED
927935883011 | MASTER PL-S 7W/830/4P 1CT/5X10BOX | 871150026073470 | 26073470 | 8711500260734 | 24 lutego 2023 / RoHS | 400 | 7.2 | 13000 | 55.5556 | G | brak zamiennika LED | [9 empty] | brak zamiennika LED | [9 empty] | brak zamiennika LED
927903086572 | MASTER PL-L 18W/865/4P 1CT/25 | 871150063514340 | 63514340 | 8711500635143 | 24 lutego 2023 / RoHS | 1170 | 18 | 20000 | 65 | G | 929003578902 | CorePro LED PLL HF 8W 840 4P 2G11 | 871951448678200 | 48678200 | 8719514486782 | 1000 | 8 | 30000 | 116 | E | brak zamiennika LED | [9 empty] | 929003592302 | CorePro LED PLL EM/Mains 8W 840 4P | 872016915701900 | 15701900 | 8720169157019 | 1000 | 8 | 30000 | 125 | E
927912282769 | MASTER PL-T TOP 42W/827/4P 1CT/5X10BOX | 871150027208970 | 27208970 | 8711500272089 | 24 lutego 2023 / RoHS | 3000 | 42 | 13000 | 71.4286 | G | brak zamiennika LED | [9 empty] | brak zamiennika LED | [9 empty] | brak zamiennika LED

## PILA LF zamienniki LED
Świetlówki LF PILA | [10 empty] | PILA LEDtube EM/230V
12NC | Nazwa produktu | Kod EOC | short EOC | EAN1 | data wycofania zgodnie z dyrektywą RoHS | Strumień świetlny lm | Moc | Trwałość w godzinach | Skuteczność (lm/W) | Klasa EEL | 12NC | Nazwa produktu | Kod EOC | short EOC | EAN1 | Strumień świetlny lm | Moc | Trwałość w godzinach | Skuteczność (lm/W) | Klasa EEL
927923386562 | LF 58W/865 Cool Daylight 1SL/25 | 872790001570600 | 01570600 | 8727900015706 | 24 sierpnia 2023 / RoHS | 4800 | 59.4 | 13000 | 80.8081 | G | 929003131402 | Pila LED tube 1500mm 19.5W 865 G13 | 872790097117000 | 97117000 | 8727900971170 | 2000 | 19.5 | 20000 | 102 | F
927923384062 | LF 58W/840 Cool White 1SL/25 | 872790096179900 | 96179900 | 8727900961799 | 24 sierpnia 2023 / RoHS | 5220 | 59.4 | 13000 | 87.8788 | G | 929003131302 | Pila LED tube 1500mm 19.5W 840 G13 | 872790097115600 | 97115600 | 8727900971156 | 2000 | 19.5 | 20000 | 102 | F
927923383062 | LF 58W/830 Warm White 1SL/25 | 872790001566900 | 01566900 | 8727900015669 | 24 sierpnia 2023 / RoHS | 5220 | 59.4 | 13000 | 87.8788 | G | brak zamiennika LED
927923286562 | LF 36W/865 Cool Daylight 1SL/25 | 872790001564500 | 01564500 | 8727900015645 | 24 sierpnia 2023 / RoHS | 3015 | 36.8 | 13000 | 81.9293 | G | 929003131202 | Pila LED tube 1200mm 16W 865 G13 | 872790097113200 | 97113200 | 8727900971132 | 1600 | 16 | 20000 | 100 | F
927923284062 | LF 36W/840 Cool White 1SL/25 | 872790096177500 | 96177500 | 8727900961775 | 24 sierpnia 2023 / RoHS | 3350 | 36.8 | 13000 | 91.0326 | G | 929003131102 | Pila LED tube 1200mm 16W 840 G13 | 872790097111800 | 97111800 | 8727900971118 | 1600 | 16 | 20000 | 100 | F
927923283062 | LF 36W/830 Warm White 1SL/25 | 872790001560700 | 01560700 | 8727900015607 | 24 sierpnia 2023 / RoHS | 3350 | 36.8 | 13000 | 91.0326 | G | brak zamiennika LED
927923186562 | LF 18W/865 Cool Daylight 1SL/25 | 872790001558400 | 01558400 | 8727900015584 | 24 sierpnia 2023 / RoHS | 1200 | 18.3 | 13000 | 65.5738 | G | 929003131002 | Pila LED tube 600mm 8W 865 G13 | 872790097109500 | 97109500 | 8727900971095 | 800 | 8 | 20000 | 100 | F
927923184062 | LF 18W/840 Cool White 1SL/25 | 872790096175100 | 96175100 | 8727900961751 | 24 sierpnia 2023 / RoHS | 1350 | 18.3 | 13000 | 73.7705 | G | 929003130902 | Pila LED tube 600mm 8W 840 G13 | 872790097107100 | 97107100 | 8727900971071 | 800 | 8 | 20000 | 100 | F
927923183062 | LF 18W/830 Warm White 1SL/25 | 872790001554600 | 01554600 | 8727900015546 | 24 sierpnia 2023 / RoHS | 1350 | 18.3 | 13000 | 73.7705 | G | brak zamiennika LED

## SON Philips zamienniki LED
CONVENTIONAL HID | [13 empty] | TFORCE CORE | [12 empty] | TFORCE LED HPL | [12 empty] | MAS LED HPL
12NC | Nazwa produktu | Kod EOC | short EOC | EAN1 | data wycofania zgodnie z dyrektywą RoHS | Strumień świetlny lm | Moc | Trwałość w godzinach | Skuteczność (lm/W) | Klasa EEL | CCT/K | Trzonek | Krztałt bańki | 12NC | Nazwa produktu | Kod EOC | short EOC | EAN1 | Strumień świetlny lm | Moc W | Trwałość w godzinach | Skuteczność (lm/W) | Klasa EEL | CCT/K | Trzonek | Replacement Type True (X) Avg (O) | 12NC | Nazwa produktu | Kod EOC | short EOC | EAN1 | Strumień świetlny lm | Moc W | Trwałość w godzinach | Skuteczność (lm/W) | Klasa EEL | CCT/K | Trzonek | Replacement Type True (X) Avg (O) | 12NC | Nazwa produktu | Kod EOC | short EOC | EAN1 | Strumień świetlny lm | Moc W | Trwałość w godzinach | Skuteczność (lm/W) | Klasa EEL | CCT/K | Trzonek | Replacement Type True (X) Avg (O)
928150619835 | MST SON APIA Plus Xtra 50W E27 1SL/24 | 872790092813600 | 92813600 | 8727900928136 | 2027 | 3900 | 51 | 38000 | 76.4706 | G | 1900 | E27 | Oval | 929002349902 | TForce Core LED HPL 18W E27 830 FR | 871869975029900 | 75029900 | 8718699750299 | 3000 | 18 | 25000 | 166 | C | 3000 | E27 | O | 929002006102 | TrueForce LED HPL ND 28-21W E27 830 | 871869963814600 | 63814600 | 8718699638146 | 2850 | 21 | 50000 | 135 | D | 3000 | E27 | O | 929003530702 | MAS LED HPL M 2.8Klm 19W 830E27 FR G | 871951445193300 | 445193300 | 8719514451933 | 2850 | 19 | 50000 | 150 | D | 3000 | E27 | O
928150619835 | MST SON APIA Plus Xtra 50W E27 1SL/24 | 872790092813600 | 92813600 | 8727900928136 | 2027 | 3900 | 51 | 38000 | 76.4706 | G | 1900 | E27 | Oval | 929002350002 | TForce Core LED HPL 18W E27 840 FR | 871869975031200 | 75031200 | 8718699750312 | 3000 | 18 | 25000 | 166 | C | 4000 | E27 | O | 929002006202 | TrueForce LED HPL ND 30-21W E27 840 | 871869963816000 | 63816000 | 8718699638160 | 3000 | 21 | 50000 | 142 | D | 4000 | E27 | O | 929003530802 | MAS LED HPL M 3Klm 19W 840 E27 FR G | 871951445195700 | 445195700 | 8719514451957 | 3100 | 19 | 50000 | 163.1579 | C | 4000 | E27 | O
928150619835 | MST SON APIA Plus Xtra 50W E27 1SL/24 | 872790092813600 | 92813600 | 8727900928136 | 2027 | 3900 | 51 | 38000 | 76.4706 | G | 1900 | E27 | Oval | 929003731202 | TForce Core LED HPL 18W E27 827 FR | 872016926779400 | 26779400 | 8720169267794 | 2600 | 18 | 25000 | 144.4444 | D | 2700 | E27 | O
928150619835 | MST SON APIA Plus Xtra 50W E27 1SL/24 | 872790092813600 | 92813600 | 8727900928136 | 2027 | 3900 | 51 | 38000 | 76.4706 | G | 1900 | E27 | Oval | 929002350102 | TForce Core LED HPL 26W E27 830 FR | 871869975033600 | 75033600 | 8718699750336 | 4000 | 26 | 25000 | 153 | D | 3000 | E27 | O | 929002006302 | TrueForce LED HPL ND 38-28W E27 830 | 871869963818400 | 63818400 | 8718699638184 | 3800 | 28 | 50000 | 135 | D | 3000 | E27 | X | 929003530902 | MAS LED HPL M 3.8Klm 24W 830 E27 FR G | 871951445197100 | 445197100 | 8719514451971 | 3850 | 24 | 50000 | 160.4167 | C | 3000 | E27 | X
928150619835 | MST SON APIA Plus Xtra 50W E27 1SL/24 | 872790092813600 | 92813600 | 8727900928136 | 2027 | 3900 | 51 | 38000 | 76.4706 | G | 1900 | E27 | Oval | 929002350202 | TForce Core LED HPL 26W E27 840 FR | 871869975035000 | 75035000 | 8718699750350 | 4000 | 26 | 25000 | 153 | D | 4000 | E27 | O | 929002006402 | TrueForce LED HPL ND 40-28W E27 840 | 871869963820700 | 63820700 | 8718699638207 | 4000 | 28 | 50000 | 142 | D | 4000 | E27 | X | 929003531002 | MAS LED HPL M 4Klm 24W 840 E27 FR G | 871951445199500 | 445199500 | 8719514451995 | 4000 | 24 | 50000 | 166.6667 | C | 4000 | E27 | X
928150619835 | MST SON APIA Plus Xtra 50W E27 1SL/24 | 872790092813600 | 92813600 | 8727900928136 | 2027 | 3900 | 51 | 38000 | 76.4706 | G | 1900 | E27 | Oval | 929003731302 | TForce Core LED HPL 26W E27 827 FR | 872016926781700 | 26781700 | 8720169267817 | 3600 | 26 | 25000 | 138.4615 | D | 2700 | E27 | O
928061109835 | MASTER SON PIA Plus 50W E27 | 871829118038800 | 18038800 | 8718291180388 | 2027 | 3700 | 52 | 36000 | 71.1538 | G | 1900 | E27 | Oval | 929002349902 | TForce Core LED HPL 18W E27 830 FR | 871869975029900 | 75029900 | 8718699750299 | 3000 | 18 | 25000 | 166 | C | 3000 | E27 | O | 929002006102 | TrueForce LED HPL ND 28-21W E27 830 | 871869963814600 | 63814600 | 8718699638146 | 2850 | 21 | 50000 | 135 | D | 3000 | E27 | O | 929003530702 | MAS LED HPL M 2.8Klm 19W 830E27 FR G | 871951445193300 | 445193300 | 8719514451933 | 2850 | 19 | 50000 | 150 | D | 3000 | E27 | O
928061109835 | MASTER SON PIA Plus 50W E27 | 871829118038800 | 18038800 | 8718291180388 | 2027 | 3700 | 52 | 36000 | 71.1538 | G | 1900 | E27 | Oval | 929002350002 | TForce Core LED HPL 18W E27 840 FR | 871869975031200 | 75031200 | 8718699750312 | 3000 | 18 | 25000 | 166 | C | 4000 | E27 | O | 929002006202 | TrueForce LED HPL ND 30-21W E27 840 | 871869963816000 | 63816000 | 8718699638160 | 3000 | 21 | 50000 | 142 | D | 4000 | E27 | O | 929003530802 | MAS LED HPL M 3Klm 19W 840 E27 FR G | 871951445195700 | 445195700 | 8719514451957 | 3100 | 19 | 50000 | 163.1579 | C | 4000 | E27 | O
928061109835 | MASTER SON PIA Plus 50W E27 | 871829118038800 | 18038800 | 8718291180388 | 2027 | 3700 | 52 | 36000 | 71.1538 | G | 1900 | E27 | Oval | 929003731202 | TForce Core LED HPL 18W E27 827 FR | 872016926779400 | 26779400 | 8720169267794 | 2600 | 18 | 25000 | 144.4444 | D | 2700 | E27 | O
928061109835 | MASTER SON PIA Plus 50W E27 | 871829118038800 | 18038800 | 8718291180388 | 2027 | 3700 | 52 | 36000 | 71.1538 | G | 1900 | E27 | Oval | 929002350102 | TForce Core LED HPL 26W E27 830 FR | 871869975033600 | 75033600 | 8718699750336 | 4000 | 26 | 25000 | 153 | D | 3000 | E27 | O | 929002006302 | TrueForce LED HPL ND 38-28W E27 830 | 871869963818400 | 63818400 | 8718699638184 | 3800 | 28 | 50000 | 135 | D | 3000 | E27 | X | 929003530902 | MAS LED HPL M 3.8Klm 24W 830 E27 FR G | 871951445197100 | 445197100 | 8719514451971 | 3850 | 24 | 50000 | 160.4167 | C | 3000 | E27 | X
928061109835 | MASTER SON PIA Plus 50W E27 | 871829118038800 | 18038800 | 8718291180388 | 2027 | 3700 | 52 | 36000 | 71.1538 | G | 1900 | E27 | Oval | 929002350202 | TForce Core LED HPL 26W E27 840 FR | 871869975035000 | 75035000 | 8718699750350 | 4000 | 26 | 25000 | 153 | D | 4000 | E27 | O | 929002006402 | TrueForce LED HPL ND 40-28W E27 840 | 871869963820700 | 63820700 | 8718699638207 | 4000 | 28 | 50000 | 142 | D | 4000 | E27 | X | 929003531002 | MAS LED HPL M 4Klm 24W 840 E27 FR G | 871951445199500 | 445199500 | 8719514451995 | 4000 | 24 | 50000 | 166.6667 | C | 4000 | E27 | X
928061109835 | MASTER SON PIA Plus 50W E27 | 871829118038800 | 18038800 | 8718291180388 | 2027 | 3700 | 52 | 36000 | 71.1538 | G | 1900 | E27 | Oval | 929003731302 | TForce Core LED HPL 26W E27 827 FR | 872016926781700 | 26781700 | 8720169267817 | 3600 | 26 | 25000 | 138.4615 | D | 2700 | E27 | O
928150808828 | SON 50W/220 I E27 1CT/24 | 871150018189330 | 18189330 | 8711500181893 | 2027 | 3700 | 52.5 | 30000 | 70.4762 | G | 1900 | E27 | Oval | 929002349902 | TForce Core LED HPL 18W E27 830 FR | 871869975029900 | 75029900 | 8718699750299 | 3000 | 18 | 25000 | 166 | C | 3000 | E27 | O | 929002006102 | TrueForce LED HPL ND 28-21W E27 830 | 871869963814600 | 63814600 | 8718699638146 | 2850 | 21 | 50000 | 135 | D | 3000 | E27 | O | 929003530702 | MAS LED HPL M 2.8Klm 19W 830E27 FR G | 871951445193300 | 445193300 | 8719514451933 | 2850 | 19 | 50000 | 150 | D | 3000 | E27 | O
928150808828 | SON 50W/220 I E27 1CT/24 | 871150018189330 | 18189330 | 8711500181893 | 2027 | 3700 | 52.5 | 30000 | 70.4762 | G | 1900 | E27 | Oval | 929002350002 | TForce Core LED HPL 18W E27 840 FR | 871869975031200 | 75031200 | 8718699750312 | 3000 | 18 | 25000 | 166 | C | 4000 | E27 | O | 929002006202 | TrueForce LED HPL ND 30-21W E27 840 | 871869963816000 | 63816000 | 8718699638160 | 3000 | 21 | 50000 | 142 | D | 4000 | E27 | O | 929003530802 | MAS LED HPL M 3Klm 19W 840 E27 FR G | 871951445195700 | 445195700 | 8719514451957 | 3100 | 19 | 50000 | 163.1579 | C | 4000 | E27 | O
928150808828 | SON 50W/220 I E27 1CT/24 | 871150018189330 | 18189330 | 8711500181893 | 2027 | 3700 | 52.5 | 30000 | 70.4762 | G | 1900 | E27 | Oval | 929003731202 | TForce Core LED HPL 18W E27 827 FR | 872016926779400 | 26779400 | 8720169267794 | 2600 | 18 | 25000 | 144.4444 | D | 2700 | E27 | O
928150808828 | SON 50W/220 I E27 1CT/24 | 871150018189330 | 18189330 | 8711500181893 | 2027 | 3700 | 52.5 | 30000 | 70.4762 | G | 1900 | E27 | Oval | 929002350102 | TForce Core LED HPL 26W E27 830 FR | 871869975033600 | 75033600 | 8718699750336 | 4000 | 26 | 25000 | 153 | D | 3000 | E27 | O | 929002006302 | TrueForce LED HPL ND 38-28W E27 830 | 871869963818400 | 63818400 | 8718699638184 | 3800 | 28 | 50000 | 135 | D | 3000 | E27 | X | 929003530902 | MAS LED HPL M 3.8Klm 24W 830 E27 FR G | 871951445197100 | 445197100 | 8719514451971 | 3850 | 24 | 50000 | 160.4167 | C | 3000 | E27 | X
928150808828 | SON 50W/220 I E27 1CT/24 | 871150018189330 | 18189330 | 8711500181893 | 2027 | 3700 | 52.5 | 30000 | 70.4762 | G | 1900 | E27 | Oval | 929002350202 | TForce Core LED HPL 26W E27 840 FR | 871869975035000 | 75035000 | 8718699750350 | 4000 | 26 | 25000 | 153 | D | 4000 | E27 | O | 929002006402 | TrueForce LED HPL ND 40-28W E27 840 | 871869963820700 | 63820700 | 8718699638207 | 4000 | 28 | 50000 | 142 | D | 4000 | E27 | X | 929003531002 | MAS LED HPL M 4Klm 24W 840 E27 FR G | 871951445199500 | 445199500 | 8719514451995 | 4000 | 24 | 50000 | 166.6667 | C | 4000 | E27 | X
928150808828 | SON 50W/220 I E27 1CT/24 | 871150018189330 | 18189330 | 8711500181893 | 2027 | 3700 | 52.5 | 30000 | 70.4762 | G | 1900 | E27 | Oval | 929003731302 | TForce Core LED HPL 26W E27 827 FR | 872016926781700 | 26781700 | 8720169267817 | 3600 | 26 | 25000 | 138.4615 | D | 2700 | E27 | O
928494909891 | SON H 68W I E27 1CT/24 | 871869647838700 | 47838700 | 8718696478387 | 2027 | 5350 | 69 | 28000 | 77.5362 | G | 1900 | E27 | Oval | 929002481202 | TForce Core LED HPL 36W E27 830 FR | 871869929927600 | 29927600 | 8718699299276 | 5500 | 36 | 25000 | 152 | D | 3000 | E27 | X | 929002006302 | TrueForce LED HPL ND 38-28W E27 830 | 871869963818400 | 63818400 | 8718699638184 | 3800 | 28 | 50000 | 135 | D | 3000 | E27 | O | 929003530902 | MAS LED HPL M 3.8Klm 24W 830 E27 FR G | 871951445197100 | 445197100 | 8719514451971 | 3850 | 24 | 50000 | 160.4167 | C | 3000 | E27 | O
928494909891 | SON H 68W I E27 1CT/24 | 871869647838700 | 47838700 | 8718696478387 | 2027 | 5350 | 69 | 28000 | 77.5362 | G | 1900 | E27 | Oval | 929002481302 | TForce Core LED HPL 36W E27 840 FR | 871869929929000 | 29929000 | 8718699299290 | 6000 | 36 | 25000 | 166 | C | 4000 | E27 | X | 929002006402 | TrueForce LED HPL ND 40-28W E27 840 | 871869963820700 | 63820700 | 8718699638207 | 4000 | 28 | 50000 | 142 | D | 4000 | E27 | O | 929003531002 | MAS LED HPL M 4Klm 24W 840 E27 FR G | 871951445199500 | 445199500 | 8719514451995 | 4000 | 24 | 50000 | 166.6667 | C | 4000 | E27 | X
928494909891 | SON H 68W I E27 1CT/24 | 871869647838700 | 47838700 | 8718696478387 | 2027 | 5350 | 69 | 28000 | 77.5362 | G | 1900 | E27 | Oval | 929003731402 | TForce Core LED HPL 36W E27 827 FR | 872016926783100 | 26783100 | 8720169267831 | 5300 | 36 | 25000 | 147.2222 | D | 2700 | E27 | X
928494909891 | SON H 68W I E27 1CT/24 | 871869647838700 | 47838700 | 8718696478387 | 2027 | 5350 | 69 | 28000 | 77.5362 | G | 1900 | E27 | Oval | 929002481402 | TForce Core LED HPL 36W E27 830 FR | 871869929931300 | 29931300 | 8718699299313 | 5500 | 36 | 25000 | 152 | D | 3000 | E27 | X | 929002006502 | TrueForce LED HPL ND 57-42W E27 830 | 871869963822100 | 63822100 | 8718699638221 | 5700 | 42 | 50000 | 135 | D | 3000 | E27 | X | 929003531102 | MAS LED HPL M 5.6Klm 33.5W 830 E27 FR G | 871951445201500 | 445201500 | 8719514452015 | 5600 | 33.5 | 50000 | 167.1642 | C | 3000 | E27 | X
928494909891 | SON H 68W I E27 1CT/24 | 871869647838700 | 47838700 | 8718696478387 | 2027 | 5350 | 69 | 28000 | 77.5362 | G | 1900 | E27 | Oval | 929002481502 | TForce Core LED HPL 36W E27 840 FR | 871869929933700 | 29933700 | 8718699299337 | 6000 | 36 | 25000 | 166 | C | 4000 | E27 | X | [13 empty] | 929003531202 | MAS LED HPL M 6Klm 33.5W 840 E27 FR G | 871951445203900 | 445203900 | 8719514452039 | 6000 | 33.5 | 50000 | 179.1045 | C | 4000 | E27 | X
928494909891 | SON H 68W I E27 1CT/24 | 871869647838700 | 47838700 | 8718696478387 | 2027 | 5350 | 69 | 28000 | 77.5362 | G | 1900 | E27 | Oval | 929003731402 | TForce Core LED HPL 36W E27 827 FR | 872016926783100 | 26783100 | 8720169267831 | 5300 | 36 | 25000 | 147.2222 | D | 2700 | E27 | X | 929002006602 | TrueForce LED HPL ND 60-42W E27 840 | 871869963824500 | 63824500 | 8718699638245 | 6000 | 42 | 50000 | 142 | D | 4000 | E27 | X
928494909891 | SON H 68W I E27 1CT/24 | 871869647838700 | 47838700 | 8718696478387 | 2027 | 5350 | 69 | 28000 | 77.5362 | G | 1900 | E27 | Oval
928150008835 | MASTER SON PIA Plus 70W/220 I E27 1CT/24 | 871150020426430 | 20426430 | 8711500204264 | 2027 | 5750 | 71.5 | 40000 | 80.4196 | G | 1900 | E27 | Oval | 929002350102 | TForce Core LED HPL 26W E27 830 FR | 871869975033600 | 75033600 | 8718699750336 | 4000 | 26 | 25000 | 153 | D | 3000 | E27 | O | 929002006302 | TrueForce LED HPL ND 38-28W E27 830 | 871869963818400 | 63818400 | 8718699638184 | 3800 | 28 | 50000 | 135 | D | 3000 | E27 | O | 929003530902 | MAS LED HPL M 3.8Klm 24W 830 E27 FR G | 871951445197100 | 445197100 | 8719514451971 | 3850 | 24 | 50000 | 160.4167 | C | 3000 | E27 | O
928150008835 | MASTER SON PIA Plus 70W/220 I E27 1CT/24 | 871150020426430 | 20426430 | 8711500204264 | 2027 | 5750 | 71.5 | 40000 | 80.4196 | G | 1900 | E27 | Oval | 929002350202 | TForce Core LED HPL 26W E27 840 FR | 871869975035000 | 75035000 | 8718699750350 | 4000 | 26 | 25000 | 153 | D | 4000 | E27 | O | 929002006402 | TrueForce LED HPL ND 40-28W E27 840 | 871869963820700 | 63820700 | 8718699638207 | 4000 | 28 | 50000 | 142 | D | 4000 | E27 | O | 929003531002 | MAS LED HPL M 4Klm 24W 840 E27 FR G | 871951445199500 | 445199500 | 8719514451995 | 4000 | 24 | 50000 | 166.6667 | C | 4000 | E27 | O
928150008835 | MASTER SON PIA Plus 70W/220 I E27 1CT/24 | 871150020426430 | 20426430 | 8711500204264 | 2027 | 5750 | 71.5 | 40000 | 80.4196 | G | 1900 | E27 | Oval | 929003731302 | TForce Core LED HPL 26W E27 827 FR | 872016926781700 | 26781700 | 8720169267817 | 3600 | 26 | 25000 | 138.4615 | D | 2700 | E27 | O
928150008835 | MASTER SON PIA Plus 70W/220 I E27 1CT/24 | 871150020426430 | 20426430 | 8711500204264 | 2027 | 5750 | 71.5 | 40000 | 80.4196 | G | 1900 | E27 | Oval | 929002481202 | TForce Core LED HPL 36W E27 840 FR | 871869929927600 | 29927600 | 8718699299276 | 5500 | 36 | 25000 | 152 | D | 3000 | E27 | O | 929002006502 | TrueForce LED HPL ND 57-42W E27 830 | 871869963822100 | 63822100 | 8718699638221 | 5700 | 42 | 50000 | 135 | D | 3000 | E27 | X | 929003531102 | MAS LED HPL M 5.6Klm 33.5W 830 E27 FR G | 871951445201500 | 445201500 | 8719514452015 | 5600 | 33.5 | 50000 | 167.1642 | C | 3000 | E27 | X
928150008835 | MASTER SON PIA Plus 70W/220 I E27 1CT/24 | 871150020426430 | 20426430 | 8711500204264 | 2027 | 5750 | 71.5 | 40000 | 80.4196 | G | 1900 | E27 | Oval | 929002481302 | TForce Core LED HPL 36W E27 840 FR | 871869929929000 | 29929000 | 8718699299290 | 6000 | 36 | 25000 | 166 | C | 4000 | E27 | O | [13 empty] | 929003531202 | MAS LED HPL M 6Klm 33.5W 840 E27 FR G | 871951445203900 | 445203900 | 8719514452039 | 6000 | 33.5 | 50000 | 179.1045 | C | 4000 | E27 | X
928150008835 | MASTER SON PIA Plus 70W/220 I E27 1CT/24 | 871150020426430 | 20426430 | 8711500204264 | 2027 | 5750 | 71.5 | 40000 | 80.4196 | G | 1900 | E27 | Oval | 929003731402 | TForce Core LED HPL 36W E27 827 FR | 872016926783100 | 26783100 | 8720169267831 | 5300 | 36 | 25000 | 147.2222 | D | 2700 | E27 | O | 929002006602 | TrueForce LED HPL ND 60-42W E27 840 | 871869963824500 | 63824500 | 8718699638245 | 6000 | 42 | 50000 | 142 | D | 4000 | E27 | X
928150008835 | MASTER SON PIA Plus 70W/220 I E27 1CT/24 | 871150020426430 | 20426430 | 8711500204264 | 2027 | 5750 | 71.5 | 40000 | 80.4196 | G | 1900 | E27 | Oval
928150108828 | SON 70W/220 I E27 1CT/24 | 871150018186230 | 18186230 | 8711500181862 | 2027 | 5600 | 71.5 | 28000 | 78.3217 | G | 1900 | E27 | Oval | 929002481202 | TForce Core LED HPL 36W E27 830 FR | 871869929927600 | 29927600 | 8718699299276 | 5500 | 36 | 25000 | 152 | D | 3000 | E27 | X | 929002006302 | TrueForce LED HPL ND 38-28W E27 830 | 871869963818400 | 63818400 | 8718699638184 | 3800 | 28 | 50000 | 135 | D | 3000 | E27 | O | 929003530902 | MAS LED HPL M 3.8Klm 24W 830 E27 FR G | 871951445197100 | 445197100 | 8719514451971 | 3850 | 24 | 50000 | 160.4167 | C | 3000 | E27 | O
928150108828 | SON 70W/220 I E27 1CT/24 | 871150018186230 | 18186230 | 8711500181862 | 2027 | 5600 | 71.5 | 28000 | 78.3217 | G | 1900 | E27 | Oval | 929002481302 | TForce Core LED HPL 36W E27 840 FR | 871869929929000 | 29929000 | 8718699299290 | 6000 | 36 | 25000 | 166 | C | 4000 | E27 | X | 929002006402 | TrueForce LED HPL ND 40-28W E27 840 | 871869963820700 | 63820700 | 8718699638207 | 4000 | 28 | 50000 | 142 | D | 4000 | E27 | O | 929003531002 | MAS LED HPL M 4Klm 24W 840 E27 FR G | 871951445199500 | 445199500 | 8719514451995 | 4000 | 24 | 50000 | 166.6667 | C | 4000 | E27 | O
928150108828 | SON 70W/220 I E27 1CT/24 | 871150018186230 | 18186230 | 8711500181862 | 2027 | 5600 | 71.5 | 28000 | 78.3217 | G | 1900 | E27 | Oval | 929003731402 | TForce Core LED HPL 36W E27 827 FR | 872016926783100 | 26783100 | 8720169267831 | 5300 | 36 | 25000 | 147.2222 | D | 2700 | E27 | X
928150108828 | SON 70W/220 I E27 1CT/24 | 871150018186230 | 18186230 | 8711500181862 | 2027 | 5600 | 71.5 | 28000 | 78.3217 | G | 1900 | E27 | Oval | 929002481402 | TForce Core LED HPL 36W E27 830 FR | 871869929931300 | 29931300 | 8718699299313 | 5500 | 36 | 25000 | 152 | D | 3000 | E27 | X | 929002006502 | TrueForce LED HPL ND 57-42W E27 830 | 871869963822100 | 63822100 | 8718699638221 | 5700 | 42 | 50000 | 135 | D | 3000 | E27 | X | 929003531102 | MAS LED HPL M 5.6Klm 33.5W 830 E27 FR G | 871951445201500 | 445201500 | 8719514452015 | 5600 | 33.5 | 50000 | 167.1642 | C | 3000 | E27 | X
928150108828 | SON 70W/220 I E27 1CT/24 | 871150018186230 | 18186230 | 8711500181862 | 2027 | 5600 | 71.5 | 28000 | 78.3217 | G | 1900 | E27 | Oval | 929002481502 | TForce Core LED HPL 36W E27 840 FR | 871869929933700 | 29933700 | 8718699299337 | 6000 | 36 | 25000 | 166 | C | 4000 | E27 | X | [13 empty] | 929003531202 | MAS LED HPL M 6Klm 33.5W 840 E27 FR G | 871951445203900 | 445203900 | 8719514452039 | 6000 | 33.5 | 50000 | 179.1045 | C | 4000 | E27 | X
928150108828 | SON 70W/220 I E27 1CT/24 | 871150018186230 | 18186230 | 8711500181862 | 2027 | 5600 | 71.5 | 28000 | 78.3217 | G | 1900 | E27 | Oval | 929003731402 | TForce Core LED HPL 36W E27 827 FR | 872016926783100 | 26783100 | 8720169267831 | 5300 | 36 | 25000 | 147.2222 | D | 2700 | E27 | X | 929002006602 | TrueForce LED HPL ND 60-42W E27 840 | 871869963824500 | 63824500 | 8718699638245 | 6000 | 42 | 50000 | 142 | D | 4000 | E27 | X
928150108828 | SON 70W/220 I E27 1CT/24 | 871150018186230 | 18186230 | 8711500181862 | 2027 | 5600 | 71.5 | 28000 | 78.3217 | G | 1900 | E27 | Oval
928061009835 | MASTER SON PIA Plus 70W E27 | 871829118040100 | 18040100 | 8718291180401 | 2027 | 6000 | 72 | 40000 | 83.3333 | G | 1900 | E27 | Oval | 929002350102 | TForce Core LED HPL 26W E27 830 FR | 871869975033600 | 75033600 | 8718699750336 | 4000 | 26 | 25000 | 153 | D | 3000 | E27 | O | 929002006302 | TrueForce LED HPL ND 38-28W E27 830 | 871869963818400 | 63818400 | 8718699638184 | 3800 | 28 | 50000 | 135 | D | 3000 | E27 | O | 929003530902 | MAS LED HPL M 3.8Klm 24W 830 E27 FR G | 871951445197100 | 445197100 | 8719514451971 | 3850 | 24 | 50000 | 160.4167 | C | 3000 | E27 | O
928061009835 | MASTER SON PIA Plus 70W E27 | 871829118040100 | 18040100 | 8718291180401 | 2027 | 6000 | 72 | 40000 | 83.3333 | G | 1900 | E27 | Oval | 929002350202 | TForce Core LED HPL 26W E27 840 FR | 871869975035000 | 75035000 | 8718699750350 | 4000 | 26 | 25000 | 153 | D | 4000 | E27 | O | 929002006402 | TrueForce LED HPL ND 40-28W E27 840 | 871869963820700 | 63820700 | 8718699638207 | 4000 | 28 | 50000 | 142 | D | 4000 | E27 | O | 929003531002 | MAS LED HPL M 4Klm 24W 840 E27 FR G | 871951445199500 | 445199500 | 8719514451995 | 4000 | 24 | 50000 | 166.6667 | C | 4000 | E27 | O
928061009835 | MASTER SON PIA Plus 70W E27 | 871829118040100 | 18040100 | 8718291180401 | 2027 | 6000 | 72 | 40000 | 83.3333 | G | 1900 | E27 | Oval | 929003731302 | TForce Core LED HPL 26W E27 827 FR | 872016926781700 | 26781700 | 8720169267817 | 3600 | 26 | 25000 | 138.4615 | D | 2700 | E27 | O
928061009835 | MASTER SON PIA Plus 70W E27 | 871829118040100 | 18040100 | 8718291180401 | 2027 | 6000 | 72 | 40000 | 83.3333 | G | 1900 | E27 | Oval | 929002481202 | TForce Core LED HPL 36W E27 830 FR | 871869929927600 | 29927600 | 8718699299276 | 5500 | 36 | 25000 | 152 | D | 3000 | E27 | O | 929002006502 | TrueForce LED HPL ND 57-42W E27 830 | 871869963822100 | 63822100 | 8718699638221 | 5700 | 42 | 50000 | 135 | D | 3000 | E27 | X | 929003531102 | MAS LED HPL M 5.6Klm 33.5W 830 E27 FR G | 871951445201500 | 445201500 | 8719514452015 | 5600 | 33.5 | 50000 | 167.1642 | C | 3000 | E27 | X
928061009835 | MASTER SON PIA Plus 70W E27 | 871829118040100 | 18040100 | 8718291180401 | 2027 | 6000 | 72 | 40000 | 83.3333 | G | 1900 | E27 | Oval | 929002481302 | TForce Core LED HPL 36W E27 840 FR | 871869929929000 | 29929000 | 8718699299290 | 6000 | 36 | 25000 | 166 | C | 4000 | E27 | O | [13 empty] | 929003531202 | MAS LED HPL M 6Klm 33.5W 840 E27 FR G | 871951445203900 | 445203900 | 8719514452039 | 6000 | 33.5 | 50000 | 179.1045 | C | 4000 | E27 | X
928061009835 | MASTER SON PIA Plus 70W E27 | 871829118040100 | 18040100 | 8718291180401 | 2027 | 6000 | 72 | 40000 | 83.3333 | G | 1900 | E27 | Oval | 929003731402 | TForce Core LED HPL 36W E27 827 FR | 872016926783100 | 26783100 | 8720169267831 | 5300 | 36 | 25000 | 147.2222 | D | 2700 | E27 | O | 929002006602 | TrueForce LED HPL ND 60-42W E27 840 | 871869963824500 | 63824500 | 8718699638245 | 6000 | 42 | 50000 | 142 | D | 4000 | E27 | X
928061009835 | MASTER SON PIA Plus 70W E27 | 871829118040100 | 18040100 | 8718291180401 | 2027 | 6000 | 72 | 40000 | 83.3333 | G | 1900 | E27 | Oval
928486700091 | SON 70W E E27 CO 1CT/24 | 871150021024130 | 21024130 | 8711500210241 | 2027 | 5800 | 72.5 | 28000 | 80 | G | 1900 | E27 | Oval | 929002350102 | TForce Core LED HPL 26W E27 830 FR | 871869975033600 | 75033600 | 8718699750336 | 4000 | 26 | 25000 | 153 | D | 3000 | E27 | O | 929002006302 | TrueForce LED HPL ND 38-28W E27 830 | 871869963818400 | 63818400 | 8718699638184 | 3800 | 28 | 50000 | 135 | D | 3000 | E27 | O | 929003530902 | MAS LED HPL M 3.8Klm 24W 830 E27 FR G | 871951445197100 | 445197100 | 8719514451971 | 3850 | 24 | 50000 | 160.4167 | C | 3000 | E27 | O
928486700091 | SON 70W E E27 CO 1CT/24 | 871150021024130 | 21024130 | 8711500210241 | 2027 | 5800 | 72.5 | 28000 | 80 | G | 1900 | E27 | Oval | 929002350202 | TForce Core LED HPL 26W E27 840 FR | 871869975035000 | 75035000 | 8718699750350 | 4000 | 26 | 25000 | 153 | D | 4000 | E27 | O | 929002006402 | TrueForce LED HPL ND 40-28W E27 840 | 871869963820700 | 63820700 | 8718699638207 | 4000 | 28 | 50000 | 142 | D | 4000 | E27 | O | 929003531002 | MAS LED HPL M 4Klm 24W 840 E27 FR G | 871951445199500 | 445199500 | 8719514451995 | 4000 | 24 | 50000 | 166.6667 | C | 4000 | E27 | O
928486700091 | SON 70W E E27 CO 1CT/24 | 871150021024130 | 21024130 | 8711500210241 | 2027 | 5800 | 72.5 | 28000 | 80 | G | 1900 | E27 | Oval | 929003731302 | TForce Core LED HPL 26W E27 827 FR | 872016926781700 | 26781700 | 8720169267817 | 3600 | 26 | 25000 | 138.4615 | D | 2700 | E27 | O
928486700091 | SON 70W E E27 CO 1CT/24 | 871150021024130 | 21024130 | 8711500210241 | 2027 | 5800 | 72.5 | 28000 | 80 | G | 1900 | E27 | Oval | 929002481202 | TForce Core LED HPL 36W E27 830 FR | 871869929927600 | 29927600 | 8718699299276 | 5500 | 36 | 25000 | 152 | D | 3000 | E27 | X | 929002006502 | TrueForce LED HPL ND 57-42W E27 830 | 871869963822100 | 63822100 | 8718699638221 | 5700 | 42 | 50000 | 135 | D | 3000 | E27 | X | 929003531102 | MAS LED HPL M 5.6Klm 33.5W 830 E27 FR G | 871951445201500 | 445201500 | 8719514452015 | 5600 | 33.5 | 50000 | 167.1642 | C | 3000 | E27 | X
928486700091 | SON 70W E E27 CO 1CT/24 | 871150021024130 | 21024130 | 8711500210241 | 2027 | 5800 | 72.5 | 28000 | 80 | G | 1900 | E27 | Oval | 929002481302 | TForce Core LED HPL 36W E27 840 FR | 871869929929000 | 29929000 | 8718699299290 | 6000 | 36 | 25000 | 166 | C | 4000 | E27 | X | [13 empty] | 929003531202 | MAS LED HPL M 6Klm 33.5W 840 E27 FR G | 871951445203900 | 445203900 | 8719514452039 | 6000 | 33.5 | 50000 | 179.1045 | C | 4000 | E27 | X
928486700091 | SON 70W E E27 CO 1CT/24 | 871150021024130 | 21024130 | 8711500210241 | 2027 | 5800 | 72.5 | 28000 | 80 | G | 1900 | E27 | Oval | 929003731402 | TForce Core LED HPL 36W E27 827 FR | 872016926783100 | 26783100 | 8720169267831 | 5300 | 36 | 25000 | 147.2222 | D | 2700 | E27 | X | 929002006602 | TrueForce LED HPL ND 60-42W E27 840 | 871869963824500 | 63824500 | 8718699638245 | 6000 | 42 | 50000 | 142 | D | 4000 | E27 | X
928486700091 | SON 70W E E27 CO 1CT/24 | 871150021024130 | 21024130 | 8711500210241 | 2027 | 5800 | 72.5 | 28000 | 80 | G | 1900 | E27 | Oval
928150719835 | MST SON APIA Plus Xtra 70W E27 1SL/24 | 872790092817400 | 92817400 | 8727900928174 | 2027 | 6600 | 74 | 40000 | 89.1892 | G | 1900 | E27 | Oval | 929002350102 | TForce Core LED HPL 26W E27 830 FR | 871869975033600 | 75033600 | 8718699750336 | 4000 | 26 | 25000 | 153 | D | 3000 | E27 | O | 929002006302 | TrueForce LED HPL ND 38-28W E27 830 | 871869963818400 | 63818400 | 8718699638184 | 3800 | 28 | 50000 | 135 | D | 3000 | E27 | O | 929003530902 | MAS LED HPL M 3.8Klm 24W 830 E27 FR G | 871951445197100 | 445197100 | 8719514451971 | 3850 | 24 | 50000 | 160.4167 | C | 3000 | E27 | O
928150719835 | MST SON APIA Plus Xtra 70W E27 1SL/24 | 872790092817400 | 92817400 | 8727900928174 | 2027 | 6600 | 74 | 40000 | 89.1892 | G | 1900 | E27 | Oval | 929002350202 | TForce Core LED HPL 26W E27 840 FR | 871869975035000 | 75035000 | 8718699750350 | 4000 | 26 | 25000 | 153 | D | 4000 | E27 | O | 929002006402 | TrueForce LED HPL ND 40-28W E27 840 | 871869963820700 | 63820700 | 8718699638207 | 4000 | 28 | 50000 | 142 | D | 4000 | E27 | O | 929003531002 | MAS LED HPL M 4Klm 24W 840 E27 FR G | 871951445199500 | 445199500 | 8719514451995 | 4000 | 24 | 50000 | 166.6667 | C | 4000 | E27 | O
928150719835 | MST SON APIA Plus Xtra 70W E27 1SL/24 | 872790092817400 | 92817400 | 8727900928174 | 2027 | 6600 | 74 | 40000 | 89.1892 | G | 1900 | E27 | Oval | 929003731302 | TForce Core LED HPL 26W E27 827 FR | 872016926781700 | 26781700 | 8720169267817 | 3600 | 26 | 25000 | 138.4615 | D | 2700 | E27 | O
928150719835 | MST SON APIA Plus Xtra 70W E27 1SL/24 | 872790092817400 | 92817400 | 8727900928174 | 2027 | 6600 | 74 | 40000 | 89.1892 | G | 1900 | E27 | Oval | 929002481202 | TForce Core LED HPL 36W E27 830 FR | 871869929927600 | 29927600 | 8718699299276 | 5500 | 36 | 25000 | 152 | D | 3000 | E27 | O | 929002006502 | TrueForce LED HPL ND 57-42W E27 830 | 871869963822100 | 63822100 | 8718699638221 | 5700 | 42 | 50000 | 135 | D | 3000 | E27 | X | 929003531102 | MAS LED HPL M 5.6Klm 33.5W 830 E27 FR G | 871951445201500 | 445201500 | 8719514452015 | 5600 | 33.5 | 50000 | 167.1642 | C | 3000 | E27 | X
928150719835 | MST SON APIA Plus Xtra 70W E27 1SL/24 | 872790092817400 | 92817400 | 8727900928174 | 2027 | 6600 | 74 | 40000 | 89.1892 | G | 1900 | E27 | Oval | 929002481302 | TForce Core LED HPL 36W E27 840 FR | 871869929929000 | 29929000 | 8718699299290 | 6000 | 36 | 25000 | 166 | C | 4000 | E27 | O | [13 empty] | 929003531202 | MAS LED HPL M 6Klm 33.5W 840 E27 FR G | 871951445203900 | 445203900 | 8719514452039 | 6000 | 33.5 | 50000 | 179.1045 | C | 4000 | E27 | X
928150719835 | MST SON APIA Plus Xtra 70W E27 1SL/24 | 872790092817400 | 92817400 | 8727900928174 | 2027 | 6600 | 74 | 40000 | 89.1892 | G | 1900 | E27 | Oval | 929003731402 | TForce Core LED HPL 36W E27 827 FR | 872016926783100 | 26783100 | 8720169267831 | 5300 | 36 | 25000 | 147.2222 | D | 2700 | E27 | O | 929002006602 | TrueForce LED HPL ND 60-42W E27 840 | 871869963824500 | 63824500 | 8718699638245 | 6000 | 42 | 50000 | 142 | D | 4000 | E27 | X
928150719835 | MST SON APIA Plus Xtra 70W E27 1SL/24 | 872790092817400 | 92817400 | 8727900928174 | 2027 | 6600 | 74 | 40000 | 89.1892 | G | 1900 | E27 | Oval | [26 empty] | brak zamiennika LED
928150819827 | MST SON APIA Plus Xtra 100W E40 1SL/12 | 872790092743600 | 92743600 | 8727900927436 | 2027 | 10000 | 100 | 45000 | 100 | F | 2000 | E40 | Oval | brak zamiennika LED | [12 empty] | brak zamiennika LED | [12 empty] | brak zamiennika LED
928151608827 | MASTER SON PIA Plus 100W/220 E40 1SL/12 | 871150018225815 | 18225815 | 8711500182258 | 2027 | 9600 | 101 | 45000 | 95.0495 | F | 2000 | E40 | Oval | brak zamiennika LED | [12 empty] | brak zamiennika LED | [12 empty] | brak zamiennika LED
928151409827 | MASTER SON PIA Plus 150W/220 E40 1SL/12 | 871150018228915 | 18228915 | 8711500182289 | 2027 | 16600 | 154 | 45000 | 107.7922 | F | 2000 | E40 | Oval | brak zamiennika LED | [12 empty] | brak zamiennika LED | [12 empty] | brak zamiennika LED
928150919827 | MST SON APIA Plus Xtra 150W E40 1SL/12 | 872790092745000 | 92745000 | 8727900927450 | 2027 | 17600 | 154 | 45000 | 114.2857 | F | 2000 | E40 | Oval | brak zamiennika LED | [6 empty] | ` | [5 empty] | brak zamiennika LED | [12 empty] | brak zamiennika LED
928153309830 | MASTER SON PIA Plus 250W/220 E40 1SL/12 | 871150019344515 | 19344515 | 8711500193445 | 2027 | 30000 | 250 | 45000 | 120 | E | 2000 | E40 | Oval | brak zamiennika LED | [12 empty] | brak zamiennika LED | [12 empty] | brak zamiennika LED
928151019830 | MST SON APIA Plus Xtra 250W E40 1SL/12 | 872790092773300 | 92773300 | 8727900927733 | 2027 | 31400 | 260 | 45000 | 120.7692 | E | 2000 | E40 | Oval | brak zamiennika LED | [12 empty] | brak zamiennika LED | [12 empty] | brak zamiennika LED
928153409830 | MASTER SON PIA Plus 400W/220 E40 1SL/12 | 871150019345215 | 19345215 | 8711500193452 | 2027 | 55600 | 408 | 45000 | 136.2745 | E | 2000 | E40 | Oval | brak zamiennika LED | [12 empty] | brak zamiennika LED | [12 empty] | brak zamiennika LED
928151119830 | MST SON APIA Plus Xtra 400W E40 1SL/12 | 872790092767200 | 92767200 | 8727900927672 | 2027 |  |  | 45000 | [5 empty] | brak zamiennika LED | [12 empty] | brak zamiennika LED | [12 empty] | brak zamiennika LED

## SON-T Philips zamienniki LED
CONVENTIONAL HID | [13 empty] | TFORCE CORE SON-T | [12 empty] | MAS LED SON-T | [12 empty] | MAS LED SON-T UE
12NC | Nazwa produktu | Kod EOC | short EOC | EAN1 | data wycofania zgodnie z dyrektywą RoHS | Strumień świetlny lm | Moc | Trwałość w godzinach | Skuteczność (lm/W) | Klasa EEL | CCT/K | Trzonek | Krztałt bańki | 12NC | Nazwa produktu | Kod EOC | short EOC | EAN1 | Strumień świetlny lm | Moc W | Trwałość w godzinach | Skuteczność (lm/W) | Klasa EEL | CCT/K | Trzonek | Replacement Type True (X) Avg (O) | 12NC | Nazwa produktu | Kod EOC | short EOC | EAN1 | Strumień świetlny lm | Moc W | Trwałość w godzinach | Skuteczność (lm/W) | Klasa EEL | CCT/K | Trzonek | Replacement Type True (X) Avg (O) | 12NC | Nazwa produktu | Kod EOC | short EOC | EAN1 | Strumień świetlny lm | Moc W | Trwałość w godzinach | Skuteczność (lm/W) | Klasa EEL | CCT/K | Trzonek | Replacement Type True (X) Avg (O)
928150019227 | MST SON-T APIA Plus Xtra 50W E27 1SL/12 | 872790093358100 | 93358100 | 8711500179876 | 2027 | 4500 | 54 | 38000 | 83.3333 | G | 1900 | E27 | Tubular | 929002484802 | TForce Core LED road 17W 730 E27 MV | 871951431625600 | 31625600 | 8719514316256 | 2800 | 17 | 25000 | 164 | C | 3000 | E27 | O | 929003467918 | MAS LED SON-T EM 4Klm 23W 740 E27 | 871951444905300 | 44905300 | 8719514449053 | 4000 | 23 | 70000 | 173 | C | 4000 | E27 | X | 929003677102 | MAS LED SON-T UE M 3.6Klm 19W 727 E27 | 872016924029200 | 24029200 | 8720169240292 | 3600 | 19 | 50000 | 189.4737 | B | 2700 | E27 | X
928150019227 | MST SON-T APIA Plus Xtra 50W E27 1SL/12 | 872790093358100 | 93358100 | 8711500179876 | 2027 | 4500 | 54 | 38000 | 83.3333 | G | 1900 | E27 | Tubular | 929002485102 | TForce Core LED road 26W 740 E27 MV | 871951431631700 | 31631700 | 8719514316317 | 4500 | 26 | 25000 | 173 | C | 4000 | E27 | X | 929003467112 | MAS LED SON-T IF 4Klm 23W 740 E27 | 871951444889600 | 44889600 | 8719514448896 | 4000 | 23 | 70000 | 173 | C | 4000 | E27 | X
928150019227 | MST SON-T APIA Plus Xtra 50W E27 1SL/12 | 872790093358100 | 93358100 | 8711500179876 | 2027 | 4500 | 54 | 38000 | 83.3333 | G | 1900 | E27 | Tubular | 929002484902 | TForce Core LED road 17W 740 E27 MV | 871951431627000 | 31627000 | 8719514316270 | 3000 | 17 | 25000 | 176 | C | 4000 | E27 | O | 929003467818 | MAS LED SON-T EM 3.6Klm 23W 727 E27 | 871951444903900 | 44903900 | 8719514449039 | 3600 | 23 | 70000 | 156 | D | 2700 | E27 | X | 929003677202 | MAS LED SON-T UE M 4Klm 19W 740 E27 | 872016924031500 | 24031500 | 8720169240315 | 4000 | 19 | 50000 | 210.5263 | A | 4000 | E27 | X
928150019227 | MST SON-T APIA Plus Xtra 50W E27 1SL/12 | 872790093358100 | 93358100 | 8711500179876 | 2027 | 4500 | 54 | 38000 | 83.3333 | G | 1900 | E27 | Tubular | 929003730802 | TForce Core LED road 17W 727 E27 MV | 872016926771800 | 26771800 | 8720169267718 | 2700 | 17 | 25000 | 158.8235 | D | 2700 | E27 | O | 929003467012 | MAS LED SON-T IF 3.6Klm 23W 727 E27 | 871951444887200 | 44887200 | 8719514448872 | 3600 | 23 | 70000 | 156 | D | 2700 | E27 | X
928150019227 | MST SON-T APIA Plus Xtra 50W E27 1SL/12 | 872790093358100 | 93358100 | 8711500179876 | 2027 | 4500 | 54 | 38000 | 83.3333 | G | 1900 | E27 | Tubular | 929003730902 | TForce Core LED road 26W 727 E27 MV | 872016926773200 | 26773200 | 8720169267732 | 4000 | 26 | 25000 | 153.8462 | D | 2700 | E27 | X | [7 empty] | 70000
928151900028 | MST SON-T PIA Plus 50W/220 E27 1SL/12 | 871150019265315 | 19265315 | 8711500192653 | 2027 | 4500 | 54.5 | 30000 | 82.5688 | G | 1900 | E27 | Tubular | 929002484802 | TForce Core LED road 17W 730 E27 MV | 871951431625600 | 31625600 | 8719514316256 | 2800 | 17 | 25000 | 164 | C | 3000 | E27 | O | 929003467918 | MAS LED SON-T EM 4Klm 23W 740 E27 | 871951444905300 | 44905300 | 8719514449053 | 4000 | 23 | 70000 | 173 | C | 4000 | E27 | X | 929003677102 | MAS LED SON-T UE M 3.6Klm 19W 727 E27 | 872016924029200 | 24029200 | 8720169240292 | 3600 | 19 | 50000 | 189.4737 | B | 2700 | E27 | X
928151900028 | MST SON-T PIA Plus 50W/220 E27 1SL/12 | 871150019265315 | 19265315 | 8711500192653 | 2027 | 4500 | 54.5 | 30000 | 82.5688 | G | 1900 | E27 | Tubular | 929002485002 | TForce Core LED road 26W 730 E27 MV | 871951431629400 | 31629400 | 8719514316294 | 4200 | 26 | 25000 | 161.5385 | C | 3000 | E27 | X | 929003467112 | MAS LED SON-T IF 4Klm 23W 740 E27 | 871951444889600 | 44889600 | 8719514448896 | 4000 | 23 | 70000 | 173 | C | 4000 | E27 | X
928151900028 | MST SON-T PIA Plus 50W/220 E27 1SL/12 | 871150019265315 | 19265315 | 8711500192653 | 2027 | 4500 | 54.5 | 30000 | 82.5688 | G | 1900 | E27 | Tubular | 929002484902 | TForce Core LED road 17W 740 E27 MV | 871951431627000 | 31627000 | 8719514316270 | 3000 | 17 | 25000 | 176 | C | 4000 | E27 | O | 929003467818 | MAS LED SON-T EM 3.6Klm 23W 727 E27 | 871951444903900 | 44903900 | 8719514449039 | 3600 | 23 | 70000 | 156 | D | 2700 | E27 | X | 929003677202 | MAS LED SON-T UE M 4Klm 19W 740 E27 | 872016924031500 | 24031500 | 8720169240315 | 4000 | 19 | 50000 | 210.5263 | A | 4000 | E27 | X
928151900028 | MST SON-T PIA Plus 50W/220 E27 1SL/12 | 871150019265315 | 19265315 | 8711500192653 | 2027 | 4500 | 54.5 | 30000 | 82.5688 | G | 1900 | E27 | Tubular | 929003730802 | TForce Core LED road 17W 727 E27 MV | 872016926771800 | 26771800 | 8720169267718 | 2700 | 17 | 25000 | 158.8235 | D | 2700 | E27 | O | 929003467012 | MAS LED SON-T IF 3.6Klm 23W 727 E27 | 871951444887200 | 44887200 | 8719514448872 | 3600 | 23 | 70000 | 156 | D | 2700 | E27 | X
928151900028 | MST SON-T PIA Plus 50W/220 E27 1SL/12 | 871150019265315 | 19265315 | 8711500192653 | 2027 | 4500 | 54.5 | 30000 | 82.5688 | G | 1900 | E27 | Tubular
928082419235 | MASTER CityWh CDO-TT Plus 50W/828 E27 | 871829118561100 | 18561100 | 8718291185611 | 2027 | 5500 | 53 | 21000 | 103.7736 | F | 2800 | E27 | Tubular | 929002485102 | TForce Core LED road 26W 740 E27 MV | 871951431631700 | 31631700 | 8719514316317 | 4500 | 26 | 25000 | 173 | C | 4000 | E27 | X | 929003467918 | MAS LED SON-T EM 4Klm 23W 740 E27 | 871951444905300 | 44905300 | 8719514449053 | 4000 | 23 | 70000 | 173 | C | 4000 | E27 | O | 929003677102 | MAS LED SON-T UE M 3.6Klm 19W 727 E27 | 872016924029200 | 24029200 | 8720169240292 | 3600 | 19 | 50000 | 189.4737 | B | 2700 | E27 | O
928082419235 | MASTER CityWh CDO-TT Plus 50W/828 E27 | 871829118561100 | 18561100 | 8718291185611 | 2027 | 5500 | 53 | 21000 | 103.7736 | F | 2800 | E27 | Tubular | [13 empty] | 929003467112 | MAS LED SON-T IF 4Klm 23W 740 E27 | 871951444889600 | 44889600 | 8719514448896 | 4000 | 23 | 70000 | 173 | C | 4000 | E27 | O
928082419235 | MASTER CityWh CDO-TT Plus 50W/828 E27 | 871829118561100 | 18561100 | 8718291185611 | 2027 | 5500 | 53 | 21000 | 103.7736 | F | 2800 | E27 | Tubular | 929002485002 | TForce Core LED road 26W 730 E27 MV | 871951431629400 | 31629400 | 8719514316294 | 4200 | 26 | 25000 | 161.5385 | C | 3000 | E27 | X | 929003467818 | MAS LED SON-T EM 3.6Klm 23W 727 E27 | 871951444903900 | 44903900 | 8719514449039 | 3600 | 23 | 70000 | 156 | D | 2700 | E27 | O | 929003677202 | MAS LED SON-T UE M 4Klm 19W 740 E27 | 872016924031500 | 24031500 | 8720169240315 | 4000 | 19 | 50000 | 210.5263 | A | 4000 | E27 | O
928082419235 | MASTER CityWh CDO-TT Plus 50W/828 E27 | 871829118561100 | 18561100 | 8718291185611 | 2027 | 5500 | 53 | 21000 | 103.7736 | F | 2800 | E27 | Tubular | [13 empty] | 929003467012 | MAS LED SON-T IF 3.6Klm 23W 727 E27 | 871951444887200 | 44887200 | 8719514448872 | 3600 | 23 | 70000 | 156 | D | 2700 | E27 | O
928082419235 | MASTER CityWh CDO-TT Plus 50W/828 E27 | 871829118561100 | 18561100 | 8718291185611 | 2027 | 5500 | 53 | 21000 | 103.7736 | F | 2800 | E27 | Tubular | 929003730902 | TForce Core LED road 26W 727 E27 MV | 872016926773200 | 26773200 | 8720169267732 | 4000 | 26 | 25000 | 153.8462 | D | 2700 | E27 | X | [13 empty] | 929003677402 | MAS LED SON-T UE M 6Klm 28.5W 740 E27 | 872016924035300 | 24035300 | 8720169240353 | 6000 | 28.5 | 50000 | 210.5263 | A | 4000 | E27 | X
928082419235 | MASTER CityWh CDO-TT Plus 50W/828 E27 | 871829118561100 | 18561100 | 8718291185611 | 2027 | 5500 | 53 | 21000 | 103.7736 | F | 2800 | E27 | Tubular
928483200094 | MSTSON-TPIA Plus 70W E27 1CT/12 | 871829118069200 | 18069200 | 8718291180692 | 2027 | 6600 | 73 | 28000 | 90.411 | G | 1900 | E27 | Tubular | 929002484902 | TForce Core LED road 17W 740 E27 MV | 871951431627000 | 31627000 | 8719514316270 | 3000 | 17 | 25000 | 176 | C | 4000 | E27 | O | 929003467818 | MAS LED SON-T EM 3.6Klm 23W 727 E27 | 871951444903900 | 44903900 | 8719514449039 | 3600 | 23 | 70000 | 156 | D | 2700 | E27 | O | 929003677402 | MAS LED SON-T UE M 6Klm 28.5W 740 E27 | 872016924035300 | 24035300 | 8720169240353 | 6000 | 28.5 | 50000 | 210.5263 | A | 4000 | E27 | X
928483200094 | MSTSON-TPIA Plus 70W E27 1CT/12 | 871829118069200 | 18069200 | 8718291180692 | 2027 | 6600 | 73 | 28000 | 90.411 | G | 1900 | E27 | Tubular | 929003730802 | TForce Core LED road 17W 727 E27 MV | 872016926771800 | 26771800 | 8720169267718 | 2700 | 17 | 25000 | 158.8235 | D | 2700 | E27 | O | 929003467012 | MAS LED SON-T IF 3.6Klm 23W 727 E27 | 871951444887200 | 44887200 | 8719514448872 | 3600 | 23 | 70000 | 156 | D | 2700 | E27 | O | 929003677202 | MAS LED SON-T UE M 4Klm 19W 740 E27 | 872016924031500 | 24031500 | 8720169240315 | 4000 | 19 | 50000 | 210.5263 | A | 4000 | E27 | O
928483200094 | MSTSON-TPIA Plus 70W E27 1CT/12 | 871829118069200 | 18069200 | 8718291180692 | 2027 | 6600 | 73 | 28000 | 90.411 | G | 1900 | E27 | Tubular | [13 empty] | 929003467918 | MAS LED SON-T EM 4Klm 23W 740 E27 | 871951444905300 | 44905300 | 8719514449053 | 4000 | 23 | 70000 | 173 | C | 4000 | E27 | O
928483200094 | MSTSON-TPIA Plus 70W E27 1CT/12 | 871829118069200 | 18069200 | 8718291180692 | 2027 | 6600 | 73 | 28000 | 90.411 | G | 1900 | E27 | Tubular | [13 empty] | 929003467112 | MAS LED SON-T IF 4Klm 23W 740 E27 | 871951444889600 | 44889600 | 8719514448896 | 4000 | 23 | 70000 | 173 | C | 4000 | E27 | O
928483200094 | MSTSON-TPIA Plus 70W E27 1CT/12 | 871829118069200 | 18069200 | 8718291180692 | 2027 | 6600 | 73 | 28000 | 90.411 | G | 1900 | E27 | Tubular | 929002484802 | TForce Core LED road 17W 730 E27 MV | 871951431625600 | 31625600 | 8719514316256 | 2800 | 17 | 25000 | 164 | C | 3000 | E27 | O | 929003468118 | MAS LED SON-T EM 5.4Klm 34W 727 E27 | 871951444909100 | 44909100 | 8719514449091 | 5500 | 34 | 70000 | 157 | D | 2700 | E27 | X | 929003677302 | MAS LED SON-T UE M 5.4Klm 28.5W 727 E27 | 872016924033900 | 24033900 | 8720169240339 | 5400 | 28.5 | 50000 | 189.4737 | B | 2700 | E27 | O
928483200094 | MSTSON-TPIA Plus 70W E27 1CT/12 | 871829118069200 | 18069200 | 8718291180692 | 2027 | 6600 | 73 | 28000 | 90.411 | G | 1900 | E27 | Tubular | 929002485102 | TForce Core LED road 26W 740 E27 MV | 871951431631700 | 31631700 | 8719514316317 | 4500 | 26 | 25000 | 173 | C | 4000 | E27 | X | 929003468218 | MAS LED SON-T EM 6Klm 34W 740 E27 | 871951444911400 | 44911400 | 8719514449114 | 6000 | 34 | 70000 | 171 | C | 4000 | E27 | X | 929003677402 | MAS LED SON-T UE M 6Klm 28.5W 740 E27 | 872016924035300 | 24035300 | 8720169240353 | 6000 | 28.5 | 50000 | 210.5263 | A | 4000 | E27 | X
928483200094 | MSTSON-TPIA Plus 70W E27 1CT/12 | 871829118069200 | 18069201 | 8718291180692 | 2027 | 6600 | 73 | 28000 | 90.411 | G | 1900 | E27 | Tubular | 929002485102 | TForce Core LED road 26W 740 E27 MV | 871951431631700 | 31631700 | 8719514316317 | 4500 | 26 | 25000 | 173 | C | 4000 | E27 | X | 929003467212 | MAS LED SON-T IF 5.4Klm 34W 727 E27 | 871951444891900 | 44891900 | 8719514448919 | 5500 | 34 | 70000 | 157 | D | 2700 | E27 | X | 929003677302 | MAS LED SON-T UE M 5.4Klm 28.5W 727 E27 | 872016924033900 | 24033900 | 8720169240339 | 5400 | 28.5 | 50000 | 189.4737 | B | 2700 | E27 | X
928483200094 | MSTSON-TPIA Plus 70W E27 1CT/12 | 871829118069200 | 18069202 | 8718291180692 | 2027 | 6600 | 73 | 28000 | 90.411 | G | 1900 | E27 | Tubular | 929003730902 | TForce Core LED road 26W 727 E27 MV | 872016926773200 | 26773200 | 8720169267732 | 4000 | 26 | 25000 | 153.8462 | D | 2700 | E27 | X | 929003467312 | MAS LED SON-T IF 6Klm 34W 740 E27 | 871951444893300 | 4489300 | 8719514448933 | 6000 | 34 | 70000 | 171 | C | 4000 | E27 | X | 929003677402 | MAS LED SON-T UE M 6Klm 28.5W 740 E27 | 872016924035300 | 24035300 | 8720169240353 | 6000 | 28.5 | 50000 | 210.5263 | A | 4000 | E27 | X
928150119227 | MST SON-T APIA Plus Xtra 70W E27 1SL/12 | 872790092290500 | 92290500 | 8727900922905 | 2027 | 7200 | 75 | 40000 | 96 | F | 1900 | E27 | Tubular | 929002485102 | TForce Core LED road 26W 740 E27 MV | 871951431631700 | 31631700 | 8719514316317 | 4500 | 26 | 25000 | 173 | C | 4000 | E27 | O | 929003467818 | MAS LED SON-T EM 3.6Klm 23W 727 E27 | 871951444903900 | 44903900 | 8719514449039 | 3600 | 23 | 70000 | 156 | D | 2700 | E27 | O | 929003677102 | MAS LED SON-T UE M 3.6Klm 19W 727 E27 | 872016924029200 | 24029200 | 8720169240292 | 3600 | 19 | 50000 | 189.4737 | B | 2700 | E27 | O
928150119227 | MST SON-T APIA Plus Xtra 70W E27 1SL/12 | 872790092290500 | 92290500 | 8727900922905 | 2027 | 7200 | 75 | 40000 | 96 | F | 1900 | E27 | Tubular | 929002485002 | TForce Core LED road 26W 730 E27 MV | 871951431629400 | 31629400 | 8719514316294 | 4200 | 26 | 25000 | 161.5385 | C | 3000 | E27 | O | 929003467012 | MAS LED SON-T IF 3.6Klm 23W 727 E27 | 871951444887200 | 44887200 | 8719514448872 | 3600 | 23 | 70000 | 156 | D | 2700 | E27 | O | 929003677202 | MAS LED SON-T UE M 4Klm 19W 740 E27 | 872016924031500 | 24031500 | 8720169240315 | 4000 | 19 | 50000 | 210.5263 | A | 4000 | E27 | O
928150119227 | MST SON-T APIA Plus Xtra 70W E27 1SL/12 | 872790092290500 | 92290500 | 8727900922905 | 2027 | 7200 | 75 | 40000 | 96 | F | 1900 | E27 | Tubular | 929003730902 | TForce Core LED road 26W 727 E27 MV | 872016926773200 | 26773200 | 8720169267732 | 4000 | 26 | 25000 | 153.8462 | D | 2700 | E27 | O | 929003467918 | MAS LED SON-T EM 4Klm 23W 740 E27 | 871951444905300 | 44905300 | 8719514449053 | 4000 | 23 | 70000 | 173 | C | 4000 | E27 | O | 929003677302 | MAS LED SON-T UE M 5.4Klm 28.5W 727 E27 | 872016924033900 | 24033900 | 8720169240339 | 5400 | 28.5 | 50000 | 189.4737 | B | 2700 | E27 | X
928150119227 | MST SON-T APIA Plus Xtra 70W E27 1SL/12 | 872790092290500 | 92290500 | 8727900922905 | 2027 | 7200 | 75 | 40000 | 96 | F | 1900 | E27 | Tubular | 929002485102 | TForce Core LED road 26W 740 E27 MV | 871951431631700 | 31631700 | 8719514316317 | 4500 | 26 | 25000 | 173 | C | 4000 | E27 | O | 929003467112 | MAS LED SON-T IF 4Klm 23W 740 E27 | 871951444889600 | 44889600 | 8719514448896 | 4000 | 23 | 70000 | 173 | C | 4000 | E27 | O | 929003677402 | MAS LED SON-T UE M 6Klm 28.5W 740 E27 | 872016924035300 | 24035300 | 8720169240353 | 6000 | 28.5 | 50000 | 210.5263 | A | 4000 | E27 | X
928150119227 | MST SON-T APIA Plus Xtra 70W E27 1SL/12 | 872790092290500 | 92290501 | 8727900922905 | 2027 | 7200 | 75 | 40000 | 96 | F | 1900 | E27 | Tubular | 929002485002 | TForce Core LED road 26W 730 E27 MV | 871951431629400 | 31629400 | 8719514316294 | 4200 | 26 | 25000 | 161.5385 | C | 3000 | E27 | O | 929003468118 | MAS LED SON-T EM 5.4Klm 34W 727 E27 | 871951444909100 | 44909100 | 8719514449091 | 5500 | 34 | 70000 | 157 | D | 2700 | E27 | X | 929003677302 | MAS LED SON-T UE M 5.4Klm 28.5W 727 E27 | 872016924033900 | 24033900 | 8720169240339 | 5400 | 28.5 | 50000 | 189.4737 | B | 2700 | E27 | X
928150119227 | MST SON-T APIA Plus Xtra 70W E27 1SL/12 | 872790092290500 | 92290502 | 8727900922905 | 2027 | 7200 | 75 | 40000 | 96 | F | 1900 | E27 | Tubular | 929002485202 | TForce Core LED road 40W 730 E40 MV | 871951431633100 | 31633100 | 8719514316331 | 7200 | 40 | 25000 | 180 | C | 3000 | E40 | X | 929003468218 | MAS LED SON-T EM 6Klm 34W 740 E27 | 871951444911400 | 44911400 | 8719514449114 | 6000 | 34 | 70000 | 171 | C | 4000 | E27 | X | 929003677402 | MAS LED SON-T UE M 6Klm 28.5W 740 E27 | 872016924035300 | 24035300 | 8720169240353 | 6000 | 28.5 | 50000 | 210.5263 | A | 4000 | E27 | X
928082019235 | MASTER CityWh CDO-TT Plus 70W/828 E27 | 871829112030800 | 12030800 | 8718291120308 | 2027 | 7750 | 73.5 | 27000 | 105.4422 | F | 2800 | E27 | Tubular | 929002485302 | TForce Core LED road 40W 740 E40 MV | 871951431635500 | 31635500 | 8719514316355 | 7500 | 40 | 25000 | 187 | B | 4000 | E40 | X | 929003467212 | MAS LED SON-T IF 5.4Klm 34W 727 E27 | 871951444891900 | 44891900 | 8719514448919 | 5500 | 34 | 70000 | 157 | D | 2700 | E27 | X | 929003677102 | MAS LED SON-T UE M 3.6Klm 19W 727 E27 | 872016924029200 | 24029200 | 8720169240292 | 3600 | 19 | 50000 | 189.4737 | B | 2700 | E27 | O
928082019235 | MASTER CityWh CDO-TT Plus 70W/828 E27 | 871829112030800 | 12030800 | 8718291120308 | 2027 | 7750 | 73.5 | 27000 | 105.4422 | F | 2800 | E27 | Tubular | 929003731002 | TForce Core LED road 40W 727 E40 MV | 872016926775600 | 26775600 | 8720169267756 | 6500 | 40 | 25000 | 162.5 | C | 2700 | E40 | X | 929003467312 | MAS LED SON-T IF 6Klm 34W 740 E27 | 871951444893300 | 4489300 | 8719514448933 | 6000 | 34 | 70000 | 171 | C | 4000 | E27 | X | 929003677202 | MAS LED SON-T UE M 4Klm 19W 740 E27 | 872016924031500 | 24031500 | 8720169240315 | 4000 | 19 | 50000 | 210.5263 | A | 4000 | E27 | O
928082019235 | MASTER CityWh CDO-TT Plus 70W/828 E27 | 871829112030800 | 12030800 | 8718291120308 | 2027 | 7750 | 73.5 | 27000 | 105.4422 | F | 2800 | E27 | Tubular | [13 empty] | 929003467818 | MAS LED SON-T EM 3.6Klm 23W 727 E27 | 871951444903900 | 44903900 | 8719514449039 | 3600 | 23 | 70000 | 156 | D | 2700 | E27 | O
928082019235 | MASTER CityWh CDO-TT Plus 70W/828 E27 | 871829112030800 | 12030800 | 8718291120308 | 2027 | 7750 | 73.5 | 27000 | 105.4422 | F | 2800 | E27 | Tubular | [13 empty] | 929003467012 | MAS LED SON-T IF 3.6Klm 23W 727 E27 | 871951444887200 | 44887200 | 8719514448872 | 3600 | 23 | 70000 | 156 | D | 2700 | E27 | O
928082019235 | MASTER CityWh CDO-TT Plus 70W/828 E27 | 871829112030800 | 12030800 | 8718291120308 | 2027 | 7750 | 73.5 | 27000 | 105.4422 | F | 2800 | E27 | Tubular | [13 empty] | 929003467918 | MAS LED SON-T EM 4Klm 23W 740 E27 | 871951444905300 | 44905300 | 8719514449053 | 4000 | 23 | 70000 | 173 | C | 4000 | E27 | O
928082019235 | MASTER CityWh CDO-TT Plus 70W/828 E27 | 871829112030800 | 12030800 | 8718291120308 | 2027 | 7750 | 73.5 | 27000 | 105.4422 | F | 2800 | E27 | Tubular | [13 empty] | 929003467112 | MAS LED SON-T IF 4Klm 23W 740 E27 | 871951444889600 | 44889600 | 8719514448896 | 4000 | 23 | 70000 | 173 | C | 4000 | E27 | O
928082019235 | MASTER CityWh CDO-TT Plus 70W/828 E27 | 871829112030800 | 12030800 | 8718291120308 | 2027 | 7750 | 73.5 | 27000 | 105.4422 | F | 2800 | E27 | Tubular | [13 empty] | 929003468118 | MAS LED SON-T EM 5.4Klm 34W 727 E27 | 871951444909100 | 44909100 | 8719514449091 | 5500 | 34 | 70000 | 157 | D | 2700 | E27 | X | 929003677302 | MAS LED SON-T UE M 5.4Klm 28.5W 727 E27 | 872016924033900 | 24033900 | 8720169240339 | 5400 | 28.5 | 50000 | 189.4737 | B | 2700 | E27 | X
928082019235 | MASTER CityWh CDO-TT Plus 70W/828 E27 | 871829112030800 | 12030800 | 8718291120308 | 2027 | 7750 | 73.5 | 27000 | 105.4422 | F | 2800 | E27 | Tubular | [13 empty] | 929003468218 | MAS LED SON-T EM 6Klm 34W 740 E27 | 871951444911400 | 44911400 | 8719514449114 | 6000 | 34 | 70000 | 171 | C | 4000 | E27 | X | 929003677402 | MAS LED SON-T UE M 6Klm 28.5W 740 E27 | 872016924035300 | 24035300 | 8720169240353 | 6000 | 28.5 | 50000 | 210.5263 | A | 4000 | E27 | X
928082019235 | MASTER CityWh CDO-TT Plus 70W/828 E27 | 871829112030800 | 12030800 | 8718291120308 | 2027 | 7750 | 73.5 | 27000 | 105.4422 | F | 2800 | E27 | Tubular | [13 empty] | 929003467212 | MAS LED SON-T IF 5.4Klm 34W 727 E27 | 871951444891900 | 44891900 | 8719514448919 | 5500 | 34 | 70000 | 157 | D | 2700 | E27 | X | 929003677302 | MAS LED SON-T UE M 5.4Klm 28.5W 727 E27 | 872016924033900 | 24033900 | 8720169240339 | 5400 | 28.5 | 50000 | 189.4737 | B | 2700 | E27 | X
928082019235 | MASTER CityWh CDO-TT Plus 70W/828 E27 | 871829112030800 | 12030800 | 8718291120308 | 2027 | 7750 | 73.5 | 27000 | 105.4422 | F | 2800 | E27 | Tubular | [13 empty] | 929003467312 | MAS LED SON-T IF 6Klm 34W 740 E27 | 871951444893300 | 4489300 | 8719514448933 | 6000 | 34 | 70000 | 171 | C | 4000 | E27 | X
928483300095 | MST SON-T PIA Plus 100W E40 1SL/12 | 871829118071500 | 18071500 | 8718291180715 | 2027 | 10600 | 101 | 28000 | 104.9505 | F | 2000 | E40 | Tubular | 929002485202 | TForce Core LED road 40W 730 E40 MV | 871951431633100 | 31633100 | 8719514316331 | 7200 | 40 | 25000 | 180 | C | 3000 | E40 | O
928483300095 | MST SON-T PIA Plus 100W E40 1SL/12 | 871829118071500 | 18071500 | 8718291180715 | 2027 | 10600 | 101 | 28000 | 104.9505 | F | 2000 | E40 | Tubular | 929002485302 | TForce Core LED road 40W 740 E40 MV | 871951431635500 | 31635500 | 8719514316355 | 7500 | 40 | 25000 | 187 | B | 4000 | E40 | O | 929003467412 | MAS LED SON-T IF 8.1Klm 50W 727 E40 | 871951444895700 | 44895700 | 8719514448957 | 8100 | 50 | 70000 | 147.2727 | C | 2700 | E40 | X
928483300095 | MST SON-T PIA Plus 100W E40 1SL/12 | 871829118071500 | 18071500 | 8718291180715 | 2027 | 10600 | 101 | 28000 | 104.9505 | F | 2000 | E40 | Tubular | 929003731002 | TForce Core LED road 40W 727 E40 MV | 872016926775600 | 26775600 | 8720169267756 | 6500 | 40 | 25000 | 162.5 | C | 2700 | E40 | O | 929003467512 | MAS LED SON-T IF 9Klm 50W 740 E40 | 871951444897100 | 44897100 | 8719514448971 | 9000 | 50 | 70000 | 163 | C | 4000 | E40 | X
928483300095 | MST SON-T PIA Plus 100W E40 1SL/12 | 871829118071500 | 18071500 | 8718291180715 | 2027 | 10600 | 101 | 28000 | 104.9505 | F | 2000 | E40 | Tubular | [13 empty] | 929003468418 | MAS LED SON-T EM 8.1Klm 50W 727 E40 | 871951444897100 | 44897100 | 8719514448971 | 8100 | 50 | 70000 | 147.2727 | C | 2700 | E40 | X
928483300095 | MST SON-T PIA Plus 100W E40 1SL/12 | 871829118071500 | 18071500 | 8718291180715 | 2027 | 10600 | 101 | 28000 | 104.9505 | F | 2000 | E40 | Tubular | [13 empty] | 929003468518 | MAS LED SON-T EM 9Klm 50W 740 E40 | 871951444917600 | 44917600 | 8719514449176 | 9000 | 50 | 70000 | 163 | C | 4000 | E40 | X | 929003677502 | MAS LED SON-T UE M 8Klm 40W 727 E40 | 872016924037700 | 24037700 | 8720169240377 | 8000 | 42.8 | 50000 | 186.9159 | B | 2700 | E40 | X
928483300095 | MST SON-T PIA Plus 100W E40 1SL/12 | 871829118071500 | 18071500 | 8718291180715 | 2027 | 10600 | 101 | 28000 | 104.9505 | F | 2000 | E40 | Tubular | [26 empty] | 929003677602 | MAS LED SON-T UE M 9Klm 42.8W 740 E40 | 872016924039100 | 24039100 | 8720169240391 | 9000 | 42.8 | 50000 | 210.2804 | A | 4000 | E40 | X
928483300095 | MST SON-T PIA Plus 100W E40 1SL/12 | 871829118071500 | 18071500 | 8718291180715 | 2027 | 10600 | 101 | 28000 | 104.9505 | F | 2000 | E40 | Tubular | [26 empty] | 929003677602 | MAS LED SON-T UE M 9Klm 42.8W 740 E40 | 872016924039100 | 24039100 | 8720169240391 | 9000 | 42.8 | 50000 | 210.2804 | A | 4000 | E40 | X
928151709230 | MST SON-T PIA Plus 100W/220 E40 1SL/12 | 871150019230115 | 19230115 | 8711500192301 | 2027 | 10600 | 101 | 29000 | 104.9505 | F | 2000 | E40 | Tubular | 929002485202 | TForce Core LED road 40W 730 E40 MV | 871951431633100 | 31633100 | 8719514316331 | 7200 | 40 | 25000 | 180 | C | 3000 | E40 | O | 929003468518 | MAS LED SON-T EM 9Klm 50W 740 E40 | 871951444917600 | 44917600 | 8719514449176 | 9000 | 34 | 70000 | 157 | D | 4000 | E40 | O
928151709230 | MST SON-T PIA Plus 100W/220 E40 1SL/12 | 871150019230115 | 19230115 | 8711500192301 | 2027 | 10600 | 101 | 29000 | 104.9505 | F | 2000 | E40 | Tubular | 929002485302 | TForce Core LED road 40W 740 E40 MV | 871951431635500 | 31635500 | 8719514316355 | 7500 | 40 | 25000 | 187 | B | 4000 | E40 | O | 929003467412 | MAS LED SON-T IF 8.1Klm 50W 727 E40 | 871951444895700 | 44895700 | 8719514448957 | 8100 | 50 | 70000 | 147.2727 | C | 2700 | E40 | O
928151709230 | MST SON-T PIA Plus 100W/220 E40 1SL/12 | 871150019230115 | 19230115 | 8711500192301 | 2027 | 10600 | 101 | 29000 | 104.9505 | F | 2000 | E40 | Tubular | 929003731002 | TForce Core LED road 40W 727 E40 MV | 872016926775600 | 26775600 | 8720169267756 | 6500 | 40 | 25000 | 162.5 | C | 2700 | E40 | O | 929003467512 | MAS LED SON-T IF 9Klm 50W 740 E40 | 871951444897100 | 44897100 | 8719514448971 | 9000 | 50 | 70000 | 163 | C | 4000 | E40 | O
928151709230 | MST SON-T PIA Plus 100W/220 E40 1SL/12 | 871150019230115 | 19230115 | 8711500192301 | 2027 | 10600 | 101 | 29000 | 104.9505 | F | 2000 | E40 | Tubular | [13 empty] | 929003468418 | MAS LED SON-T EM 8.1Klm 50W 727 E40 | 871951444897100 | 44897100 | 8719514448971 | 8100 | 50 | 70000 | 147.2727 | C | 2700 | E40 | O
928151709230 | MST SON-T PIA Plus 100W/220 E40 1SL/12 | 871150019230115 | 19230115 | 8711500192301 | 2027 | 10600 | 101 | 29000 | 104.9505 | F | 2000 | E40 | Tubular | [26 empty] | 929003677502 | MAS LED SON-T UE M 8Klm 40W 727 E40 | 872016924037700 | 24037700 | 8720169240377 | 8000 | 42.8 | 50000 | 186.9159 | B | 2700 | E40 | o
928151709230 | MST SON-T PIA Plus 100W/220 E40 1SL/12 | 871150019230115 | 19230115 | 8711500192301 | 2027 | 10600 | 101 | 29000 | 104.9505 | F | 2000 | E40 | Tubular | [26 empty] | 929003677602 | MAS LED SON-T UE M 9Klm 42.8W 740 E40 | 872016924039100 | 24039100 | 8720169240391 | 9000 | 42.8 | 50000 | 210.2804 | A | 4000 | E40 | o
928151709230 | MST SON-T PIA Plus 100W/220 E40 1SL/12 | 871150019230115 | 19230115 | 8711500192301 | 2027 | 10600 | 101 | 29000 | 104.9505 | F | 2000 | E40 | Tubular | [26 empty] | 929003677602 | MAS LED SON-T UE M 9Klm 42.8W 740 E40 | 872016924039100 | 24039100 | 8720169240391 | 9000 | 42.8 | 50000 | 210.2804 | A | 4000 | E40 | o
928150219230 | MST SON-T APIA Plus Xtra 100W E40 1SL/12 | 871829118073900 | 18073900 | 8718291180739 | 2027 | 11300 | 103 | 40000 | 109.7087 | F | 2000 | E40 | Tubular | 929002485202 | TForce Core LED road 40W 730 E40 MV | 871951431633100 | 31633100 | 8719514316331 | 7200 | 40 | 25000 | 180 | C | 3000 | E40 | O | 929003468518 | MAS LED SON-T EM 9Klm 50W 740 E40 | 871951444917600 | 44917600 | 8719514449176 | 9000 | 34 | 70000 | 157 | D | 4000 | E40 | O
928150219230 | MST SON-T APIA Plus Xtra 100W E40 1SL/12 | 871829118073900 | 18073900 | 8718291180739 | 2027 | 11300 | 103 | 40000 | 109.7087 | F | 2000 | E40 | Tubular | 929002485302 | TForce Core LED road 40W 740 E40 MV | 871951431635500 | 31635500 | 8719514316355 | 7500 | 40 | 25000 | 187 | B | 4000 | E40 | O | 929003467412 | MAS LED SON-T IF 8.1Klm 50W 727 E40 | 871951444895700 | 44895700 | 8719514448957 | 8100 | 50 | 70000 | 147.2727 | C | 2700 | E40 | O
928150219230 | MST SON-T APIA Plus Xtra 100W E40 1SL/12 | 871829118073900 | 18073900 | 8718291180739 | 2027 | 11300 | 103 | 40000 | 109.7087 | F | 2000 | E40 | Tubular | 929003731002 | TForce Core LED road 40W 727 E40 MV | 872016926775600 | 26775600 | 8720169267756 | 6500 | 40 | 25000 | 162.5 | C | 2700 | E40 | O | 929003467512 | MAS LED SON-T IF 9Klm 50W 740 E40 | 871951444897100 | 44897100 | 8719514448971 | 9000 | 50 | 70000 | 163 | C | 4000 | E40 | O
928150219230 | MST SON-T APIA Plus Xtra 100W E40 1SL/12 | 871829118073900 | 18073900 | 8718291180739 | 2027 | 11300 | 103 | 40000 | 109.7087 | F | 2000 | E40 | Tubular | [13 empty] | 929003468418 | MAS LED SON-T EM 8.1Klm 50W 727 E40 | 871951444897100 | 44897100 | 8719514448971 | 8100 | 50 | 70000 | 147.2727 | C | 2700 | E40 | O
928150219230 | MST SON-T APIA Plus Xtra 100W E40 1SL/12 | 871829118073900 | 18073900 | 8718291180739 | 2027 | 11300 | 103 | 40000 | 109.7087 | F | 2000 | E40 | Tubular | [26 empty] | 929003677502 | MAS LED SON-T UE M 8Klm 40W 727 E40 | 872016924037700 | 24037700 | 8720169240377 | 8000 | 42.8 | 50000 | 186.9159 | B | 2700 | E40 | o
928150219230 | MST SON-T APIA Plus Xtra 100W E40 1SL/12 | 871829118073900 | 18073900 | 8718291180739 | 2027 | 11300 | 103 | 40000 | 109.7087 | F | 2000 | E40 | Tubular | [26 empty] | 929003677602 | MAS LED SON-T UE M 9Klm 42.8W 740 E40 | 872016924039100 | 24039100 | 8720169240391 | 9000 | 42.8 | 50000 | 210.2804 | A | 4000 | E40 | o
928150219230 | MST SON-T APIA Plus Xtra 100W E40 1SL/12 | 871829118073900 | 18073900 | 8718291180739 | 2027 | 11300 | 103 | 40000 | 109.7087 | F | 2000 | E40 | Tubular | [26 empty] | 929003677602 | MAS LED SON-T UE M 9Klm 42.8W 740 E40 | 872016924039100 | 24039100 | 8720169240391 | 9000 | 42.8 | 50000 | 210.2804 | A | 4000 | E40 | o
928150319230 | MST SON-T APIA Plus Xtra 150W E40 1SL/12 | 871829118075300 | 18075300 | 8718291180753 | 2027 | 18200 | 154 | 45000 | 118.1818 | F | 2000 | E40 | Tubular | 929003775602 | TForce Core LED road 45W 727 E40 MV | 872016929743200 | 29743200 | 8720169297432 | 8800 | 45 | 25000 | 195.5556 | B | 2700 | E40 | O | 929003467612 | MAS LED SON-T IF 10.8Klm 65W 727 E40 | 871951444899500 | 44899500 | 8719514448995 | 11200 | 65 | 70000 | 164 | D | 2700 | E40 | O
928150319230 | MST SON-T APIA Plus Xtra 150W E40 1SL/12 | 871829118075300 | 18075300 | 8718291180753 | 2027 | 18200 | 154 | 45000 | 118.1818 | F | 2000 | E40 | Tubular | 929003775702 | TForce Core LED road 49W 740 E40 MV | 872016929745600 | 29745600 | 8720169297456 | 10000 | 49 | 25000 | 204.0816 | B | 4000 | E40 | O | 929003467712 | MAS LED SON-T IF 12Klm 65W 740 E40 | 871951444901500 | 44901500 | 8719514449015 | 12000 | 65 | 70000 | 176 | C | 4000 | E40 | O
928150319230 | MST SON-T APIA Plus Xtra 150W E40 1SL/12 | 871829118075300 | 18075300 | 8718291180753 | 2027 | 18200 | 154 | 45000 | 118.1818 | F | 2000 | E40 | Tubular | 929003778802 | TForce Core LED road 45W 730 E40 MV | 872016929747000 | 29747000 | 8720169297470 | 8800 | 45 | 25000 | 195.5556 | B | 3000 | E40 | O | 929003468718 | MAS LED SON-T EM 10.8Klm 65W 727 E40 | 871951444921300 | 44921300 | 8719514449213 | 11200 | 65 | 70000 | 164 | D | 2700 | E40 | O
928150319230 | MST SON-T APIA Plus Xtra 150W E40 1SL/12 | 871829118075300 | 18075300 | 8718291180753 | 2027 | 18200 | 154 | 45000 | 118.1818 | F | 2000 | E40 | Tubular | 929003775602 | TForce Core LED road 45W 727 E40 MV | 872016929743200 | 29743200 | 8720169297432 | 8800 | 45 | 25000 | 195.5556 | B | 2700 | E40 | O | 929003468818 | MAS LED SON-T EM 12Klm 65W 740 E40 | 871951444923700 | 44923700 | 8719514449237 | 12000 | 65 | 70000 | 176 | C | 4000 | E40 | O
928082219231 | MASTER CityWh CDO-TT Plus 150W/828 E40 | 871150017988315 | 17988315 | 8711500179883 | 2027 | 16400 | 149 | 27000 | 110.0671 | F | 2800 | E40 | Tubular | 929003775702 | TForce Core LED road 49W 740 E40 MV | 872016929745600 | 29745600 | 8720169297456 | 10000 | 49 | 25000 | 204.0816 | B | 4000 | E40 | O | 929003467712 | MAS LED SON-T IF 12Klm 65W 740 E40 | 871951444901500 | 44901500 | 8719514449015 | 12000 | 65 | 70000 | 176 | C | 4000 | E40 | O
928082219231 | MASTER CityWh CDO-TT Plus 150W/828 E40 | 871150017988315 | 17988315 | 8711500179883 | 2027 | 16400 | 149 | 27000 | 110.0671 | F | 2800 | E40 | Tubular | 929003778802 | TForce Core LED road 45W 730 E40 MV | 872016929747000 | 29747000 | 8720169297470 | 8800 | 45 | 25000 | 195.5556 | B | 3000 | E40 | O | 929003467612 | MAS LED SON-T IF 10.8Klm 65W 727 E40 | 871951444899500 | 44899500 | 8719514448995 | 11200 | 65 | 70000 | 164 | D | 2700 | E40 | O
928082219231 | MASTER CityWh CDO-TT Plus 150W/828 E40 | 871150017988315 | 17988315 | 8711500179883 | 2027 | 16400 | 149 | 27000 | 110.0671 | F | 2800 | E40 | Tubular | 929003775602 | TForce Core LED road 45W 727 E40 MV | 872016929743200 | 29743200 | 8720169297432 | 8800 | 45 | 25000 | 195.5556 | B | 2700 | E40 | O | 929003468718 | MAS LED SON-T EM 10.8Klm 65W 727 E40 | 871951444921300 | 44921300 | 8719514449213 | 11200 | 65 | 70000 | 164 | D | 2700 | E40 | O
928082219231 | MASTER CityWh CDO-TT Plus 150W/828 E40 | 871150017988315 | 17988315 | 8711500179883 | 2027 | 16400 | 149 | 27000 | 110.0671 | F | 2800 | E40 | Tubular | 929003775702 | TForce Core LED road 49W 740 E40 MV | 872016929745600 | 29745600 | 8720169297456 | 10000 | 49 | 25000 | 204.0816 | B | 4000 | E40 | O | 929003468818 | MAS LED SON-T EM 12Klm 65W 740 E40 | 871951444923700 | 44923700 | 8719514449237 | 12000 | 65 | 70000 | 176 | C | 4000 | E40 | O
928082519230 | MASTER CityWh CDO-TT Plus 150W/942 E40 | 871869659675300 | 59675300 | 8718696596753 | 2027 | 16100 | 150 | 20000 | 107.3333 | F | 4200 | E40 | Tubular | 929003778802 | TForce Core LED road 45W 730 E40 MV | 872016929747000 | 29747000 | 8720169297470 | 8800 | 45 | 25000 | 195.5556 | B | 3000 | E40 | O | 929003467712 | MAS LED SON-T IF 12Klm 65W 740 E40 | 871951444901500 | 44901500 | 8719514449015 | 12000 | 65 | 70000 | 176 | C | 4000 | E40 | O
928082519230 | MASTER CityWh CDO-TT Plus 150W/942 E40 | 871869659675300 | 59675300 | 8718696596753 | 2027 | 16100 | 150 | 20000 | 107.3333 | F | 4200 | E40 | Tubular | 929003775602 | TForce Core LED road 45W 727 E40 MV | 872016929743200 | 29743200 | 8720169297432 | 8800 | 45 | 25000 | 195.5556 | B | 2700 | E40 | O | 929003467612 | MAS LED SON-T IF 10.8Klm 65W 727 E40 | 871951444899500 | 44899500 | 8719514448995 | 11200 | 65 | 70000 | 164 | D | 2700 | E40 | O
928082519230 | MASTER CityWh CDO-TT Plus 150W/942 E40 | 871869659675300 | 59675300 | 8718696596753 | 2027 | 16100 | 150 | 20000 | 107.3333 | F | 4200 | E40 | Tubular | 929003775702 | TForce Core LED road 49W 740 E40 MV | 872016929745600 | 29745600 | 8720169297456 | 10000 | 49 | 25000 | 204.0816 | B | 4000 | E40 | O | 929003468718 | MAS LED SON-T EM 10.8Klm 65W 727 E40 | 871951444921300 | 44921300 | 8719514449213 | 11200 | 65 | 70000 | 164 | D | 2700 | E40 | O
928082519230 | MASTER CityWh CDO-TT Plus 150W/942 E40 | 871869659675300 | 59675300 | 8718696596753 | 2027 | 16100 | 150 | 20000 | 107.3333 | F | 4200 | E40 | Tubular | 929003778802 | TForce Core LED road 45W 730 E40 MV | 872016929747000 | 29747000 | 8720169297470 | 8800 | 45 | 25000 | 195.5556 | B | 3000 | E40 | O | 929003468818 | MAS LED SON-T EM 12Klm 65W 740 E40 | 871951444923700 | 44923700 | 8719514449237 | 12000 | 65 | 70000 | 176 | C | 4000 | E40 | O
928483400095 | MST SON-T PIA Plus 150W E40 1SL/12 | 871829118073900 | 18073900 | 8718291180739 | 2027 | 17800 | 155 | 32000 | 114.8387 | F | 2000 | E40 | Tubular | 929003775602 | TForce Core LED road 45W 727 E40 MV | 872016929743200 | 29743200 | 8720169297432 | 8800 | 45 | 25000 | 195.5556 | B | 2700 | E40 | O | 929003467612 | MAS LED SON-T IF 10.8Klm 65W 727 E40 | 871951444899500 | 44899500 | 8719514448995 | 11200 | 65 | 70000 | 164 | D | 2700 | E40 | O
928483400095 | MST SON-T PIA Plus 150W E40 1SL/12 | 871829118073900 | 18073900 | 8718291180739 | 2027 | 17800 | 155 | 32000 | 114.8387 | F | 2000 | E40 | Tubular | 929003775702 | TForce Core LED road 49W 740 E40 MV | 872016929745600 | 29745600 | 8720169297456 | 10000 | 49 | 25000 | 204.0816 | B | 4000 | E40 | O | 929003467712 | MAS LED SON-T IF 12Klm 65W 740 E40 | 871951444901500 | 44901500 | 8719514449015 | 12000 | 65 | 70000 | 176 | C | 4000 | E40 | O
928150909230 | MST SON-T PIA Plus 150W/220 E40 - 1SL/12 | 871150019229515 | 19229515 | 8711500192295 | 2027 | 17800 | 155 | 32000 | 114.8387 | F | 2000 | E40 | Tubular | 929003778802 | TForce Core LED road 45W 730 E40 MV | 872016929747000 | 29747000 | 8720169297470 | 8800 | 45 | 25000 | 195.5556 | B | 3000 | E40 | O | 929003468718 | MAS LED SON-T EM 10.8Klm 65W 727 E40 | 871951444921300 | 44921300 | 8719514449213 | 11200 | 65 | 70000 | 164 | D | 2700 | E40 | O
928150909230 | MST SON-T PIA Plus 150W/220 E40 - 1SL/12 | 871150019229515 | 19229515 | 8711500192295 | 2027 | 17800 | 155 | 32000 | 114.8387 | F | 2000 | E40 | Tubular | 929003775702 | TForce Core LED road 49W 740 E40 MV | 872016929745600 | 29745600 | 8720169297456 | 10000 | 49 | 25000 | 204.0816 | B | 4000 | E40 | O | 929003468818 | MAS LED SON-T EM 12Klm 65W 740 E40 | 871951444923700 | 44923700 | 8719514449237 | 12000 | 65 | 70000 | 176 | C | 4000 | E40 | O
928082319230 | MASTER CityWh CDO-TT Plus 250W/830 E40 | 871829112197800 | 12197800 | 8718291121978 | 2027 | 28400 | 250 | 23000 | 113 | F | 3000 | E40 | Tubular | brak zamiennika LED | [12 empty] | brak zamiennika LED
928150419230 | MST SON-T APIA Plus Xtra 250W E40 1SL/12 | 872790092737500 | 92737500 | 8727900927375 | 2027 | 33700 | 255 | 45000 | 132.1569 | E | 2000 | E40 | Tubular | brak zamiennika LED | [12 empty] | brak zamiennika LED | [12 empty] | brak zamiennika LED
928144709230 | MST SON-T PIA Plus 250W E E40 1SL/12 | 871150017987615 | 17987615 | 8711500179876 | 2027 | 32100 | 257 | 45000 | 124.9027 | E | 2000 | E40 | Tubular | brak zamiennika LED | [12 empty] | brak zamiennika LED | [12 empty] | brak zamiennika LED
928144709293 | MST SON-T PIA Plus 250W E40 1SL/12 | 871829118075300 | 18075300 | 8718291180753 | 2027 | 32100 | 257 | 45000 | 124.9027 | E | 2000 | E40 | Tubular | brak zamiennika LED | [12 empty] | brak zamiennika LED | [12 empty] | brak zamiennika LED
928150519227 | MST SON-T APIA Plus Xtra 400W E40 1SL/12 | 872790092741200 | 92741200 | 8727900927412 | 2027 | 55400 | 397 | 45000 | 139.5466 | E | 2000 | E40 | Tubular | brak zamiennika LED | [12 empty] | brak zamiennika LED | [12 empty] | brak zamiennika LED
928144809227 | MST SON-T PIA Plus 400W E E40 1SL/12 | 871150017988315 | 17988315 | 8711500179883 | 2027 | 55900 | 408 | 45000 | 137.0098 | E | 2000 | E40 | Tubular | brak zamiennika LED | [12 empty] | brak zamiennika LED | [12 empty] | brak zamiennika LED
928144809293 | MST SON-T PIA Plus 400W E40 1SL/12 | 871829118077700 | 18077700 | 8718291180777 | 2027 | 55900 | 408 | 45000 | 137.0098 | E | 2000 | E40 | Tubular | brak zamiennika LED | [12 empty] | brak zamiennika LED | [12 empty] | brak zamiennika LED
928158409227 | MST SON-T PIA Plus 600W/220 E40 1SL/12 | 871150019742915 | 19742915 | 8711500197429 | 2027 | 89400 | 600 | 30000 | 149 | E | 2000 | E40 | Tubular | brak zamiennika LED | [12 empty] | brak zamiennika LED | [12 empty] | brak zamiennika LED
928154509228 | SON-T 1000W E40 1SL/4 | 871150018412245 | 18412245 | 8711500184122 | 2027 | 130000 | 1000 | 20000 | 130 | E | 2000 | E40 | Tubular | brak zamiennika LED | [12 empty] | brak zamiennika LED | [12 empty] | brak zamiennika LED
Note on AA39: [Threaded comment] Your version of Excel allows you to read this threaded comment; however, any edits to it will get removed if the file is opened in a newer version of Excel. Learn more: https://go.microsoft.com/fwlink/?linkid=870924 Comment: The Lumen gap is too high; true replacement should be 40W. 26W will be average replacement.
Note on AG57: [Threaded comment] Your version of Excel allows you to read this threaded comment; however, any edits to it will get removed if the file is opened in a newer version of Excel. Learn more: https://go.microsoft.com/fwlink/?linkid=870924 Comment: Incorrect lumen information

## HPL Philips zamienniki LED
CONVENTIONAL HID | [13 empty] | Tforce Core LED HPL | [12 empty] | TrueForce LED HPL | [12 empty] | MAS LED HPL
12NC | Nazwa produktu | Kod EOC | short EOC | EAN1 | data wycofania zgodnie z dyrektywą RoHS | Strumień świetlny lm | Moc | Trwałość w godzinach | Skuteczność (lm/W) | Klasa EEL | CCT/K | Trzonek | Krztałt bańki | 12NC | Nazwa produktu | Kod EOC | short EOC | EAN1 | Strumień świetlny lm | Moc W | Trwałość w godzinach | Skuteczność (lm/W) | Klasa EEL | CCT/K | Trzonek | Replacement Type True (X) Avg (O) | 12NC | Nazwa produktu | Kod EOC | short EOC | EAN1 | Strumień świetlny lm | Moc W | Trwałość w godzinach | Skuteczność (lm/W) | Klasa EEL | CCT/K | Trzonek | Replacement Type True (X) Avg (O) | 12NC | Nazwa produktu | Kod EOC | short EOC | EAN1 | Strumień świetlny lm | Moc W | Trwałość w godzinach | Skuteczność (lm/W) | Klasa EEL | CCT/K | Trzonek | Replacement Type True (X) Avg (O)
928050507360 | HPL-N 50W/542 E27 SG 1CT/24 | 871150017991330 | 17991330 | 8711500179913 | 2015 | 1770 | 50 | 20000 | 35.4 | G | 4200 | E27 | Oval | 929003731102 | TForce Core LED HPL 13W E27 827 FR | 872016926777000 | 26777000 | 8720169267770 | 1800 | 13 | 25000 | 138.4615 | D | 2700 | E27 | X | 929002006102 | TrueForce LED HPL ND 28-21W E27 830 | 871869963814600 | 63814600 | 8718699638146 | 2850 | 21 | 50000 | 135 | D | 3000 | E27 | X
928050507360 | HPL-N 50W/542 E27 SG 1CT/24 | 871150017991330 | 17991330 | 8711500179913 | 2015 | 1770 | 50 | 20000 | 35.4 | G | 4200 | E27 | Oval | 929002349702 | TForce Core LED HPL 13W E27 830 FR | 871869975025100 | 75025100 | 8718699750251 | 2000 | 13 | 25000 | 153.8462 | D | 3000 | E27 | X | 929002006202 | TrueForce LED HPL ND 30-21W E27 840 | 871869963816000 | 63816000 | 8718699638160 | 3000 | 21 | 50000 | 142 | D | 4000 | E27 | X
928050507360 | HPL-N 50W/542 E27 SG 1CT/24 | 871150017991330 | 17991330 | 8711500179913 | 2015 | 1770 | 50 | 20000 | 35.4 | G | 4200 | E27 | Oval | 929002349802 | TForce Core LED HPL 13W E27 840 FR | 871869975027500 | 75027500 | 8718699750275 | 2000 | 13 | 25000 | 153.8462 | D | 4000 | E27 | X
928051007360 | HPL-N 80W/542 E27 SG 1SL/24 | 871150017997530 | 17997530 | 8711500179975 | 2015 | 3600 | 80 | 20000 | 45 | G | 4200 | E27 | Oval | 929003731102 | TForce Core LED HPL 13W E27 827 FR | 872016926777000 | 26777000 | 8720169267770 | 1800 | 13 | 25000 | 138.4615 | D | 2700 | E27 | O | 929002006102 | TrueForce LED HPL ND 28-21W E27 830 | 871869963814600 | 63814600 | 8718699638146 | 2850 | 21 | 50000 | 135 | D | 3000 | E27 | X | 929003530702 | MAS LED HPL M 2.8Klm 19W 830E27 FR G | 871951445193300 | 445193300 | 8719514451933 | 2850 | 19 | 50000 | 150 | D | 3000 | E27 | X
928051007360 | HPL-N 80W/542 E27 SG 1SL/24 | 871150017997530 | 17997530 | 8711500179975 | 2015 | 3600 | 80 | 20000 | 45 | G | 4200 | E27 | Oval | 929002349702 | TForce Core LED HPL 13W E27 830 FR | 871869975025100 | 75025100 | 8718699750251 | 2000 | 13 | 25000 | 153.8462 | D | 3000 | E27 | O | 929002006202 | TrueForce LED HPL ND 30-21W E27 840 | 871869963816000 | 63816000 | 8718699638160 | 3000 | 21 | 50000 | 142 | D | 4000 | E27 | X | 929003530802 | MAS LED HPL M 3Klm 19W 840 E27 FR G | 871951445195700 | 445195700 | 8719514451957 | 3100 | 19 | 50000 | 163.1579 | C | 4000 | E27 | X
928051007360 | HPL-N 80W/542 E27 SG 1SL/24 | 871150017997530 | 17997530 | 8711500179975 | 2015 | 3600 | 80 | 20000 | 45 | G | 4200 | E27 | Oval | 929002349802 | TForce Core LED HPL 13W E27 840 FR | 871869975027500 | 75027500 | 8718699750275 | 2000 | 13 | 25000 | 153.8462 | D | 4000 | E27 | O
928051007360 | HPL-N 80W/542 E27 SG 1SL/24 | 871150017997530 | 17997530 | 8711500179975 | 2015 | 3600 | 80 | 20000 | 45 | G | 4200 | E27 | Oval | 929003731202 | TForce Core LED HPL 18W E27 827 FR | 872016926779400 | 26779400 | 8720169267794 | 2600 | 18 | 25000 | 144.4444 | D | 2700 | E27 | X
928051007360 | HPL-N 80W/542 E27 SG 1SL/24 | 871150017997530 | 17997530 | 8711500179975 | 2015 | 3600 | 80 | 20000 | 45 | G | 4200 | E27 | Oval | 929002349902 | TForce Core LED HPL 18W E27 830 FR | 871869975029900 | 75029900 | 8718699750299 | 3000 | 18 | 25000 | 166 | C | 3000 | E27 | X
928051007360 | HPL-N 80W/542 E27 SG 1SL/24 | 871150017997530 | 17997530 | 8711500179975 | 2015 | 3600 | 80 | 20000 | 45 | G | 4200 | E27 | Oval | 929002350002 | TForce Core LED HPL 18W E27 840 FR | 871869975031200 | 75031200 | 8718699750312 | 3000 | 18 | 25000 | 166 | C | 4000 | E27 | X
928052007360 | HPL-N 125W/542 E27 SG SLV/24 | 871150018012430 | 18012430 | 8711500180124 | 2015 | 6200 | 125 | 16000 | 49.6 | G | 4200 | E27 | Oval | 929003731202 | TForce Core LED HPL 18W E27 827 FR | 872016926779400 | 26779400 | 8720169267794 | 2600 | 18 | 25000 | 144.4444 | D | 2700 | E27 | O
928052007360 | HPL-N 125W/542 E27 SG SLV/24 | 871150018012430 | 18012430 | 8711500180124 | 2015 | 6200 | 125 | 16000 | 49.6 | G | 4200 | E27 | Oval | 929002349902 | TForce Core LED HPL 18W E27 830 FR | 871869975029900 | 75029900 | 8718699750299 | 3000 | 18 | 25000 | 166 | C | 3000 | E27 | O | 929002006302 | TrueForce LED HPL ND 38-28W E27 830 | 871869963818400 | 63818400 | 8718699638184 | 3800 | 28 | 50000 | 135 | D | 3000 | E27 | O | 929003530902 | MAS LED HPL M 3.8Klm 24W 830 E27 FR G | 871951445197100 | 445197100 | 8719514451971 | 3850 | 24 | 50000 | 160.4167 | C | 3000 | E27 | O
928052007360 | HPL-N 125W/542 E27 SG SLV/24 | 871150018012430 | 18012430 | 8711500180124 | 2015 | 6200 | 125 | 16000 | 49.6 | G | 4200 | E27 | Oval | 929002350002 | TForce Core LED HPL 18W E27 840 FR | 871869975031200 | 75031200 | 8718699750312 | 3000 | 18 | 25000 | 166 | C | 4000 | E27 | O | 929002006402 | TrueForce LED HPL ND 40-28W E27 840 | 871869963820700 | 63820700 | 8718699638207 | 4000 | 28 | 50000 | 142 | D | 4000 | E27 | O | 929003531002 | MAS LED HPL M 4Klm 24W 840 E27 FR G | 871951445199500 | 445199500 | 8719514451995 | 4000 | 24 | 50000 | 166.6667 | C | 4000 | E27 | O
928052007360 | HPL-N 125W/542 E27 SG SLV/24 | 871150018012430 | 18012430 | 8711500180124 | 2015 | 6200 | 125 | 16000 | 49.6 | G | 4200 | E27 | Oval | 929003731302 | TForce Core LED HPL 26W E27 827 FR | 872016926781700 | 26781700 | 8720169267817 | 3600 | 26 | 25000 | 138.4615 | D | 2700 | E27 | O |  | add 5700&6000LM | [11 empty] | 929003531202 | MAS LED HPL M 6Klm 33.5W 840 E27 FR G | 871951445203900 | 445203900 | 8719514452039 | 6000 | 33.5 | 50000 | 179.1045 | C | 4000 | E27 | X
928052007360 | HPL-N 125W/542 E27 SG SLV/24 | 871150018012430 | 18012430 | 8711500180124 | 2015 | 6200 | 125 | 16000 | 49.6 | G | 4200 | E27 | Oval | 929002350102 | TForce Core LED HPL 26W E27 830 FR | 871869975033600 | 75033600 | 8718699750336 | 4000 | 26 | 25000 | 153 | D | 3000 | E27 | O | [13 empty] | 929003531102 | MAS LED HPL M 5.6Klm 33.5W 830 E27 FR G | 871951445201500 | 445201500 | 8719514452015 | 5600 | 33.5 | 50000 | 167.1642 | C | 3000 | E27 | X
928052007360 | HPL-N 125W/542 E27 SG SLV/24 | 871150018012430 | 18012430 | 8711500180124 | 2015 | 6200 | 125 | 16000 | 49.6 | G | 4200 | E27 | Oval | 929002350202 | TForce Core LED HPL 26W E27 830 FR | 871869975035000 | 75035000 | 8718699750350 | 4000 | 26 | 25000 | 153 | D | 4000 | E27 | O | [13 empty] | 929003531302 | MAS LED HPL M 5.6Klm 33.5W 830 E40 FR G | 871951445205300 | 445205300 | 8719514452053 | 5600 | 33.5 | 50000 | 167.1642 | C | 3000 | E40 | X
928052307431 | HPL-N 125W/542 E40 HG SLV/24 | 871150018012430 | 18012430 | 8711500180124 | 2015 | 6200 | 125 | 20000 | 49.6 | G | 4100 | E40 | Oval | [26 empty] | 929003531402 | MAS LED HPL M 6Klm 33.5W 840 E40 FR G | 871951445207700 | 445207700 | 8719514452077 | 6000 | 33.5 | 50000 | 179.1045 | C | 4000 | E40 | X
928053007422 | HPL-N 250W/542 E40 HG 1SL/12 | 871150018060515 | 18060515 | 8711500180605 | 2015 | 12700 | 250 | 16000 | 50.8 | G | 4100 | E40 | Oval | 929002481202 | TForce Core LED HPL 36W E27 830 FR | 871951429927600 | 29927600 | 8719514299276 | 5500 | 36 | 25000 | 152.7778 | D | 3000 | E27 | O | 929002006502 | TForce LED HPL ND 57-42W E27 830 | 871869963822100 | 63822100 | 8718699638221 | 5700 | 42 | 50000 | 135.7143 | D | 3000 | E27 | O | brak zamiennika LED
928053007422 | HPL-N 250W/542 E40 HG 1SL/12 | 871150018060515 | 18060515 | 8711500180605 | 2015 | 12700 | 250 | 16000 | 50.8 | G | 4100 | E40 | Oval | 929002481302 | TForce Core LED HPL 36W E27 840 FR | 871951429929000 | 29929000 | 8719514299290 | 6000 | 36 | 25000 | 166.6667 | C | 4000 | E27 | O | 929002006602 | TForce LED HPL ND 60-42W E27 840 | 871869963824500 | 63824500 | 8718699638245 | 6000 | 42 | 50000 | 142.8571 | D | 4000 | E27 | O | brak zamiennika LED
928053007422 | HPL-N 250W/542 E40 HG 1SL/12 | 871150018060515 | 18060515 | 8711500180605 | 2015 | 12700 | 250 | 16000 | 50.8 | G | 4100 | E40 | Oval | 929002481402 | TForce Core LED HPL 36W E40 830 FR | 871951429931300 | 29931300 | 8719514299313 | 5500 | 36 | 25000 | 152.7778 | D | 3000 | E40 | O | 929002006702 | TForce LED HPL ND 57-42W E40 830 | 871869963826900 | 63826900 | 8718699638269 | 5700 | 42 | 50000 | 135.7143 | D | 3000 | E40 | O | brak zamiennika LED
928053007422 | HPL-N 250W/542 E40 HG 1SL/12 | 871150018060515 | 18060515 | 8711500180605 | 2015 | 12700 | 250 | 16000 | 50.8 | G | 4100 | E40 | Oval | 929002481502 | TForce Core LED HPL 36W E40 840 FR | 871951429933700 | 29933700 | 8719514299337 | 6000 | 36 | 25000 | 166.6667 | C | 4000 | E40 | O | 929002006802 | TForce LED HPL ND 60-42W E40 840 | 871869963828300 | 63828300 | 8718699638283 | 6000 | 42 | 50000 | 142.8571 | D | 4000 | E40 | O | brak zamiennika LED
928053007422 | HPL-N 250W/542 E40 HG 1SL/12 | 871150018060515 | 18060515 | 8711500180605 | 2015 | 12700 | 250 | 16000 | 50.8 | G | 4100 | E40 | Oval | 929003731502 | TForce Core LED HPL 36W E40 827 FR | 872016926785500 | 26785500 | 8720169267855 | 5300 | 36 | 25000 | 147.2222 | D | 2700 | E27 | O | [13 empty] | brak zamiennika LED
928053007422 | HPL-N 250W/542 E40 HG 1SL/12 | 871150018060515 | 18060515 | 8711500180605 | 2015 | 12700 | 250 | 16000 | 50.8 | G | 4100 | E40 | Oval | 929003731402 | TForce Core LED HPL 36W E27 827 FR | 872016926783100 | 26783100 | 8720169267831 | 5300 | 36 | 25000 | 147.2222 | D | 2700 | E27 | O | [13 empty] | brak zamiennika LED
928053507422 | HPL-N 400W/542 E40 HG 1SL/6 | 871150018045210 | 18045210 | 8711500180452 | 2015 | 22000 | 400 | 16000 | 55 | G | 4200 | E40 | Oval | brak zamiennika LED | [12 empty] | brak zamiennika LED | [12 empty] | brak zamiennika LED
928054107428 | HPL-N 700W/542 E40 HG 1SL/6 | 871150018391010 | 18391010 | 8711500183910 | 2015 | 38500 | 700 | 12000 | 55 | G | 3900 | E40 | Oval | brak zamiennika LED | [12 empty] | brak zamiennika LED | [12 empty] | brak zamiennika LED
928054507428 | HPL-N 1000W/542 E40 HG CRP/6 | 871150018403010 | 18403010 | 8711500184030 | 2015 | 58500 | 1000 | 12000 | 58.5 | G | 3900 | E40 | Oval | brak zamiennika LED | [12 empty] | brak zamiennika LED | [12 empty] | brak zamiennika LED

## HPI Philips zamienniki LED
CONVENTIONAL HID | [13 empty] | CorePro LED HPI | [13 empty] | TForce LED HPI
12NC | Nazwa produktu | Kod EOC | short EOC | EAN1 | data wycofania zgodnie z dyrektywą RoHS | Strumień świetlny lm | Moc | Trwałość w godzinach | Skuteczność (lm/W) | Klasa EEL | CCT/K | Trzonek | Krztałt bańki | 12NC | Nazwa produktu | Kod EOC | short EOC | EAN1 | Strumień świetlny lm | Moc W | Trwałość w godzinach | Skuteczność (lm/W) | Klasa EEL | CCT/K | Trzonek | Replacement Type True (X) Avg (O) | Replacement Type True (X) Avg (O) | 12NC | Nazwa produktu | Kod EOC | short EOC | EAN1 | Strumień świetlny lm | Moc W | Trwałość w godzinach | Skuteczność (lm/W) | Klasa EEL | CCT/K | Trzonek | Replacement Type True (X) Avg (O)
928154908835 | MASTER CityWh CDO-ET Plus 150W/828 E40 | 871829115881300 | 15881300 | 8718291158813 | 2027 | 15400 | 143 | 12000 | 108 | F | 2800 | E40 | Oval | 929003161602 | CorePro LED HPI MV 9Klm 65W 840 E40 100D | 871951442121900 | 442121900 | 8719514421219 | 8109 | 7622.46 | 65 | 25000 | 117.6923 | D | 4000 | E40 | O
928154908835 | MASTER CityWh CDO-ET Plus 150W/828 E40 | 871829115881300 | 15881300 | 8718291158813 | 2027 | 15400 | 143 | 12000 | 108 | F | 2800 | E40 | Oval | 929003161702 | CorePro LED HPI MV 15Klm 105W840E40 100D | 871951442123300 | 442123300 | 8719514421233 | 14407.5 | 13543.05 | 105 | 25000 | 121.4286 | D | 4000 | E40 | X
928076709891 | MASTER HPI Plus 250W/645 BU E40 1SL/12 | 871150018114515 | 18114515 | 8711500181145 | 2027 | 16896 | 256 | 10000 | 66 | G | 4500 | E40 | Oval | brak zamiennika LED | [13 empty] | 929002350702 | TForce LED HPI UN 95W E40 840 NB | 871869975367200 |  | 8718699753672 | 13000 | 95 | 50000 | 136 | F | 4000 | E40 | X
928076709891 | MASTER HPI Plus 250W/645 BU E40 1SL/12 | 871150018114515 | 18114515 | 8711500181145 | 2027 | 16896 | 256 | 10000 | 66 | G | 4500 | E40 | Oval | brak zamiennika LED | [13 empty] | 929002350802 | TForce LED HPI UN 95W E40 840 WB | 871869975369600 |  | 8718699753696 | 13000 | 95 | 50000 | 136 | F | 4000 | E40 | X
928074309891 | MASTER HPI Plus 400W/645 BU E40 1SL/6 | 871150018252410 | 18252410 | 8711500182524 | 2027 | 32400 | 405 | 10000 | 80 | G | 4500 | E40 | Oval | brak zamiennika LED | [13 empty] | 929002350902 | TForce LED HPI UN 140W E40 840 NB | 871869975371900 |  | 8718699753719 | 20000 | 140 | 50000 | 142 | F | 4000 | E40 | X
928074309891 | MASTER HPI Plus 400W/645 BU E40 1SL/6 | 871150018252410 | 18252410 | 8711500182524 | 2027 | 32400 | 405 | 10000 | 80 | G | 4500 | E40 | Oval | brak zamiennika LED | [13 empty] | 929002351002 | TForce LED HPI UN 140W E40 840 WB | 871869975373300 |  | 8718699753733 | 20000 | 140 | 50000 | 142 | F | 4000 | E40 | X
928074309891 | MASTER HPI Plus 400W/645 BU E40 1SL/6 | 871150018252410 | 18252410 | 8711500182524 | 2027 | 32400 | 405 | 10000 | 80 | G | 4500 | E40 | Oval | brak zamiennika LED | [13 empty] | 929002281608 | TForce HB 140W E40 840 NB GM | 871869973286800 |  | 8718699732868 | 13000 | 140 | 50000 | 92.8571 | F | 4000 | E40 | O
928074309891 | MASTER HPI Plus 400W/645 BU E40 1SL/6 | 871150018252410 | 18252410 | 8711500182524 | 2027 | 32400 | 405 | 10000 | 80 | G | 4500 | E40 | Oval | brak zamiennika LED | [13 empty] | 929002281708 | TForce HB 140W E40 840 WB GM | 871869973272100 |  | 8718699732721 | 16200 | 140 | 50000 | 115.7143 | F | 4000 | E40 | O
928074309891 | MASTER HPI Plus 400W/645 BU E40 1SL/6 | 871150018252410 | 18252410 | 8711500182524 | 2027 | 32400 | 405 | 10000 | 80 | G | 4500 | E40 | Oval | brak zamiennika LED | [13 empty] | 929002281808 | TForce HB 140W E40 865 NB GM | 871869973274500 |  | 8718699732745 | 13000 | 140 | 50000 | 92.8571 | F | 6500 | E40 | O
928074309891 | MASTER HPI Plus 400W/645 BU E40 1SL/6 | 871150018252410 | 18252410 | 8711500182524 | 2027 | 32400 | 405 | 10000 | 80 | G | 4500 | E40 | Oval | brak zamiennika LED | [13 empty] | 929002281908 | TForce HB 140W E40 865 WB GM | 871869973276900 |  | 8718699732769 | 16200 | 140 | 50000 | 115.7143 | F | 6500 | E40 | O
928482600096 | HPI-T 1000W/543 E40 1SL/4 | 871150018373645 | 18373645 | 8711500183736 | 2027 | 83000 | 1000 | 12000 | 83 | G | 4300 | E40 | Tubular | brak zamiennika LED | [13 empty] | brak zamiennika LED
928074209228 | HPI-T 2000W/542 E40 380V 1SL/4 | 871150020235245 | 20235245 | 8711500202352 | 2027 | 200000 | 2000 | 12000 | 101 | F | 4200 | E40 | Tubular | brak zamiennika LED | [13 empty] | brak zamiennika LED
928073609231 | HPI-T 2000W/646 E40 220V CRP/4 | 871150018376745 | 18376745 | 8711500183767 | 2027 | 95000 | 2000 | 12000 | 95 | G | 4600 | E40 | Tubular | brak zamiennika LED | [13 empty] | brak zamiennika LED

## Źródła LED_linki (hidden)
12NC | Zdjęcie | Karta katalogowa
929001977901 | https://www.assets.signify.com/is/image/Signify/181101090a_rft?$highres$ | https://www.assets.signify.com/is/content/Signify/929001977901_EU.pl_PL.PROF.FP
929001977801 | https://www.assets.signify.com/is/image/Signify/181101090g_rft?$highres$ | https://www.assets.signify.com/is/content/Signify/929001977801_EU.pl_PL.PROF.FP
929001978001 | https://www.assets.signify.com/is/image/Signify/18110108zz_rft?$highres$ | https://www.assets.signify.com/is/content/Signify/929001978001_EU.pl_PL.PROF.FP
929003691502 | https://www.assets.signify.com/is/image/Signify/LEDbulb_MAS_EU6_A60_E27_CL-SPP?$highres$ | https://www.assets.signify.com/is/content/Signify/929003691502_EU.pl_PL.PROF.FP
929003691602 | https://www.assets.signify.com/is/image/Signify/LEDbulb_MAS_EU6_A60_E27_FR-SPP?$highres$ | https://www.assets.signify.com/is/content/Signify/929003691602_EU.pl_PL.PROF.FP
929003691702 | https://www.assets.signify.com/is/image/Signify/LEDbulb_MAS_EU6_A60_E27_CL-SPP?$highres$ | https://www.assets.signify.com/is/content/Signify/929003691702_EU.pl_PL.PROF.FP
929003691802 | https://www.assets.signify.com/is/image/Signify/LEDbulb_MAS_EU6_A60_E27_FR-SPP?$highres$ | https://www.assets.signify.com/is/content/Signify/929003691802_EU.pl_PL.PROF.FP
929003009982 | https://www.assets.signify.com/is/image/Signify/LED_classic_40W_A60_E27_CL_WGD90_SRT4_1-SPP?$highres$ | https://www.assets.signify.com/is/content/Signify/929003009982_EU.pl_PL.PROF.FP
929003010002 | https://www.assets.signify.com/is/image/PhilipsLighting/125731668c384c878a8baabc00738bb0?$highres$ | https://www.assets.signify.com/is/content/Signify/929003010002_EU.pl_PL.PROF.FP
929003010382 | https://www.assets.signify.com/is/image/Signify/LED_classic_60W_A60_E27_CL_WGD90_SRT4_1-SPP?$highres$ | https://www.assets.signify.com/is/content/Signify/929003010382_EU.pl_PL.PROF.FP
929003010402 | https://www.assets.signify.com/is/image/PhilipsLighting/125731668c384c878a8baabc00738bb0?$highres$ | https://www.assets.signify.com/is/content/Signify/929003010402_EU.pl_PL.PROF.FP
929003011182 | https://www.assets.signify.com/is/image/Signify/LED_classic_75W_A60_E27_CL_WGD90_SRT4_1-SPP?$highres$ | https://www.assets.signify.com/is/content/Signify/929003011182_EU.pl_PL.PROF.FP
929003011302 | https://www.assets.signify.com/is/image/PhilipsLighting/125731668c384c878a8baabc00738bb0?$highres$ | https://www.assets.signify.com/is/content/Signify/929003011302_EU.pl_PL.PROF.FP
929003011582 | https://www.assets.signify.com/is/image/Signify/LED_classic_100W_A60_E27_CL_WGD90_SRT4_1-SPP?$highres$ | https://www.assets.signify.com/is/content/Signify/929003011582_EU.pl_PL.PROF.FP
929003011702 | https://www.assets.signify.com/is/image/PhilipsLighting/125731668c384c878a8baabc00738bb0?$highres$ | https://www.assets.signify.com/is/content/Signify/929003011702_EU.pl_PL.PROF.FP
929003622702 | https://www.assets.signify.com/is/image/Signify/LED_CLA_40W_A60_E27_2700K_CL_UE_SRT4-SPP?$highres$ | https://www.assets.signify.com/is/content/Signify/929003622702_EU.pl_PL.PROF.FP
929003622902 | https://www.assets.signify.com/is/image/Signify/LED_CLA_60W_A60_E27_3000K_FR_UE_SRT4-SPP?$highres$ | https://www.assets.signify.com/is/content/Signify/929003622902_EU.pl_PL.PROF.FP
929003702502 | https://www.assets.signify.com/is/image/Signify/LED_CLA_40W_A60_E27_2700K_CL_UE_SRT4-SPP?$highres$ | https://www.assets.signify.com/is/content/Signify/929003702502_EU.pl_PL.PROF.FP
929003702702 | https://www.assets.signify.com/is/image/Signify/LED_CLA_60W_A60_E27_3000K_FR_UE_SRT4-SPP?$highres$ | https://www.assets.signify.com/is/content/Signify/929003702702_EU.pl_PL.PROF.FP
929003623102 | https://www.assets.signify.com/is/image/Signify/LED_CLA_40W_A60_E27_4000K_CL_UE_SRT4-SPP?$highres$ | https://www.assets.signify.com/is/content/Signify/929003623102_EU.pl_PL.PROF.FP
929003623302 | https://www.assets.signify.com/is/image/Signify/LED_CLA_60W_A60_E27_3000K_FR_UE_SRT4-SPP?$highres$ | https://www.assets.signify.com/is/content/Signify/929003623302_EU.pl_PL.PROF.FP
929003066402 | https://www.assets.signify.com/is/image/Signify/LEDbulb_MAS_EU_A60_E27_CL_1-SPP?$highres$ | https://www.assets.signify.com/is/content/Signify/929003066402_EU.pl_PL.PROF.FP
929003066502 | https://www.assets.signify.com/is/image/Signify/LEDbulb_MAS_EU_A60_E27_CL_2-SPP?$highres$ | https://www.assets.signify.com/is/content/Signify/929003066502_EU.pl_PL.PROF.FP
929003623502 | https://www.assets.signify.com/is/image/Signify/LED_CLA_60W_A60_E27_2700K_CL_UE_SRT4-SPP?$highres$ | https://www.assets.signify.com/is/content/Signify/929003623502_EU.pl_PL.PROF.FP
929003623702 | https://www.assets.signify.com/is/image/Signify/LED_CLA_60W_A60_E27_3000K_FR_UE_SRT4-SPP?$highres$ | https://www.assets.signify.com/is/content/Signify/929003623702_EU.pl_PL.PROF.FP
929003642502 | https://www.assets.signify.com/is/image/Signify/LED_CLA_60W_G95_E27_2700K_CL_UE_SRT4-SPP?$highres$ | https://www.assets.signify.com/is/content/Signify/929003642502_EU.pl_PL.PROF.FP
929003642402 | https://www.assets.signify.com/is/image/Signify/LED_CLA_60W_ST64_E27_2700K_CL_UE_SRT4-SPP?$highres$ | https://www.assets.signify.com/is/content/Signify/929003642402_EU.pl_PL.PROF.FP
929003066702 | https://www.assets.signify.com/is/image/Signify/LEDbulb_MAS_EU_A60_E27_CL_3-SPP?$highres$ | https://www.assets.signify.com/is/content/Signify/929003066702_EU.pl_PL.PROF.FP
929003702902 | https://www.assets.signify.com/is/image/Signify/LED_CLA_60W_A60_E27_2700K_CL_UE_SRT4-SPP?$highres$ | https://www.assets.signify.com/is/content/Signify/929003702902_EU.pl_PL.PROF.FP
929003703102 | https://www.assets.signify.com/is/image/Signify/LED_CLA_60W_A60_E27_3000K_FR_UE_SRT4-SPP?$highres$ | https://www.assets.signify.com/is/content/Signify/929003703102_EU.pl_PL.PROF.FP
929003480002 | https://www.assets.signify.com/is/image/Signify/LED_CLA_60W_A60_E27_3000K_FR_UE_SRT4-SPP?$highres$ | https://www.assets.signify.com/is/content/Signify/929003480002_EU.pl_PL.PROF.FP
929003066802 | https://www.assets.signify.com/is/image/Signify/LEDbulb_MAS_EU_A60_E27_CL_4-SPP?$highres$ | https://www.assets.signify.com/is/content/Signify/929003066802_EU.pl_PL.PROF.FP
929003623902 | https://www.assets.signify.com/is/image/Signify/LED_CLA_60W_A60_E27_4000K_CL_UE_SRT4-SPP?$highres$ | https://www.assets.signify.com/is/content/Signify/929003623902_EU.pl_PL.PROF.FP
929003624102 | https://www.assets.signify.com/is/image/Signify/LED_CLA_60W_A60_E27_3000K_FR_UE_SRT4-SPP?$highres$ | https://www.assets.signify.com/is/content/Signify/929003624102_EU.pl_PL.PROF.FP
929003480102 | https://www.assets.signify.com/is/image/Signify/LED_CLA_60W_A60_E27_3000K_FR_UE_SRT4-SPP?$highres$ | https://www.assets.signify.com/is/content/Signify/929003480102_EU.pl_PL.PROF.FP
929003642602 | https://www.assets.signify.com/is/image/Signify/LED_CLA_60W_G95_E27_4000K_CL_UE_SRT4-SPP?$highres$ | https://www.assets.signify.com/is/content/Signify/929003642602_EU.pl_PL.PROF.FP
929003624302 | https://www.assets.signify.com/is/image/Signify/LED_CLA_75W_A60_E27_2700K_CL_UE_SRT4-SPP?$highres$ | https://www.assets.signify.com/is/content/Signify/929003624302_EU.pl_PL.PROF.FP
929003624502 | https://www.assets.signify.com/is/image/Signify/LED_CLA_60W_A60_E27_3000K_FR_UE_SRT4-SPP?$highres$ | https://www.assets.signify.com/is/content/Signify/929003624502_EU.pl_PL.PROF.FP
929003703302 | https://www.assets.signify.com/is/image/Signify/LED_CLA_75W_A60_E27_2700K_CL_UE_SRT4-SPP?$highres$ | https://www.assets.signify.com/is/content/Signify/929003703302_EU.pl_PL.PROF.FP
929003703502 | https://www.assets.signify.com/is/image/Signify/LED_CLA_60W_A60_E27_3000K_FR_UE_SRT4-SPP?$highres$ | https://www.assets.signify.com/is/content/Signify/929003703502_EU.pl_PL.PROF.FP
929003480402 | https://www.assets.signify.com/is/image/Signify/LED_CLA_75W_A70_E27_3000K_CL_UE_SRT4-SPP?$highres$ | https://www.assets.signify.com/is/content/Signify/929003480402_EU.pl_PL.PROF.FP
929003624702 | https://www.assets.signify.com/is/image/Signify/LED_CLA_75W_A60_E27_4000K_CL_UE_SRT4-SPP?$highres$ | https://www.assets.signify.com/is/content/Signify/929003624702_EU.pl_PL.PROF.FP
929003624902 | https://www.assets.signify.com/is/image/Signify/LED_CLA_60W_A60_E27_3000K_FR_UE_SRT4-SPP?$highres$ | https://www.assets.signify.com/is/content/Signify/929003624902_EU.pl_PL.PROF.FP
929003480502 | https://www.assets.signify.com/is/image/Signify/LED_CLA_75W_A70_E27_3000K_CL_UE_SRT4-SPP?$highres$ | https://www.assets.signify.com/is/content/Signify/929003480502_EU.pl_PL.PROF.FP
929003625102 | https://www.assets.signify.com/is/image/Signify/LED_CLA_100WA60_E27_2700K_CL_UE_SRT4-SPP?$highres$ | https://www.assets.signify.com/is/content/Signify/929003625102_EU.pl_PL.PROF.FP
929003625302 | https://www.assets.signify.com/is/image/Signify/LED_CLA_60W_A60_E27_3000K_FR_UE_SRT4-SPP?$highres$ | https://www.assets.signify.com/is/content/Signify/929003625302_EU.pl_PL.PROF.FP
929003703702 | https://www.assets.signify.com/is/image/Signify/LED_CLA_100WA60_E27_2700K_CL_UE_SRT4-SPP?$highres$ | https://www.assets.signify.com/is/content/Signify/929003703702_EU.pl_PL.PROF.FP
929003703902 | https://www.assets.signify.com/is/image/Signify/LED_CLA_60W_A60_E27_3000K_FR_UE_SRT4-SPP?$highres$ | https://www.assets.signify.com/is/content/Signify/929003703902_EU.pl_PL.PROF.FP
929003625502 | https://www.assets.signify.com/is/image/Signify/LED_CLA_100WA60_E27_4000K_CL_UE_SRT4-SPP?$highres$ | https://www.assets.signify.com/is/content/Signify/929003625502_EU.pl_PL.PROF.FP
929003625702 | https://www.assets.signify.com/is/image/Signify/LED_CLA_60W_A60_E27_3000K_FR_UE_SRT4-SPP?$highres$ | https://www.assets.signify.com/is/content/Signify/929003625702_EU.pl_PL.PROF.FP
929003480602 | https://www.assets.signify.com/is/image/Signify/LED_CLA_100W_A70_E27_3000K_CL_UE_SRT4-SPP?$highres$ | https://www.assets.signify.com/is/content/Signify/929003480602_EU.pl_PL.PROF.FP
929003480202 | https://www.assets.signify.com/is/image/Signify/LED_CLA_100W_A70_E27_3000K_FR_UE_SRT4-SPP?$highres$ | https://www.assets.signify.com/is/content/Signify/929003480202_EU.pl_PL.PROF.FP
929003480702 | https://www.assets.signify.com/is/image/Signify/LED_CLA_100W_A70_E27_3000K_CL_UE_SRT4-SPP?$highres$ | https://www.assets.signify.com/is/content/Signify/929003480702_EU.pl_PL.PROF.FP
929003480302 | https://www.assets.signify.com/is/image/Signify/LED_CLA_100W_A70_E27_3000K_FR_UE_SRT4-SPP?$highres$ | https://www.assets.signify.com/is/content/Signify/929003480302_EU.pl_PL.PROF.FP
929003070502 | https://www.assets.signify.com/is/image/Signify/LEDbulb_MAS_A60_E27_CL_4-SPP?$highres$ | https://www.assets.signify.com/is/content/Signify/929003070502_EU.pl_PL.PROF.FP
929003070702 | https://www.assets.signify.com/is/image/PhilipsLighting/125731668c384c878a8baabc00738bb0?$highres$ | https://www.assets.signify.com/is/content/Signify/929003070702_EU.pl_PL.PROF.FP
929003526602 | https://www.assets.signify.com/is/image/Signify/LEDbulb_MAS_A60_E27_CL_4-SPP?$highres$ | https://www.assets.signify.com/is/content/Signify/929003526602_EU.pl_PL.PROF.FP
929003527002 | https://www.assets.signify.com/is/image/PhilipsLighting/125731668c384c878a8baabc00738bb0?$highres$ | https://www.assets.signify.com/is/content/Signify/929003527002_EU.pl_PL.PROF.FP
929002982802 | https://www.assets.signify.com/is/image/Signify/LEDBulb_E27_A60_5_5W-SPP?$highres$ | https://www.assets.signify.com/is/content/Signify/929002982802_EU.pl_PL.PROF.FP
929002983002 | https://www.assets.signify.com/is/image/Signify/LED_BulbsBulb_G95_230V_5W-25W_250lm_2000K_E27_D-SPP?$highres$ | https://www.assets.signify.com/is/content/Signify/929002983002_EU.pl_PL.PROF.FP
929003526702 | https://www.assets.signify.com/is/image/Signify/LEDbulb_MAS_A60_E27_CL_1-SPP?$highres$ | https://www.assets.signify.com/is/content/Signify/929003526702_EU.pl_PL.PROF.FP
929003527102 | https://www.assets.signify.com/is/image/PhilipsLighting/125731668c384c878a8baabc00738bb0?$highres$ | https://www.assets.signify.com/is/content/Signify/929003527102_EU.pl_PL.PROF.FP
929003057502 | https://www.assets.signify.com/is/image/Signify/LEDbulb_MAS_A60_E27_CL_1-SPP?$highres$ | https://www.assets.signify.com/is/content/Signify/929003057502_EU.pl_PL.PROF.FP
929003057702 | https://www.assets.signify.com/is/image/PhilipsLighting/125731668c384c878a8baabc00738bb0?$highres$ | https://www.assets.signify.com/is/content/Signify/929003057702_EU.pl_PL.PROF.FP
929003059302 | https://www.assets.signify.com/is/image/Signify/LEDbulb_MAS_G120_E27_CL-SPP?$highres$ | https://www.assets.signify.com/is/content/Signify/929003059302_EU.pl_PL.PROF.FP
929003059402 | https://www.assets.signify.com/is/image/Signify/LEDbulb_MAS_ST64_E27_CL-SPP?$highres$ | https://www.assets.signify.com/is/content/Signify/929003059402_EU.pl_PL.PROF.FP
929002412802 | https://www.assets.signify.com/is/image/Signify/LED_classic_CM_A60_E27_CL_POS2-SPP?$highres$ | https://www.assets.signify.com/is/content/Signify/929002412802_EU.pl_PL.PROF.FP
929003526802 | https://www.assets.signify.com/is/image/Signify/LEDbulb_MAS_A60_E27_CL_2-SPP?$highres$ | https://www.assets.signify.com/is/content/Signify/929003526802_EU.pl_PL.PROF.FP
929003527202 | https://www.assets.signify.com/is/image/PhilipsLighting/125731668c384c878a8baabc00738bb0?$highres$ | https://www.assets.signify.com/is/content/Signify/929003527202_EU.pl_PL.PROF.FP
929003057902 | https://www.assets.signify.com/is/image/Signify/LEDbulb_MAS_A60_E27_CL_2-SPP?$highres$ | https://www.assets.signify.com/is/content/Signify/929003057902_EU.pl_PL.PROF.FP
929003058102 | https://www.assets.signify.com/is/image/PhilipsLighting/125731668c384c878a8baabc00738bb0?$highres$ | https://www.assets.signify.com/is/content/Signify/929003058102_EU.pl_PL.PROF.FP
929003058302 | https://www.assets.signify.com/is/image/Signify/LEDbulb_MAS_A60_E27_CL_3-SPP?$highres$ | https://www.assets.signify.com/is/content/Signify/929003058302_EU.pl_PL.PROF.FP
929003058502 | https://www.assets.signify.com/is/image/PhilipsLighting/125731668c384c878a8baabc00738bb0?$highres$ | https://www.assets.signify.com/is/content/Signify/929003058502_EU.pl_PL.PROF.FP
929003526902 | https://www.assets.signify.com/is/image/Signify/LEDbulb_MAS_A60_E27_CL_3-SPP?$highres$ | https://www.assets.signify.com/is/content/Signify/fp929003526902-pss-pl_pl
929003527302 | https://www.assets.signify.com/is/image/PhilipsLighting/125731668c384c878a8baabc00738bb0?$highres$ | https://www.assets.signify.com/is/content/Signify/929003527302_EU.pl_PL.PROF.FP
929003564131
929003540251
929002306251 | https://www.assets.signify.com/is/image/Signify/MZD_LED_40W_A60_E27-SPP?$highres$
929002306451 | https://www.assets.signify.com/is/image/Signify/MZD_LED_40W_A60_E27-SPP?$highres$
929002306331 | https://www.assets.signify.com/is/image/Signify/LEDbulb_12-80W_E27_A60_730_FR_130D-SPP?$highres$ | https://www.assets.signify.com/is/content/Signify/929002306331_EU.pl_PL.PROF.FP
929002306231 | https://www.assets.signify.com/is/image/Signify/MZD_LED_40W_A60_E27-SPP?$highres$ | https://www.assets.signify.com/is/content/Signify/929002306231_EU.pl_PL.PROF.FP
929002306551 | https://www.assets.signify.com/is/image/Signify/MZD_LED_75W_A60_E27-SPP?$highres$
929002306631 | https://www.assets.signify.com/is/image/Signify/LEDbulb_10-65W_E27_A60_765_FR_130D-SPP?$highres$ | https://www.assets.signify.com/is/content/Signify/929002306631_EU.pl_PL.PROF.FP
929002306531 | https://www.assets.signify.com/is/image/Signify/LEDbulb_10-65W_E27_A60_765_FR_130D-SPP?$highres$ | https://www.assets.signify.com/is/content/Signify/929002306531_EU.pl_PL.PROF.FP
929002306851 | https://www.assets.signify.com/is/image/Signify/MZD_LED_100W_A60_E27-SPP?$highres$
929002306931 | https://www.assets.signify.com/is/image/Signify/LEDbulb_A65_E27_FR_P1-SPP?$highres$ | https://www.assets.signify.com/is/content/Signify/929002306931_EU.pl_PL.PROF.FP
929002306831 | https://www.assets.signify.com/is/image/Signify/LEDbulb_A65_E27_FR_P1-SPP?$highres$ | https://www.assets.signify.com/is/content/Signify/fp929002306831-pss-pl_pl
929003112931 | https://www.assets.signify.com/is/image/Signify/PILA_LED_120W_A67_E27_WW_FR_ND_1CT_6-SPP?$highres$ | https://www.assets.signify.com/is/content/Signify/929003112931_EU.pl_PL.PROF.FP
929002062231 | https://www.assets.signify.com/is/image/Signify/PILA_LED_120W_A67_E27_WW_FR_ND_1CT_6-SPP?$highres$ | https://www.assets.signify.com/is/content/Signify/929002062231_EU.pl_PL.PROF.FP
929003597131 | https://www.assets.signify.com/is/image/Signify/PILA_LED_150W_A80_E27_2700K_FR_ND-SPP?$highres$ | https://www.assets.signify.com/is/content/Signify/929003597131_EU.pl_PL.PROF.FP
929003597231 | https://www.assets.signify.com/is/image/Signify/PILA_LED_150W_A80_E27_2700K_FR_ND-SPP?$highres$ | https://www.assets.signify.com/is/content/Signify/929003597231_EU.pl_PL.PROF.FP
929001890031 | https://www.assets.signify.com/is/image/Signify/MZD_LEDCLA_40W_A60_E27-SPP?$highres$ | https://www.assets.signify.com/is/content/Signify/929001890031_EU.pl_PL.PROF.FP
929001901402 | https://www.assets.signify.com/is/image/Signify/LEDbulb_CorePro_9_5_68W_E27_Stick_Frosted_830_24D_ND-SPP?$highres$ | https://www.assets.signify.com/is/content/Signify/929001901402_EU.pl_PL.PROF.FP
929001901502 | https://www.assets.signify.com/is/image/Signify/LEDbulb_CorePro_9_5_68W_E27_Stick_Frosted_830_24D_ND-SPP?$highres$ | https://www.assets.signify.com/is/content/Signify/929001901502_EU.pl_PL.PROF.FP
929001890092 | https://www.assets.signify.com/is/image/Signify/MZD_LEDCLA_40W_A60_E27-SPP?$highres$ | https://www.assets.signify.com/is/content/Signify/929001890092_EU.pl_PL.PROF.FP
929001242992 | https://www.assets.signify.com/is/image/PhilipsLighting/125731668c384c878a8baabc00738bb0?$highres$ | https://www.assets.signify.com/is/content/Signify/929001242992_EU.pl_PL.PROF.FP
929003540208 | https://www.assets.signify.com/is/image/Signify/LEDbulb_A65_E27_FR_P1-SPP?$highres$
929003560908 | https://www.assets.signify.com/is/image/Signify/LEDbulb_A65_E27_FR_P1-SPP?$highres$
929003564108 | https://www.assets.signify.com/is/image/Signify/LEDbulb_A65_E27_FR_P1-SPP?$highres$
929003604208 | https://www.assets.signify.com/is/image/Signify/LEDbulb_A65_E27_FR_P1-SPP?$highres$
929001243002 | https://www.assets.signify.com/is/image/Signify/LEDClassic_A60_E27_WW_FR_PP?$highres$ | https://www.assets.signify.com/is/content/Signify/929001243002_EU.pl_PL.PROF.FP
929001387992 | https://www.assets.signify.com/is/image/Signify/LEDbulb_60W_E27_827_CL_G93-SPP?$highres$ | https://www.assets.signify.com/is/content/Signify/929001387992_EU.pl_PL.PROF.FP
929001387692 | https://www.assets.signify.com/is/image/Signify/LEDbulb_60W_E27_827_CL_ST64-SPP?$highres$ | https://www.assets.signify.com/is/content/Signify/929001387692_EU.pl_PL.PROF.FP
929001387362 | https://www.assets.signify.com/is/image/Signify/MZD_LEDCLA_60W_A60_E27-SPP?$highres$ | https://www.assets.signify.com/is/content/Signify/929001387362_EU.pl_PL.PROF.FP
929001323592 | https://www.assets.signify.com/is/image/PhilipsLighting/125731668c384c878a8baabc00738bb0?$highres$ | https://www.assets.signify.com/is/content/Signify/929001323592_EU.pl_PL.PROF.FP
929002306208 | https://www.assets.signify.com/is/image/Signify/LEDbulb_12-80W_E27_A60_730_FR_130D-SPP?$highres$ | https://www.assets.signify.com/is/content/Signify/929002306208_EU.pl_PL.PROF.FP
929003607408 | https://www.assets.signify.com/is/image/Signify/LEDbulb_12-80W_E27_A60_730_FR_130D-SPP?$highres$ | https://www.assets.signify.com/is/content/Signify/929003607408_EU.pl_PL.PROF.FP
929002306308 | https://www.assets.signify.com/is/image/Signify/LEDbulb_12-80W_E27_A60_730_FR_130D-SPP?$highres$ | https://www.assets.signify.com/is/content/Signify/929002306308_EU.pl_PL.PROF.FP
929002306408 | https://www.assets.signify.com/is/image/Signify/LEDbulb_12-80W_E27_A60_730_FR_130D-SPP?$highres$ | https://www.assets.signify.com/is/content/Signify/929002306408_EU.pl_PL.PROF.FP
929002025702 | https://www.assets.signify.com/is/image/PhilipsLighting/125731668c384c878a8baabc00738bb0?$highres$ | https://www.assets.signify.com/is/content/Signify/929002025702_EU.pl_PL.PROF.FP
929002025492 | https://www.assets.signify.com/is/image/Signify/LEDbulb_Classic_75W_E27_A60_827_CL_ND-SPP?$highres$ | https://www.assets.signify.com/is/content/Signify/929002025492_EU.pl_PL.PROF.FP
929002025892 | https://www.assets.signify.com/is/image/PhilipsLighting/125731668c384c878a8baabc00738bb0?$highres$ | https://www.assets.signify.com/is/content/Signify/929002025892_EU.pl_PL.PROF.FP
929002025592 | https://www.assets.signify.com/is/image/Signify/LEDbulb_Classic_75W_E27_A60_827_CL_ND-SPP?$highres$ | https://www.assets.signify.com/is/content/Signify/929002025592_EU.pl_PL.PROF.FP
929002306508 | https://www.assets.signify.com/is/image/Signify/LEDbulb_10-65W_E27_A60_765_FR_130D-SPP?$highres$ | https://www.assets.signify.com/is/content/Signify/929002306508_EU.pl_PL.PROF.FP
929003607508 | https://www.assets.signify.com/is/image/Signify/LEDbulb_10-65W_E27_A60_765_FR_130D-SPP?$highres$ | https://www.assets.signify.com/is/content/Signify/929003607508_EU.pl_PL.PROF.FP
929002306608 | https://www.assets.signify.com/is/image/Signify/LEDbulb_10-65W_E27_A60_765_FR_130D-SPP?$highres$ | https://www.assets.signify.com/is/content/Signify/929002306608_EU.pl_PL.PROF.FP
929002306708 | https://www.assets.signify.com/is/image/Signify/LEDbulb_10-65W_E27_A60_765_FR_130D-SPP?$highres$ | https://www.assets.signify.com/is/content/Signify/929002306708_EU.pl_PL.PROF.FP
929002026192 | https://www.assets.signify.com/is/image/Signify/MZD_LEDCLA_100W_A60_E27-SPP?$highres$ | https://www.assets.signify.com/is/content/Signify/929002026192_EU.pl_PL.PROF.FP
929002026402 | https://www.assets.signify.com/is/image/Signify/MZD_LEDCLA_100W_A60_E27_827_FR_ND-SPP?$highres$ | https://www.assets.signify.com/is/content/Signify/929002026402_EU.pl_PL.PROF.FP
929002026592 | https://www.assets.signify.com/is/image/Signify/MZD_LEDCLA_100W_A60_E27_827_FR_ND-SPP?$highres$ | https://www.assets.signify.com/is/content/Signify/929002026592_EU.pl_PL.PROF.FP
929002026292 | https://www.assets.signify.com/is/image/Signify/MZD_LEDCLA_100W_A60_E27-SPP?$highres$ | https://www.assets.signify.com/is/content/Signify/929002026292_EU.pl_PL.PROF.FP
929002306808 | https://www.assets.signify.com/is/image/Signify/LEDbulb_A65_E27_FR_P1-SPP?$highres$ | https://www.assets.signify.com/is/content/Signify/fp929002306808-pss-pl_pl
929003607608 | https://www.assets.signify.com/is/image/Signify/LEDbulb_A65_E27_FR_P1-SPP?$highres$ | https://www.assets.signify.com/is/content/Signify/929003607608_EU.pl_PL.PROF.FP
929002306908 | https://www.assets.signify.com/is/image/Signify/LEDbulb_A65_E27_FR_P1-SPP?$highres$ | https://www.assets.signify.com/is/content/Signify/929002306908_EU.pl_PL.PROF.FP
929002307008 | https://www.assets.signify.com/is/image/Signify/LEDbulb_A65_E27_FR_P1-SPP?$highres$ | https://www.assets.signify.com/is/content/Signify/929002307008_EU.pl_PL.PROF.FP
929002055092 | https://www.assets.signify.com/is/image/Signify/LED_classic_A67_E27_CL_1-POS2A-SPP?$highres$ | https://www.assets.signify.com/is/content/Signify/929002055092_EU.pl_PL.PROF.FP
929002371502 | https://www.assets.signify.com/is/image/Signify/LED_classic_A67_E27_CL-POS2A-SPP?$highres$ | https://www.assets.signify.com/is/content/Signify/929002371502_EU.pl_PL.PROF.FP
929002371802 | https://www.assets.signify.com/is/image/Signify/MZD_LEDCLA_120W_A67_E27_827_FR_ND-SPP?$highres$ | https://www.assets.signify.com/is/content/Signify/929002371802_EU.pl_PL.PROF.FP
929002371902 | https://www.assets.signify.com/is/image/Signify/MZD_LEDCLA_120W_A67_E27_827_FR_ND-SPP?$highres$ | https://www.assets.signify.com/is/content/Signify/929002371902_EU.pl_PL.PROF.FP
929002372002 | https://www.assets.signify.com/is/image/Signify/LED_classic_A67_E27_FR-POS2A-SPP?$highres$ | https://www.assets.signify.com/is/content/Signify/929002372002_EU.pl_PL.PROF.FP
929002372602 | https://www.assets.signify.com/is/image/Signify/LED_classic_A67_E27_FR-POS2A-SPP?$highres$ | https://www.assets.signify.com/is/content/Signify/929002372602_EU.pl_PL.PROF.FP
929002372402 | https://www.assets.signify.com/is/image/Signify/LED_classic_A67_E27_CL_1-POS2A-SPP?$highres$ | https://www.assets.signify.com/is/content/Signify/929002372402_EU.pl_PL.PROF.FP
929002372702 | https://www.assets.signify.com/is/image/Signify/LED_classic_A67_E27_FR-POS2A-SPP?$highres$ | https://www.assets.signify.com/is/content/Signify/929002372702_EU.pl_PL.PROF.FP
929002372802 | https://www.assets.signify.com/is/image/Signify/LED_classic_A67_E27_FR-POS2A-SPP?$highres$ | https://www.assets.signify.com/is/content/Signify/929002372802_EU.pl_PL.PROF.FP
929002372902 | https://www.assets.signify.com/is/image/Signify/LED_classic_A95_E27_FR-POS2A-SPP?$highres$ | https://www.assets.signify.com/is/content/Signify/929002372902_EU.pl_PL.PROF.FP
929002373002 | https://www.assets.signify.com/is/image/Signify/LED_classic_A95_E27_FR-POS2A-SPP?$highres$ | https://www.assets.signify.com/is/content/Signify/929002373002_EU.pl_PL.PROF.FP
929002373102 | https://www.assets.signify.com/is/image/Signify/LED_classic_A95_E27_FR-POS2A-SPP?$highres$ | https://www.assets.signify.com/is/content/Signify/929002373102_EU.pl_PL.PROF.FP
929001325702 | https://www.assets.signify.com/is/image/Signify/LED_T25_E14_WW_C1_POS1-SPP?$highres$ | https://www.assets.signify.com/is/content/Signify/929001325702_EU.pl_PL.PROF.FP
929001304803
929001234304
929001234704
929001234803
929001234404
929001234504
929001312403
929002380801 | https://www.assets.signify.com/is/image/Signify/LEDbulb_G93_E27_smoky-SPP?$highres$ | https://www.assets.signify.com/is/content/Signify/929002380801_EU.pl_PL.PROF.FP
929002380701 | https://www.assets.signify.com/is/image/Signify/LED_classic_T32_E27_smoky_POS2-SPP?$highres$ | https://www.assets.signify.com/is/content/Signify/929002380701_EU.pl_PL.PROF.FP
929002380601 | https://www.assets.signify.com/is/image/Signify/LEDclassic_ST64_E27_smoky_POS2-SPP?$highres$ | https://www.assets.signify.com/is/content/Signify/929002380601_EU.pl_PL.PROF.FP
929002380501 | https://www.assets.signify.com/is/image/Signify/LEDclassic_A60_E27_smoky_POS2-SPP?$highres$ | https://www.assets.signify.com/is/content/Signify/929002380501_EU.pl_PL.PROF.FP
929001949028
929001956728
929002370801 | https://www.assets.signify.com/is/image/Signify/LED_classic_G93_G95_E27_POS2-SPP?$highres$ | https://www.assets.signify.com/is/content/Signify/929002370801_EU.pl_PL.PROF.FP
929002372101 | https://www.assets.signify.com/is/image/Signify/LED_classic_G120_E27_FR_POS2-SPP?$highres$ | https://www.assets.signify.com/is/content/Signify/929002372101_EU.pl_PL.PROF.FP
929001888655 | https://www.assets.signify.com/is/image/Signify/LEDClassic_SSW_60W_A60_E27_WW_CL_ND_1SRT-SPP?$highres$ | https://www.assets.signify.com/is/content/Signify/929001888655_EU.pl_PL.PROF.FP
929002445517 | https://www.assets.signify.com/is/image/PhilipsLighting/125731668c384c878a8baabc00738bb0?$highres$ | https://www.assets.signify.com/is/content/Signify/929002445517_EU.pl_PL.PROF.FP
929002983801 | https://www.assets.signify.com/is/image/Signify/LED_classic_giant_28W_E27_A160_GOLD_ND-SPP?$highres$ | https://www.assets.signify.com/is/content/Signify/929002983801_EU.pl_PL.PROF.FP
929002983901 | https://www.assets.signify.com/is/image/Signify/LED_classic_giant_28W_E27_G200_GOLD_ND-SPP?$highres$ | https://www.assets.signify.com/is/content/Signify/929002983901_EU.pl_PL.PROF.FP
929002983501 | https://www.assets.signify.com/is/image/Signify/LEDbulb_Classic_Giant_40W_E27_A160_GOLD_DIM-SPP?$highres$ | https://www.assets.signify.com/is/content/Signify/929002983501_EU.pl_PL.PROF.FP
929002983601 | https://www.assets.signify.com/is/image/Signify/LEDbulb_Classic_Giant_40W_E27_G200_GOLD_DIM-SPP?$highres$ | https://www.assets.signify.com/is/content/Signify/929002983601_EU.pl_PL.PROF.FP
929002983701 | https://www.assets.signify.com/is/image/Signify/LEDbulb_Classic_Giant_40W_E27_T65_GOLD_DIM-SPP?$highres$ | https://www.assets.signify.com/is/content/Signify/929002983701_EU.pl_PL.PROF.FP
929002982701 | https://www.assets.signify.com/is/image/Signify/LEDbulb_6-25W_E27_T65_840_giant_smoky_D-SPP?$highres$ | https://www.assets.signify.com/is/content/Signify/929002982701_EU.pl_PL.PROF.FP
929002982601 | https://www.assets.signify.com/is/image/Signify/LEDbulb_6-25W_E27_G200_840_giant_smoky_D-SPP?$highres$ | https://www.assets.signify.com/is/content/Signify/929002982601_EU.pl_PL.PROF.FP
929002982501 | https://www.assets.signify.com/is/image/Signify/LEDbulb_6-25W_E27_A160_840_giant_smoky_D-SPP?$highres$ | https://www.assets.signify.com/is/content/Signify/929002982501_EU.pl_PL.PROF.FP
929002058731
929003628301
929003628601
929003627801
929003628401
929003627601
929003011982 | https://www.assets.signify.com/is/image/Signify/LED_classic_25W_B35_E14_CL_WGD90_SRT4_1-SPP?$highres$ | https://www.assets.signify.com/is/content/Signify/929003011982_EU.pl_PL.PROF.FP
929003071302 | https://www.assets.signify.com/is/image/Signify/LED_classic_25W_BA35_E14_CL_WGD90_SRT4_1-SPP?$highres$ | https://www.assets.signify.com/is/content/Signify/929003071302_EU.pl_PL.PROF.FP
929003012282 | https://www.assets.signify.com/is/image/Signify/LED_classic_40W_B35_E14_CL_WGD90_SRT4_1-SPP?$highres$ | https://www.assets.signify.com/is/content/Signify/929003012282_EU.pl_PL.PROF.FP
929003013082 | https://www.assets.signify.com/is/image/Signify/LED_classic_40W_BA35_E14_CL_WGD90_SRT4_1-SPP?$highres$ | https://www.assets.signify.com/is/content/Signify/929003013082_EU.pl_PL.PROF.FP
929003012382 | https://www.assets.signify.com/is/image/Signify/LED_classic_40W_B35_E27_CL_WGD90_SRT4_1-SPP?$highres$ | https://www.assets.signify.com/is/content/Signify/929003012382_EU.pl_PL.PROF.FP
929003013982 | https://www.assets.signify.com/is/image/Signify/LED_classic_40W_B35_E14_CL_WGD90_SRT4_1-SPP?$highres$ | https://www.assets.signify.com/is/content/Signify/929003013982_EU.pl_PL.PROF.FP
929003625902 | https://www.assets.signify.com/is/image/Signify/LED_CLA_40W_B35_E14_2700K_CL_UE_SRT4-SPP?$highres$ | https://www.assets.signify.com/is/content/Signify/929003625902_EU.pl_PL.PROF.FP
929003480902 | https://www.assets.signify.com/is/image/Signify/LED_CLA_40W_B35_E14_3000K_CL_UE_SRT4-SPP?$highres$ | https://www.assets.signify.com/is/content/Signify/929003480902_EU.pl_PL.PROF.FP
929003012082 | https://www.assets.signify.com/is/image/Signify/LED_classic_25W_P45_E14_CL_WGD90_SRT4_1-SPP?$highres$ | https://www.assets.signify.com/is/content/Signify/929003012082_EU.pl_PL.PROF.FP
929003012182 | https://www.assets.signify.com/is/image/Signify/LED_classic_25W_P45_E27_CL_WGD90_SRT4_1-SPP?$highres$ | https://www.assets.signify.com/is/content/Signify/929003012182_EU.pl_PL.PROF.FP
929003013182 | https://www.assets.signify.com/is/image/Signify/LED_classic_40W_P45_E14_WGD90_CL_SRT4_1-SPP?$highres$ | https://www.assets.signify.com/is/content/Signify/929003013182_EU.pl_PL.PROF.FP
929003013282 | https://www.assets.signify.com/is/image/Signify/LED_classic_40W_P45_E27_CL_WGD90_SRT4_1-SPP?$highres$ | https://www.assets.signify.com/is/content/Signify/929003013282_EU.pl_PL.PROF.FP
929003013682 | https://www.assets.signify.com/is/image/Signify/LEDcandle_25W_E27_827_FR_P45-SPP?$highres$ | https://www.assets.signify.com/is/content/Signify/929003013682_EU.pl_PL.PROF.FP
929003014182 | https://www.assets.signify.com/is/image/Signify/LED_classic_40W_P45_E14_WGD90_CL_SRT4_1-SPP?$highres$ | https://www.assets.signify.com/is/content/Signify/929003014182_EU.pl_PL.PROF.FP
929003014382 | https://www.assets.signify.com/is/image/Signify/LED_classic_40W_P45_E27_CL_WGD90_SRT4_1-SPP?$highres$ | https://www.assets.signify.com/is/content/Signify/929003014382_EU.pl_PL.PROF.FP
929003626102 | https://www.assets.signify.com/is/image/Signify/LED_CLA_40W_P45_E14_2700K_CL_UE_SRT4_S-SPP?$highres$ | https://www.assets.signify.com/is/content/Signify/929003626102_EU.pl_PL.PROF.FP
929003626402 | https://www.assets.signify.com/is/image/Signify/LED_CLA_40W_P45_E14_4000K_CL_UE_SRT4-SPP?$highres$ | https://www.assets.signify.com/is/content/Signify/929003626402_EU.pl_PL.PROF.FP
929003626202 | https://www.assets.signify.com/is/image/Signify/LED_CLA_40W_P45_E27_2700K_CL_UE_SRT4-SPP?$highres$ | https://www.assets.signify.com/is/content/Signify/929003626202_EU.pl_PL.PROF.FP
929003626502 | https://www.assets.signify.com/is/image/Signify/LED_CLA_40W_P45_E27_4000K_CL_UE_SRT4-SPP?$highres$ | https://www.assets.signify.com/is/content/Signify/929003626502_EU.pl_PL.PROF.FP
929003059502 | https://www.assets.signify.com/is/image/Signify/LEDcandle_MAS_B35_E14_CL-SPP?$highres$ | https://www.assets.signify.com/is/content/Signify/929003059502_EU.pl_PL.PROF.FP
929003060202 | https://www.assets.signify.com/is/image/Signify/LEDcandle_25W_E14_827_FR_P45-SPP?$highres$ | https://www.assets.signify.com/is/content/Signify/929003060202_EU.pl_PL.PROF.FP
929003060602 | https://www.assets.signify.com/is/image/Signify/LEDcandle_25W_E27_827_FR_P45-SPP?$highres$ | https://www.assets.signify.com/is/content/Signify/929003060602_EU.pl_PL.PROF.FP
929002966831 | https://www.assets.signify.com/is/image/Signify/PILA_LED_25W_B35_E14_WW_FR_ND_1CT_10-SPP?$highres$
929003604031 | https://www.assets.signify.com/is/image/Signify/MZD_LED_25W_E14_827_B35_FR_ND-SPP?$highres$ | https://www.assets.signify.com/is/content/Signify/929003604031_EU.pl_PL.PROF.FP
929002968431 | https://www.assets.signify.com/is/image/Signify/PILA_LED_25W_B35_E14_WW_FR_ND_1CT_10-SPP?$highres$
929003541151
929003541141
929003540731 | https://www.assets.signify.com/is/image/Signify/PILA_LED_40W_P45_E14_4000K_FR_ND-SPP?$highres$ | https://www.assets.signify.com/is/content/Signify/929003540731_EU.pl_PL.PROF.FP
929003540531 | https://www.assets.signify.com/is/image/Signify/MZD_LED_25W_E14_827_P45_FR_ND-SPP?$highres$
929003540831 | https://www.assets.signify.com/is/image/Signify/PILA_LED_40W_P45_E27_4000K_FR_ND-SPP?$highres$ | https://www.assets.signify.com/is/content/Signify/929003540831_EU.pl_PL.PROF.FP
929003540631 | https://www.assets.signify.com/is/image/Signify/MZD_LED_25W_E27_827_P45_FR_ND-SPP?$highres$
929002972531 | https://www.assets.signify.com/is/image/Signify/PLA_LED_60W_B35_E14_WW_ND_1CT_10-SPP?$highres$
929001889731 | https://www.assets.signify.com/is/image/Signify/MZD_LEDCLA_40W_B35_E14-SPP?$highres$ | https://www.assets.signify.com/is/content/Signify/929001889731_EU.pl_PL.PROF.FP
929003035931 | https://www.assets.signify.com/is/image/Signify/MZD_LEDCLA_60W_B35_E14-SPP?$highres$ | https://www.assets.signify.com/is/content/Signify/929003035931_EU.pl_PL.PROF.FP
929002966802 | https://www.assets.signify.com/is/image/Signify/LEDCandle_B35NDFR_RCA-SPP?$highres$ | https://www.assets.signify.com/is/content/Signify/929002966802_EU.pl_PL.PROF.FP
929002968402 | https://www.assets.signify.com/is/image/Signify/LEDCandle_B35NDFR_RCA-SPP?$highres$ | https://www.assets.signify.com/is/content/Signify/929002968402_EU.pl_PL.PROF.FP
929002968802 | https://www.assets.signify.com/is/image/Signify/LEDCandle_B35NDFR_RCA-SPP?$highres$ | https://www.assets.signify.com/is/content/Signify/929002968802_EU.pl_PL.PROF.FP
929002969202 | https://www.assets.signify.com/is/image/Signify/LEDCandle_B35NDFR_RCA-SPP?$highres$ | https://www.assets.signify.com/is/content/Signify/929002969202_EU.pl_PL.PROF.FP
929002972502 | https://www.assets.signify.com/is/image/Signify/PLA_LED_60W_B35_E14_WW_ND_1CT_10-SPP?$highres$ | https://www.assets.signify.com/is/content/Signify/929002972502_EU.pl_PL.PROF.FP
929002972702 | https://www.assets.signify.com/is/image/Signify/PLA_LED_60W_B35_E14_WW_ND_1CT_10-SPP?$highres$ | https://www.assets.signify.com/is/content/Signify/929002972702_EU.pl_PL.PROF.FP
929002972902 | https://www.assets.signify.com/is/image/Signify/PLA_LED_60W_B35_E14_WW_ND_1CT_10-SPP?$highres$ | https://www.assets.signify.com/is/content/Signify/929002972902_EU.pl_PL.PROF.FP
929001345292 | https://www.assets.signify.com/is/image/Signify/LEDcandle_25W_E14_827_FR_B35-SPP?$highres$ | https://www.assets.signify.com/is/content/Signify/929001345292_EU.pl_PL.PROF.FP
929001238392 | https://www.assets.signify.com/is/image/Signify/MZD_LEDCLA_25W_B35_E14-SPP?$highres$ | https://www.assets.signify.com/is/content/Signify/929001238392_EU.pl_PL.PROF.FP
929001238492 | https://www.assets.signify.com/is/image/Signify/SPPR1_LEDCL_0028?$highres$ | https://www.assets.signify.com/is/content/Signify/929001238492_EU.pl_PL.PROF.FP
929001238592 | https://www.assets.signify.com/is/image/Signify/SPPR1_LEDCL_0029?$highres$ | https://www.assets.signify.com/is/content/Signify/929001238592_EU.pl_PL.PROF.FP
929001889792 | https://www.assets.signify.com/is/image/Signify/MZD_LEDCLA_40W_B35_E14-SPP?$highres$ | https://www.assets.signify.com/is/content/Signify/929001889792_EU.pl_PL.PROF.FP
929001345392 | https://www.assets.signify.com/is/image/Signify/LED_classic_40W_B35_E14_WWFRNDRF2SRT6_UK-SPP?$highres$ | https://www.assets.signify.com/is/content/Signify/929001345392_EU.pl_PL.PROF.FP
929002024392 | https://www.assets.signify.com/is/image/Signify/LEDbulb_Classic_40W_E14_B35_827_CL_ND-SPP?$highres$ | https://www.assets.signify.com/is/content/Signify/929002024392_EU.pl_PL.PROF.FP
929002028292 | https://www.assets.signify.com/is/image/Signify/LEDcandle_25W_E14_827_FR_B35-SPP?$highres$ | https://www.assets.signify.com/is/content/Signify/929002028292_EU.pl_PL.PROF.FP
929002028092 | https://www.assets.signify.com/is/image/Signify/LEDcandle_E14_B35-SPP?$highres$ | https://www.assets.signify.com/is/content/Signify/929002028092_EU.pl_PL.PROF.FP
929002028192 | https://www.assets.signify.com/is/image/Signify/LEDcandle_E14_B35-SPP?$highres$ | https://www.assets.signify.com/is/content/Signify/929002028192_EU.pl_PL.PROF.FP
929002028392 | https://www.assets.signify.com/is/image/Signify/LEDcandle_25W_E14_827_FR_B35-SPP?$highres$ | https://www.assets.signify.com/is/content/Signify/929002028392_EU.pl_PL.PROF.FP
929001345492 | https://www.assets.signify.com/is/image/Signify/LEDcandle_25W_E14_827_FR_P45-SPP?$highres$ | https://www.assets.signify.com/is/content/Signify/929001345492_EU.pl_PL.PROF.FP
929001345692 | https://www.assets.signify.com/is/image/Signify/LEDcandle_25W_E27_827_FR_P45-SPP?$highres$ | https://www.assets.signify.com/is/content/Signify/929001345692_EU.pl_PL.PROF.FP
929001238692 | https://www.assets.signify.com/is/image/Signify/MZD_LEDCLA_25W_P45_E14-SPP?$highres$ | https://www.assets.signify.com/is/content/Signify/929001238692_EU.pl_PL.PROF.FP
929001238792 | https://www.assets.signify.com/is/image/Signify/LEDLuster_ND_25W_P45_E27_CL_PP?$highres$ | https://www.assets.signify.com/is/content/Signify/929001238792_EU.pl_PL.PROF.FP
929001890492 | https://www.assets.signify.com/is/image/Signify/MZD_LEDCLA_40W_P45_E14-SPP?$highres$ | https://www.assets.signify.com/is/content/Signify/929001890492_EU.pl_PL.PROF.FP
929001345592 | https://www.assets.signify.com/is/image/Signify/LEDcandle_25W_E14_827_FR_P45-SPP?$highres$ | https://www.assets.signify.com/is/content/Signify/929001345592_EU.pl_PL.PROF.FP
929001890592 | https://www.assets.signify.com/is/image/Signify/LEDbulb_Classic_40W_E27_P45_827_CL_ND-SPP?$highres$ | https://www.assets.signify.com/is/content/Signify/929001890592_EU.pl_PL.PROF.FP
929001345792 | https://www.assets.signify.com/is/image/Signify/LEDcandle_25W_E27_827_FR_P45-SPP?$highres$ | https://www.assets.signify.com/is/content/Signify/929001345792_EU.pl_PL.PROF.FP
929002028592 | https://www.assets.signify.com/is/image/PhilipsLighting/0e620279c1f34855b513aa7100ecacd0?$highres$ | https://www.assets.signify.com/is/content/Signify/929002028592_EU.pl_PL.PROF.FP
929002028792 | https://www.assets.signify.com/is/image/Signify/LEDcandle_25W_E14_827_FR_P45-SPP?$highres$ | https://www.assets.signify.com/is/content/Signify/929002028792_EU.pl_PL.PROF.FP
929002028692 | https://www.assets.signify.com/is/image/PhilipsLighting/0e620279c1f34855b513aa7100ecacd0?$highres$ | https://www.assets.signify.com/is/content/Signify/929002028692_EU.pl_PL.PROF.FP
929002028892 | https://www.assets.signify.com/is/image/Signify/LEDcandle_25W_E14_827_FR_P45-SPP?$highres$ | https://www.assets.signify.com/is/content/Signify/929002028892_EU.pl_PL.PROF.FP
929002029092 | https://www.assets.signify.com/is/image/PhilipsLighting/1eaa4b389e914e7fbc11aa7100ecb004?$highres$ | https://www.assets.signify.com/is/content/Signify/929002029092_EU.pl_PL.PROF.FP
929002029292 | https://www.assets.signify.com/is/image/Signify/LEDcandle_25W_E27_827_FR_P45-SPP?$highres$ | https://www.assets.signify.com/is/content/Signify/929002029292_EU.pl_PL.PROF.FP
929002029392 | https://www.assets.signify.com/is/image/Signify/LEDcandle_25W_E27_827_FR_P45-SPP?$highres$ | https://www.assets.signify.com/is/content/Signify/929002029392_EU.pl_PL.PROF.FP
929002966902 | https://www.assets.signify.com/is/image/Signify/ESSLEDLustre_75W_E27_P45_RCA-SPP?$highres$ | https://www.assets.signify.com/is/content/Signify/929002966902_EU.pl_PL.PROF.FP
929002967102 | https://www.assets.signify.com/is/image/Signify/LEDLustre_6_60W_E14_RCA-SPP?$highres$ | https://www.assets.signify.com/is/content/Signify/929002967102_EU.pl_PL.PROF.FP
929002969602 | https://www.assets.signify.com/is/image/Signify/LEDLustre_6_60W_E14_RCA-SPP?$highres$ | https://www.assets.signify.com/is/content/Signify/929002969602_EU.pl_PL.PROF.FP
929002970002 | https://www.assets.signify.com/is/image/Signify/LEDLustre_6_60W_E14_RCA-SPP?$highres$ | https://www.assets.signify.com/is/content/Signify/929002970002_EU.pl_PL.PROF.FP
929002970402 | https://www.assets.signify.com/is/image/Signify/LEDLustre_6_60W_E14_RCA-SPP?$highres$ | https://www.assets.signify.com/is/content/Signify/929002970402_EU.pl_PL.PROF.FP
929002969402 | https://www.assets.signify.com/is/image/Signify/LEDLuster_5W_P45_2700K_E27_ND_FR_AU_2CT-SPP?$highres$ | https://www.assets.signify.com/is/content/Signify/929002969402_EU.pl_PL.PROF.FP
929002973102 | https://www.assets.signify.com/is/image/Signify/LED_60W_P48_E14_WW_FR_ND_1SRT4_1-SPP?$highres$ | https://www.assets.signify.com/is/content/Signify/929002973102_EU.pl_PL.PROF.FP
929002973302 | https://www.assets.signify.com/is/image/Signify/LED_60W_P48_E14_WW_FR_ND_1SRT4_1-SPP?$highres$ | https://www.assets.signify.com/is/content/Signify/929002973302_EU.pl_PL.PROF.FP
929002973502 | https://www.assets.signify.com/is/image/Signify/LED_60W_P48_E14_WW_FR_ND_1SRT4_1-SPP?$highres$ | https://www.assets.signify.com/is/content/Signify/929002973502_EU.pl_PL.PROF.FP
929002973002 | https://www.assets.signify.com/is/image/Signify/LED_60W_P48_E27_WW_FR_ND_1SRT4_1-SPP?$highres$ | https://www.assets.signify.com/is/content/Signify/929002973002_EU.pl_PL.PROF.FP
929002973202 | https://www.assets.signify.com/is/image/Signify/LED_60W_P48_E27_WW_FR_ND_1SRT4_1-SPP?$highres$ | https://www.assets.signify.com/is/content/Signify/929002973202_EU.pl_PL.PROF.FP
929002977018
929002977518
929002977318
929003541118
929003546518
929001888855 | https://www.assets.signify.com/is/image/Signify/LEDbulb_Classic_40W_E14_B35_WW_CL_ND-SPP?$highres$ | https://www.assets.signify.com/is/content/Signify/929001888855_EU.pl_PL.PROF.FP
929003426480
929003426580
929003426680
929003426780
929002105580
929002105680
913710032267
913710032567
929002105980
929003530702 | https://www.assets.signify.com/is/image/Signify/LEDTForce_MAS_HPL_ED75_E27-SPP?$highres$ | https://www.assets.signify.com/is/content/Signify/929003530702_EU.pl_PL.PROF.FP
929003530902 | https://www.assets.signify.com/is/image/Signify/LEDTForce_MAS_HPL_ED90_E27-SPP?$highres$ | https://www.assets.signify.com/is/content/Signify/929003530902_EU.pl_PL.PROF.FP
929003530802 | https://www.assets.signify.com/is/image/Signify/LEDTForce_MAS_HPL_ED75_E27-SPP?$highres$ | https://www.assets.signify.com/is/content/Signify/929003530802_EU.pl_PL.PROF.FP
929003531002 | https://www.assets.signify.com/is/image/Signify/LEDTForce_MAS_HPL_ED90_E27-SPP?$highres$ | https://www.assets.signify.com/is/content/Signify/929003531002_EU.pl_PL.PROF.FP
929003531102 | https://www.assets.signify.com/is/image/Signify/LEDTForce_MAS_HPL_ED90_E27-SPP?$highres$ | https://www.assets.signify.com/is/content/Signify/929003531102_EU.pl_PL.PROF.FP
929003531302 | https://www.assets.signify.com/is/image/Signify/LEDTForce_MAS_HPL_ED90_E40-SPP?$highres$ | https://www.assets.signify.com/is/content/Signify/929003531302_EU.pl_PL.PROF.FP
929003531202 | https://www.assets.signify.com/is/image/Signify/LEDTForce_MAS_HPL_ED90_E27-SPP?$highres$ | https://www.assets.signify.com/is/content/Signify/929003531202_EU.pl_PL.PROF.FP
929003531402 | https://www.assets.signify.com/is/image/Signify/LEDTForce_MAS_HPL_ED90_E40-SPP?$highres$ | https://www.assets.signify.com/is/content/Signify/929003531402_EU.pl_PL.PROF.FP
929003467012 | https://www.assets.signify.com/is/image/Signify/Trueforce_LED_E27-SPP?$highres$ | https://www.assets.signify.com/is/content/Signify/929003467012_EU.pl_PL.PROF.FP
929003467112 | https://www.assets.signify.com/is/image/Signify/Trueforce_LED_E27-SPP?$highres$ | https://www.assets.signify.com/is/content/Signify/929003467112_EU.pl_PL.PROF.FP
929003467212 | https://www.assets.signify.com/is/image/Signify/LED_Trueforce_LED_Road_58_35W_E27_others_Clear_730_ND-SPP?$highres$ | https://www.assets.signify.com/is/content/Signify/929003467212_EU.pl_PL.PROF.FP
929003467312 | https://www.assets.signify.com/is/image/Signify/LED_Trueforce_LED_Road_58_35W_E27_others_Clear_730_ND-SPP?$highres$ | https://www.assets.signify.com/is/content/Signify/929003467312_EU.pl_PL.PROF.FP
929003467412 | https://www.assets.signify.com/is/image/Signify/LEDTrueForce_E40_55W-SPP?$highres$ | https://www.assets.signify.com/is/content/Signify/929003467412_EU.pl_PL.PROF.FP
929003467512 | https://www.assets.signify.com/is/image/Signify/LEDTrueForce_E40_55W-SPP?$highres$ | https://www.assets.signify.com/is/content/Signify/929003467512_EU.pl_PL.PROF.FP
929003467612 | https://www.assets.signify.com/is/image/Signify/LEDTrueForce_E40_68W-SPP?$highres$ | https://www.assets.signify.com/is/content/Signify/929003467612_EU.pl_PL.PROF.FP
929003467712 | https://www.assets.signify.com/is/image/Signify/LEDTrueForce_E40_68W-SPP?$highres$ | https://www.assets.signify.com/is/content/Signify/929003467712_EU.pl_PL.PROF.FP
929003677102 | https://www.assets.signify.com/is/image/Signify/LEDTForce_MAS_SONT_EU1_T46_E27_1-SPP?$highres$ | https://www.assets.signify.com/is/content/Signify/929003677102_EU.pl_PL.PROF.FP
929003677202 | https://www.assets.signify.com/is/image/Signify/LEDTForce_MAS_SONT_EU1_T46_E27_1-SPP?$highres$ | https://www.assets.signify.com/is/content/Signify/929003677202_EU.pl_PL.PROF.FP
929003677302 | https://www.assets.signify.com/is/image/Signify/LEDTForce_MAS_SONT_EU1_T46_E27_2-SPP?$highres$ | https://www.assets.signify.com/is/content/Signify/929003677302_EU.pl_PL.PROF.FP
929003677402 | https://www.assets.signify.com/is/image/Signify/LEDTForce_MAS_SONT_EU1_T46_E27_2-SPP?$highres$ | https://www.assets.signify.com/is/content/Signify/929003677402_EU.pl_PL.PROF.FP
929003677502 | https://www.assets.signify.com/is/image/Signify/LEDTForce_MAS_SONT_EU1_T52_E40-SPP?$highres$ | https://www.assets.signify.com/is/content/Signify/929003677502_EU.pl_PL.PROF.FP
929003677602 | https://www.assets.signify.com/is/image/Signify/LEDTForce_MAS_SONT_EU1_T52_E40-SPP?$highres$ | https://www.assets.signify.com/is/content/Signify/929003677602_EU.pl_PL.PROF.FP
929002405702 | https://www.assets.signify.com/is/image/Signify/LEDTForce_Core_Tshape_E27_FR_1-SPP?$highres$ | https://www.assets.signify.com/is/content/Signify/929002405702_EU.pl_PL.PROF.FP
929002405802 | https://www.assets.signify.com/is/image/Signify/LEDTForce_Core_Tshape_E27_FR_1-SPP?$highres$ | https://www.assets.signify.com/is/content/Signify/929002405802_EU.pl_PL.PROF.FP
929002406302 | https://www.assets.signify.com/is/image/Signify/LEDTForce_Core_Tshape_E27_FR_2-SPP?$highres$ | https://www.assets.signify.com/is/content/Signify/929002406302_EU.pl_PL.PROF.FP
929002406402 | https://www.assets.signify.com/is/image/Signify/LEDTForce_Core_Tshape_E27_FR_2-SPP?$highres$ | https://www.assets.signify.com/is/content/Signify/929002406402_EU.pl_PL.PROF.FP
929002406602 | https://www.assets.signify.com/is/image/Signify/LEDTForce_Core_Tshape_E27_FR_3-SPP?$highres$ | https://www.assets.signify.com/is/content/Signify/929002406602_EU.pl_PL.PROF.FP
929002406702 | https://www.assets.signify.com/is/image/Signify/LEDTForce_Core_Tshape_E27_FR_3-SPP?$highres$ | https://www.assets.signify.com/is/content/Signify/929002406702_EU.pl_PL.PROF.FP
929003731102 | https://www.assets.signify.com/is/image/Signify/LEDTForce_ED75_E27-SPP?$highres$ | https://www.assets.signify.com/is/content/Signify/929003731102_EU.pl_PL.PROF.FP
929002349702 | https://www.assets.signify.com/is/image/Signify/LEDTForce_ED75_E27-SPP?$highres$ | https://www.assets.signify.com/is/content/Signify/929002349702_EU.pl_PL.PROF.FP
929002349802 | https://www.assets.signify.com/is/image/Signify/LEDTForce_ED75_E27-SPP?$highres$ | https://www.assets.signify.com/is/content/Signify/929002349802_EU.pl_PL.PROF.FP
929003731202 | https://www.assets.signify.com/is/image/Signify/LEDTForce_ED75_E27-SPP?$highres$ | https://www.assets.signify.com/is/content/Signify/929003731202_EU.pl_PL.PROF.FP
929002349902 | https://www.assets.signify.com/is/image/Signify/LEDTForce_ED75_E27-SPP?$highres$ | https://www.assets.signify.com/is/content/Signify/929002349902_EU.pl_PL.PROF.FP
929002350002 | https://www.assets.signify.com/is/image/Signify/LEDTForce_ED75_E27-SPP?$highres$ | https://www.assets.signify.com/is/content/Signify/929002350002_EU.pl_PL.PROF.FP
929003731302 | https://www.assets.signify.com/is/image/Signify/LEDTForce_ED90_E27-SPP?$highres$ | https://www.assets.signify.com/is/content/Signify/929003731302_EU.pl_PL.PROF.FP
929002350102 | https://www.assets.signify.com/is/image/Signify/LEDTForce_ED90_E27-SPP?$highres$ | https://www.assets.signify.com/is/content/Signify/929002350102_EU.pl_PL.PROF.FP
929002350202 | https://www.assets.signify.com/is/image/Signify/LEDTForce_ED90_E27-SPP?$highres$ | https://www.assets.signify.com/is/content/Signify/929002350202_EU.pl_PL.PROF.FP
929003731402 | https://www.assets.signify.com/is/image/Signify/LEDTForce_ED90_E27-SPP?$highres$ | https://www.assets.signify.com/is/content/Signify/929003731402_EU.pl_PL.PROF.FP
929002481202 | https://www.assets.signify.com/is/image/Signify/LEDTForce_ED90_E27-SPP?$highres$ | https://www.assets.signify.com/is/content/Signify/929002481202_EU.pl_PL.PROF.FP
929002481302 | https://www.assets.signify.com/is/image/Signify/LEDTForce_ED90_E27-SPP?$highres$ | https://www.assets.signify.com/is/content/Signify/929002481302_EU.pl_PL.PROF.FP
929003731502 | https://www.assets.signify.com/is/image/Signify/LEDTForce_ED90_E27-SPP?$highres$ | https://www.assets.signify.com/is/content/Signify/929003731502_EU.pl_PL.PROF.FP
929002481402 | https://www.assets.signify.com/is/image/Signify/LEDTForce_ED90_E27-SPP?$highres$ | https://www.assets.signify.com/is/content/Signify/929002481402_EU.pl_PL.PROF.FP
929002481502 | https://www.assets.signify.com/is/image/Signify/LEDTForce_ED90_E27-SPP?$highres$ | https://www.assets.signify.com/is/content/Signify/929002481502_EU.pl_PL.PROF.FP
929003730802 | https://www.assets.signify.com/is/image/Signify/LEDTForce_Core_road_Tshape_E27-SPP?$highres$ | https://www.assets.signify.com/is/content/Signify/929003730802_EU.pl_PL.PROF.FP
929002484802 | https://www.assets.signify.com/is/image/Signify/LEDTForce_Core_road_Tshape_E27-SPP?$highres$ | https://www.assets.signify.com/is/content/Signify/929002484802_EU.pl_PL.PROF.FP
929002484902 | https://www.assets.signify.com/is/image/Signify/LEDTForce_Core_road_Tshape_E27-SPP?$highres$ | https://www.assets.signify.com/is/content/Signify/929002484902_EU.pl_PL.PROF.FP
929003730902 | https://www.assets.signify.com/is/image/Signify/LEDTForce_Core_road_Tshape_E27_1-SPP?$highres$ | https://www.assets.signify.com/is/content/Signify/929003730902_EU.pl_PL.PROF.FP
929002485002 | https://www.assets.signify.com/is/image/Signify/LEDTForce_Core_road_Tshape_E27_1-SPP?$highres$ | https://www.assets.signify.com/is/content/Signify/929002485002_EU.pl_PL.PROF.FP
929002485102 | https://www.assets.signify.com/is/image/Signify/LEDTForce_Core_road_Tshape_E27_1-SPP?$highres$ | https://www.assets.signify.com/is/content/Signify/929002485102_EU.pl_PL.PROF.FP
929003731002 | https://www.assets.signify.com/is/image/Signify/LEDTForce_Core_road_Tshape_E40-SPP?$highres$ | https://www.assets.signify.com/is/content/Signify/929003731002_EU.pl_PL.PROF.FP
929002485202 | https://www.assets.signify.com/is/image/Signify/LEDTForce_Core_road_Tshape_E40-SPP?$highres$ | https://www.assets.signify.com/is/content/Signify/929002485202_EU.pl_PL.PROF.FP
929002485302 | https://www.assets.signify.com/is/image/Signify/LEDTForce_Core_road_Tshape_E40-SPP?$highres$ | https://www.assets.signify.com/is/content/Signify/929002485302_EU.pl_PL.PROF.FP
929003775602 | https://www.assets.signify.com/is/image/Signify/LEDTForce_MAS_SONT_EU1_T52_E40-SPP?$highres$
929003778802 | https://www.assets.signify.com/is/image/Signify/LEDTForce_MAS_SONT_EU1_T52_E40-SPP?$highres$ | https://www.assets.signify.com/is/content/Signify/929003778802_EU.pl_PL.PROF.FP
929003775702 | https://www.assets.signify.com/is/image/Signify/LEDTForce_MAS_SONT_EU1_T52_E40-SPP?$highres$ | https://www.assets.signify.com/is/content/Signify/929003775702_EU.pl_PL.PROF.FP
929002350702 | https://www.assets.signify.com/is/image/Signify/LEDTForce_HPI_Others_E40-SPP?$highres$ | https://www.assets.signify.com/is/content/Signify/929002350702_EU.pl_PL.PROF.FP
929002350802 | https://www.assets.signify.com/is/image/Signify/LEDTForce_HPI_Others_E40-SPP?$highres$ | https://www.assets.signify.com/is/content/Signify/929002350802_EU.pl_PL.PROF.FP
929002350902 | https://www.assets.signify.com/is/image/Signify/LEDTForce_HPI_Others_E40-SPP?$highres$ | https://www.assets.signify.com/is/content/Signify/929002350902_EU.pl_PL.PROF.FP
929002351002 | https://www.assets.signify.com/is/image/Signify/LEDTForce_HPI_Others_E40-SPP?$highres$ | https://www.assets.signify.com/is/content/Signify/929002351002_EU.pl_PL.PROF.FP
929002006102 | https://www.assets.signify.com/is/image/Signify/LEDTrueForce_Others_E27-SPP?$highres$ | https://www.assets.signify.com/is/content/Signify/929002006102_EU.pl_PL.PROF.FP
929002006202 | https://www.assets.signify.com/is/image/Signify/LEDTrueForce_Others_E27-SPP?$highres$ | https://www.assets.signify.com/is/content/Signify/929002006202_EU.pl_PL.PROF.FP
929002006302 | https://www.assets.signify.com/is/image/Signify/LEDTrueForce_Others_E27-SPP?$highres$ | https://www.assets.signify.com/is/content/Signify/929002006302_EU.pl_PL.PROF.FP
929002006402 | https://www.assets.signify.com/is/image/Signify/LEDTrueForce_Others_E27-SPP?$highres$ | https://www.assets.signify.com/is/content/Signify/929002006402_EU.pl_PL.PROF.FP
929002006502 | https://www.assets.signify.com/is/image/Signify/LEDTrueForce_Others_E27_42W-SPP?$highres$ | https://www.assets.signify.com/is/content/Signify/929002006502_EU.pl_PL.PROF.FP
929002006702 | https://www.assets.signify.com/is/image/Signify/LEDTrueForce_Others_E40-SPP?$highres$ | https://www.assets.signify.com/is/content/Signify/929002006702_EU.pl_PL.PROF.FP
929002006602 | https://www.assets.signify.com/is/image/Signify/LEDTrueForce_Others_E27_42W-SPP?$highres$ | https://www.assets.signify.com/is/content/Signify/929002006602_EU.pl_PL.PROF.FP
929002006802 | https://www.assets.signify.com/is/image/Signify/LEDTrueForce_Others_E40-SPP?$highres$ | https://www.assets.signify.com/is/content/Signify/929002006802_EU.pl_PL.PROF.FP
929003161602 | https://www.assets.signify.com/is/image/Signify/LEDTForce_HPI_EU_Tshape_E40_1-SPP?$highres$ | https://www.assets.signify.com/is/content/Signify/929003161602_EU.pl_PL.PROF.FP
929003161702 | https://www.assets.signify.com/is/image/Signify/LEDTForce_HPI_EU_Tshape_E40_2-SPP?$highres$ | https://www.assets.signify.com/is/content/Signify/929003161702_EU.pl_PL.PROF.FP
929002495202 | https://www.assets.signify.com/is/image/Signify/LEDCapsule_CorePro_2W_G9-SPP?$highres$ | https://www.assets.signify.com/is/content/Signify/929002495202_EU.pl_PL.PROF.FP
929002495302 | https://www.assets.signify.com/is/image/Signify/LEDCapsule_CorePro_2W_G9-SPP?$highres$ | https://www.assets.signify.com/is/content/Signify/929002495302_EU.pl_PL.PROF.FP
929002495502 | https://www.assets.signify.com/is/image/Signify/LEDCapsule_CorePro_3_2W_G9-SPP?$highres$ | https://www.assets.signify.com/is/content/Signify/929002495502_EU.pl_PL.PROF.FP
929002495602 | https://www.assets.signify.com/is/image/Signify/LEDCapsule_CorePro_3_2W_G9-SPP?$highres$ | https://www.assets.signify.com/is/content/Signify/929002495602_EU.pl_PL.PROF.FP
929002055102 | https://www.assets.signify.com/is/image/Signify/LEDcapsule_CorePro_ND_4_8_60W_G9_827-SPP?$highres$ | https://www.assets.signify.com/is/content/Signify/929002055102_EU.pl_PL.PROF.FP
929002059802 | https://www.assets.signify.com/is/image/Signify/LEDcapsule_CorePro_ND_4_8_60W_G9_827-SPP?$highres$ | https://www.assets.signify.com/is/content/Signify/929002059802_EU.pl_PL.PROF.FP
929003779002 | https://www.assets.signify.com/is/image/Signify/LED-20W-G4-WW-12V-ND-micro-2SRT6-RTP?$highres$ | https://www.assets.signify.com/is/content/Signify/929003779002_EU.pl_PL.PROF.FP
929002389002 | https://www.assets.signify.com/is/image/Signify/LED_G4_12V_2_POS2-SPP?$highres$ | https://www.assets.signify.com/is/content/Signify/929002389002_EU.pl_PL.PROF.FP
929002389102 | https://www.assets.signify.com/is/image/Signify/LED_G4_12V_2_POS2-SPP?$highres$ | https://www.assets.signify.com/is/content/Signify/929002389102_EU.pl_PL.PROF.FP
929002389702 | https://www.assets.signify.com/is/image/Signify/LED_GY6_35_12V_POS2-SPP?$highres$ | https://www.assets.signify.com/is/content/Signify/929002389702_EU.pl_PL.PROF.FP
929002389802 | https://www.assets.signify.com/is/image/Signify/LED_GY6_35_12V_POS2-SPP?$highres$ | https://www.assets.signify.com/is/content/Signify/929002389802_EU.pl_PL.PROF.FP
929003778902 | https://www.assets.signify.com/is/image/Signify/LED-10W-G4-WW-12V-ND-micro-2SRT6-RTP?$highres$ | https://www.assets.signify.com/is/content/Signify/929003778902_EU.pl_PL.PROF.FP
929002388902 | https://www.assets.signify.com/is/image/Signify/LED_G4_12V_1_POS2-SPP?$highres$ | https://www.assets.signify.com/is/content/Signify/929002388902_EU.pl_PL.PROF.FP
929002389402 | https://www.assets.signify.com/is/image/Signify/LED_G4_12V_Dim_POS2-SPP?$highres$ | https://www.assets.signify.com/is/content/Signify/929002389402_EU.pl_PL.PROF.FP
929003779102 | https://www.assets.signify.com/is/image/Signify/LED-28W-G4-WW-12V-ND-micro-SRT6-RTP?$highres$ | https://www.assets.signify.com/is/content/Signify/929003779102_EU.pl_PL.PROF.FP
929002389302 | https://www.assets.signify.com/is/image/Signify/LED_G4_12V_Dim_POS2-SPP?$highres$ | https://www.assets.signify.com/is/content/Signify/929002389302_EU.pl_PL.PROF.FP
929003609002 | https://www.assets.signify.com/is/image/Signify/LED_40W_GY6_35_WW_12V_D_SRT6-SPP?$highres$ | https://www.assets.signify.com/is/content/Signify/929003609002_EU.pl_PL.PROF.FP
929002389902 | https://www.assets.signify.com/is/image/Signify/LED_G9_230V_Dim_1_POS2-SPP?$highres$ | https://www.assets.signify.com/is/content/Signify/929002389902_EU.pl_PL.PROF.FP
929002390002 | https://www.assets.signify.com/is/image/Signify/LED_G9_230V_Dim_2_POS2-SPP?$highres$ | https://www.assets.signify.com/is/content/Signify/929002390002_EU.pl_PL.PROF.FP
929001353702 | https://www.assets.signify.com/is/image/Signify/LEDspot_120W_R7S_830_Linear-SPP?$highres$ | https://www.assets.signify.com/is/content/Signify/929001353702_EU.pl_PL.PROF.FP
929001353602 | https://www.assets.signify.com/is/image/Signify/LEDspot_120W_R7S_830_Linear-SPP?$highres$ | https://www.assets.signify.com/is/content/Signify/929001353602_EU.pl_PL.PROF.FP
929002495002 | https://www.assets.signify.com/is/image/Signify/LEDlinear_CorePro_7_2W_R7S-SPP?$highres$ | https://www.assets.signify.com/is/content/Signify/929002495002_EU.pl_PL.PROF.FP
929002495102 | https://www.assets.signify.com/is/image/Signify/LEDlinear_CorePro_7_2W_R7S_1-SPP?$highres$ | https://www.assets.signify.com/is/content/Signify/929002495102_EU.pl_PL.PROF.FP
929001243802 | https://www.assets.signify.com/is/image/PhilipsLighting/3a473d532ce34c28b051a641009b5a12?$highres$ | https://www.assets.signify.com/is/content/Signify/929001243802_EU.pl_PL.PROF.FP
929001243702 | https://www.assets.signify.com/is/image/Signify/CorePro118mm_R7S_PP?$highres$ | https://www.assets.signify.com/is/content/Signify/929001243702_EU.pl_PL.PROF.FP
929001339102 | https://www.assets.signify.com/is/image/Signify/LEDspot_60W_R7S_830_Linear-SPP?$highres$ | https://www.assets.signify.com/is/content/Signify/929001339102_EU.pl_PL.PROF.FP
929001339002 | https://www.assets.signify.com/is/image/Signify/LEDspot_60W_R7S_830_Linear-SPP?$highres$ | https://www.assets.signify.com/is/content/Signify/929001339002_EU.pl_PL.PROF.FP
929003791502 | https://www.assets.signify.com/is/image/Signify/LED-100W-R7S-78mm-WH-ND-SRT4-RTP?$highres$ | https://www.assets.signify.com/is/content/Signify/929003791502_EU.pl_PL.PROF.FP
929003043402 | https://www.assets.signify.com/is/image/Signify/MAS_LEDspotLV_D_20_100W_827_AR111_40D-SPP?$highres$ | https://www.assets.signify.com/is/content/Signify/929003043402_EU.pl_PL.PROF.FP
929003043202 | https://www.assets.signify.com/is/image/Signify/LEDspots_MAS_SLR_AR111_G53-SPP?$highres$ | https://www.assets.signify.com/is/content/Signify/929003043202_EU.pl_PL.PROF.FP
929003043502 | https://www.assets.signify.com/is/image/Signify/LEDspots_MAS_SLR_AR111_G53-SPP?$highres$ | https://www.assets.signify.com/is/content/Signify/929003043502_EU.pl_PL.PROF.FP
929003043302 | https://www.assets.signify.com/is/image/Signify/MAS_LEDspotLV_D_20_100W_827_AR111_40D-SPP?$highres$ | https://www.assets.signify.com/is/content/Signify/929003043302_EU.pl_PL.PROF.FP
929003043602 | https://www.assets.signify.com/is/image/Signify/MAS_LEDspotLV_D_20_100W_827_AR111_40D-SPP?$highres$ | https://www.assets.signify.com/is/content/Signify/929003043602_EU.pl_PL.PROF.FP
929003043702 | https://www.assets.signify.com/is/image/Signify/MAS_LEDspotLV_D_20_100W_827_AR111_40D-SPP?$highres$ | https://www.assets.signify.com/is/content/Signify/929003043702_EU.pl_PL.PROF.FP
929003042602 | https://www.assets.signify.com/is/image/Signify/MAS_LEDspotLV_D_20_100W_827_AR111_40D-SPP?$highres$ | https://www.assets.signify.com/is/content/Signify/929003042602_EU.pl_PL.PROF.FP
929003042702 | https://www.assets.signify.com/is/image/Signify/MAS_LEDspotLV_D_20_100W_827_AR111_40D-SPP?$highres$ | https://www.assets.signify.com/is/content/Signify/929003042702_EU.pl_PL.PROF.FP
929003042802 | https://www.assets.signify.com/is/image/Signify/MAS_LEDspotLV_D_20_100W_827_AR111_40D-SPP?$highres$ | https://www.assets.signify.com/is/content/Signify/929003042802_EU.pl_PL.PROF.FP
929003042902 | https://www.assets.signify.com/is/image/Signify/MAS_LEDspotLV_D_20_100W_827_AR111_40D-SPP?$highres$ | https://www.assets.signify.com/is/content/Signify/929003042902_EU.pl_PL.PROF.FP
929003043002 | https://www.assets.signify.com/is/image/Signify/MAS_LEDspotLV_D_20_100W_827_AR111_40D-SPP?$highres$ | https://www.assets.signify.com/is/content/Signify/929003043002_EU.pl_PL.PROF.FP
929003043102 | https://www.assets.signify.com/is/image/Signify/MAS_LEDspotLV_D_20_100W_827_AR111_40D-SPP?$highres$ | https://www.assets.signify.com/is/content/Signify/929003043102_EU.pl_PL.PROF.FP
929001346402 | https://www.assets.signify.com/is/image/Signify/LEDspot_35W_GU10_25D-SPP?$highres$ | https://www.assets.signify.com/is/content/Signify/929001346402_EU.pl_PL.PROF.FP
929001346702 | https://www.assets.signify.com/is/image/Signify/LEDspot_35W_GU10_25D-SPP?$highres$ | https://www.assets.signify.com/is/content/Signify/929001346702_EU.pl_PL.PROF.FP
929001346802 | https://www.assets.signify.com/is/image/Signify/LEDspot_35W_GU10_25D-SPP?$highres$ | https://www.assets.signify.com/is/content/Signify/929001346802_EU.pl_PL.PROF.FP
929001347002 | https://www.assets.signify.com/is/image/Signify/LEDspot_35W_GU10_25D-SPP?$highres$ | https://www.assets.signify.com/is/content/Signify/929001347002_EU.pl_PL.PROF.FP
929001347302 | https://www.assets.signify.com/is/image/Signify/LEDspot_35W_GU10_25D-SPP?$highres$ | https://www.assets.signify.com/is/content/Signify/929001347302_EU.pl_PL.PROF.FP
929001347102 | https://www.assets.signify.com/is/image/Signify/LEDspot_35W_GU10_25D-SPP?$highres$ | https://www.assets.signify.com/is/content/Signify/929001347102_EU.pl_PL.PROF.FP
929001347402 | https://www.assets.signify.com/is/image/Signify/LEDspot_35W_GU10_25D-SPP?$highres$ | https://www.assets.signify.com/is/content/Signify/929001347402_EU.pl_PL.PROF.FP
929001347502 | https://www.assets.signify.com/is/image/Signify/LEDspot_35W_GU10_25D-SPP?$highres$ | https://www.assets.signify.com/is/content/Signify/929001347502_EU.pl_PL.PROF.FP
929003079502 | https://www.assets.signify.com/is/image/Signify/LEDspot_50W_GU5-3_60D-SPP?$highres$ | https://www.assets.signify.com/is/content/Signify/929003079502_EU.pl_PL.PROF.FP
929003078802 | https://www.assets.signify.com/is/image/Signify/ExpertColor_7-2_50W_MR16_GU5-3_PP?$highres$ | https://www.assets.signify.com/is/content/Signify/929003078802_EU.pl_PL.PROF.FP
929003079102 | https://www.assets.signify.com/is/image/Signify/LEDspot_50W_GU5-3_60D-SPP?$highres$ | https://www.assets.signify.com/is/content/Signify/929003079102_EU.pl_PL.PROF.FP
929003078902 | https://www.assets.signify.com/is/image/Signify/ExpertColor_7-2_50W_MR16_GU5-3_PP?$highres$ | https://www.assets.signify.com/is/content/Signify/929003078902_EU.pl_PL.PROF.FP
929003079202 | https://www.assets.signify.com/is/image/Signify/LEDspot_50W_GU5-3_60D-SPP?$highres$ | https://www.assets.signify.com/is/content/Signify/929003079202_EU.pl_PL.PROF.FP
929003080102 | https://www.assets.signify.com/is/image/Signify/ExpertColor_7-2_50W_MR16_GU5-3_PP?$highres$ | https://www.assets.signify.com/is/content/Signify/929003080102_EU.pl_PL.PROF.FP
929003080202 | https://www.assets.signify.com/is/image/Signify/ExpertColor_7-2_50W_MR16_GU5-3_PP?$highres$ | https://www.assets.signify.com/is/content/Signify/929003080202_EU.pl_PL.PROF.FP
929002979402 | https://www.assets.signify.com/is/image/Signify/LEDspot_Corepro_GU10_PAR16-SPP?$highres$ | https://www.assets.signify.com/is/content/Signify/929002979402_EU.pl_PL.PROF.FP
929002979802 | https://www.assets.signify.com/is/image/Signify/LEDspot_Corepro_GU10_PAR16-SPP?$highres$ | https://www.assets.signify.com/is/content/Signify/929002979802_EU.pl_PL.PROF.FP
929001348302 | https://www.assets.signify.com/is/image/Signify/LEDspot_35W_GU10_36D-SPP?$highres$ | https://www.assets.signify.com/is/content/Signify/929001348302_EU.pl_PL.PROF.FP
929002979902 | https://www.assets.signify.com/is/image/Signify/LEDspot_Corepro_GU10_PAR16-SPP?$highres$ | https://www.assets.signify.com/is/content/Signify/929002979902_EU.pl_PL.PROF.FP
929002980102 | https://www.assets.signify.com/is/image/Signify/LEDspot_Corepro_GU10_PAR16-SPP?$highres$ | https://www.assets.signify.com/is/content/Signify/929002980102_EU.pl_PL.PROF.FP
929001349102 | https://www.assets.signify.com/is/image/Signify/LEDspot_35W_GU10_36D-SPP?$highres$ | https://www.assets.signify.com/is/content/Signify/929001349102_EU.pl_PL.PROF.FP
929001348902 | https://www.assets.signify.com/is/image/Signify/LEDspot_35W_GU10_36D-SPP?$highres$ | https://www.assets.signify.com/is/content/Signify/929001348902_EU.pl_PL.PROF.FP
929001349202 | https://www.assets.signify.com/is/image/Signify/LEDspot_35W_GU10_36D-SPP?$highres$ | https://www.assets.signify.com/is/content/Signify/929001349202_EU.pl_PL.PROF.FP
929001349002 | https://www.assets.signify.com/is/image/Signify/LEDspot_35W_GU10_36D-SPP?$highres$ | https://www.assets.signify.com/is/content/Signify/929001349002_EU.pl_PL.PROF.FP
929001349302 | https://www.assets.signify.com/is/image/Signify/LEDspot_35W_GU10_36D-SPP?$highres$ | https://www.assets.signify.com/is/content/Signify/929001349302_EU.pl_PL.PROF.FP
929002492502 | https://www.assets.signify.com/is/image/Signify/LEDspots_MAS_MR16_GU5_3-SPP?$highres$ | https://www.assets.signify.com/is/content/Signify/929002492502_EU.pl_PL.PROF.FP
929002492802 | https://www.assets.signify.com/is/image/Signify/LEDspots_MAS_MR16_GU5_3-SPP?$highres$ | https://www.assets.signify.com/is/content/Signify/929002492802_EU.pl_PL.PROF.FP
929002492602 | https://www.assets.signify.com/is/image/Signify/LEDspots_MAS_MR16_GU5_3-SPP?$highres$ | https://www.assets.signify.com/is/content/Signify/929002492602_EU.pl_PL.PROF.FP
929002492902 | https://www.assets.signify.com/is/image/Signify/LEDspots_MAS_MR16_GU5_3-SPP?$highres$ | https://www.assets.signify.com/is/content/Signify/929002492902_EU.pl_PL.PROF.FP
929002492702 | https://www.assets.signify.com/is/image/Signify/LEDspots_MAS_MR16_GU5_3-SPP?$highres$ | https://www.assets.signify.com/is/content/Signify/929002492702_EU.pl_PL.PROF.FP
929002493002 | https://www.assets.signify.com/is/image/Signify/LEDspots_MAS_MR16_GU5_3-SPP?$highres$ | https://www.assets.signify.com/is/content/Signify/929002493002_EU.pl_PL.PROF.FP
929002068402 | https://www.assets.signify.com/is/image/Signify/LEDSpots_PAR16_GU10-SPP?$highres$ | https://www.assets.signify.com/is/content/Signify/929002068402_EU.pl_PL.PROF.FP
929002066002 | https://www.assets.signify.com/is/image/Signify/LEDSpots_PAR16_GU10-SPP?$highres$ | https://www.assets.signify.com/is/content/Signify/929002066002_EU.pl_PL.PROF.FP
929002210002 | https://www.assets.signify.com/is/image/Signify/LEDSpots_PAR16_GU10-SPP?$highres$ | https://www.assets.signify.com/is/content/Signify/929002210002_EU.pl_PL.PROF.FP
929002210102 | https://www.assets.signify.com/is/image/Signify/LEDSpots_PAR16_GU10-SPP?$highres$ | https://www.assets.signify.com/is/content/Signify/929002210102_EU.pl_PL.PROF.FP
929002210202 | https://www.assets.signify.com/is/image/Signify/LEDSpots_PAR16_GU10-SPP?$highres$ | https://www.assets.signify.com/is/content/Signify/929002210202_EU.pl_PL.PROF.FP
929002493202 | https://www.assets.signify.com/is/image/Signify/LEDspots_MAS_MR16_GU5_3-SPP?$highres$ | https://www.assets.signify.com/is/content/Signify/929002493202_EU.pl_PL.PROF.FP
929002493502 | https://www.assets.signify.com/is/image/Signify/LEDspots_MAS_MR16_GU5_3_1-SPP?$highres$ | https://www.assets.signify.com/is/content/Signify/929002493502_EU.pl_PL.PROF.FP
929002493302 | https://www.assets.signify.com/is/image/Signify/LEDspots_MAS_MR16_GU5_3-SPP?$highres$ | https://www.assets.signify.com/is/content/Signify/929002493302_EU.pl_PL.PROF.FP
929002493602 | https://www.assets.signify.com/is/image/Signify/LEDspots_MAS_MR16_GU5_3_1-SPP?$highres$ | https://www.assets.signify.com/is/content/Signify/929002493602_EU.pl_PL.PROF.FP
929002493402 | https://www.assets.signify.com/is/image/Signify/LEDspots_MAS_MR16_GU5_3-SPP?$highres$ | https://www.assets.signify.com/is/content/Signify/929002493402_EU.pl_PL.PROF.FP
929002493702 | https://www.assets.signify.com/is/image/Signify/LEDspots_MAS_MR16_GU5_3_1-SPP?$highres$ | https://www.assets.signify.com/is/content/Signify/929002493702_EU.pl_PL.PROF.FP
929002979702 | https://www.assets.signify.com/is/image/Signify/LEDspot_Corepro_GU10_PAR16-SPP?$highres$ | https://www.assets.signify.com/is/content/Signify/929002979702_EU.pl_PL.PROF.FP
929001350302 | https://www.assets.signify.com/is/image/Signify/LEDspot_35W_GU10_36D-SPP?$highres$ | https://www.assets.signify.com/is/content/Signify/929001350302_EU.pl_PL.PROF.FP
929003478602 | https://www.assets.signify.com/is/image/Signify/MAS_LEDspotLV_D_20_100W_827_AR111_40D-SPP?$highres$ | https://www.assets.signify.com/is/content/Signify/929003478602_EU.pl_PL.PROF.FP
929003478902 | https://www.assets.signify.com/is/image/Signify/MAS_LEDspotLV_D_20_100W_827_AR111_40D-SPP?$highres$ | https://www.assets.signify.com/is/content/Signify/929003478902_EU.pl_PL.PROF.FP
929003478702 | https://www.assets.signify.com/is/image/Signify/MAS_LEDspotLV_D_20_100W_827_AR111_40D-SPP?$highres$ | https://www.assets.signify.com/is/content/Signify/929003478702_EU.pl_PL.PROF.FP
929003479002 | https://www.assets.signify.com/is/image/Signify/MAS_LEDspotLV_D_20_100W_827_AR111_40D-SPP?$highres$ | https://www.assets.signify.com/is/content/Signify/929003479002_EU.pl_PL.PROF.FP
929003478802 | https://www.assets.signify.com/is/image/Signify/MAS_LEDspotLV_D_20_100W_827_AR111_40D-SPP?$highres$ | https://www.assets.signify.com/is/content/Signify/929003478802_EU.pl_PL.PROF.FP
929003479102 | https://www.assets.signify.com/is/image/Signify/MAS_LEDspotLV_D_20_100W_827_AR111_40D-SPP?$highres$ | https://www.assets.signify.com/is/content/Signify/929003479102_EU.pl_PL.PROF.FP
929003163102 | https://www.assets.signify.com/is/image/Signify/LEDspots_EU3_PR16_GU10-SPP?$highres$ | https://www.assets.signify.com/is/content/Signify/929003163102_EU.pl_PL.PROF.FP
929003163202 | https://www.assets.signify.com/is/image/Signify/LEDspots_EU3_PR16_GU10-SPP?$highres$ | https://www.assets.signify.com/is/content/Signify/929003163202_EU.pl_PL.PROF.FP
929003485202 | https://www.assets.signify.com/is/image/Signify/LED_Classic_100W_PAR38_WW_25D_D_1PF_4_S-SPP?$highres$ | https://www.assets.signify.com/is/content/Signify/929003485202_EU.pl_PL.PROF.FP
929003485702 | https://www.assets.signify.com/is/image/Signify/LED_Classic_50W_PAR20_E27_WW_25D_D_1SRT4-SPP?$highres$ | https://www.assets.signify.com/is/content/Signify/929003485702_EU.pl_PL.PROF.FP
929003486002 | https://www.assets.signify.com/is/image/Signify/LED_Classic_50W_PAR20_E27_WW_25D_D_1SRT4-SPP?$highres$ | https://www.assets.signify.com/is/content/Signify/929003486002_EU.pl_PL.PROF.FP
929003485802 | https://www.assets.signify.com/is/image/Signify/LED_Classic_50W_PAR20_E27_WW_25D_D_1SRT4-SPP?$highres$ | https://www.assets.signify.com/is/content/Signify/929003485802_EU.pl_PL.PROF.FP
929003486102 | https://www.assets.signify.com/is/image/Signify/LED_Classic_50W_PAR20_E27_WW_25D_D_1SRT4-SPP?$highres$ | https://www.assets.signify.com/is/content/Signify/929003486102_EU.pl_PL.PROF.FP
929003485902 | https://www.assets.signify.com/is/image/Signify/LED_Classic_50W_PAR20_E27_WW_25D_D_1SRT4-SPP?$highres$ | https://www.assets.signify.com/is/content/Signify/929003485902_EU.pl_PL.PROF.FP
929003486202 | https://www.assets.signify.com/is/image/Signify/LED_Classic_50W_PAR20_E27_WW_25D_D_1SRT4-SPP?$highres$ | https://www.assets.signify.com/is/content/Signify/929003486202_EU.pl_PL.PROF.FP
929003485402 | https://www.assets.signify.com/is/image/Signify/LED_Classic_75W_PAR30S_WW_25D_D_1PF_4_S-SPP?$highres$ | https://www.assets.signify.com/is/content/Signify/929003485402_EU.pl_PL.PROF.FP
929003485502 | https://www.assets.signify.com/is/image/Signify/LED_Classic_75W_PAR30S_WW_25D_D_1PF_4_S-SPP?$highres$ | https://www.assets.signify.com/is/content/Signify/929003485502_EU.pl_PL.PROF.FP
929003485602 | https://www.assets.signify.com/is/image/Signify/LED_Classic_75W_PAR30S_WW_25D_D_1PF_4_S-SPP?$highres$ | https://www.assets.signify.com/is/content/Signify/929003485602_EU.pl_PL.PROF.FP
929003087002 | https://www.assets.signify.com/is/image/Signify/LEDspots_MAS_SLR_2_MR11_GU4-SPP?$highres$ | https://www.assets.signify.com/is/content/Signify/929003087002_EU.pl_PL.PROF.FP
929003634602 | https://www.assets.signify.com/is/image/Signify/LEDspots_MAS_EU_PAR16_GU10-SPP?$highres$ | https://www.assets.signify.com/is/content/Signify/929003634602_EU.pl_PL.PROF.FP
929003610002 | https://www.assets.signify.com/is/image/Signify/LEDspots_MAS_EU_PAR16_GU10-SPP?$highres$ | https://www.assets.signify.com/is/content/Signify/929003610002_EU.pl_PL.PROF.FP
929003610102 | https://www.assets.signify.com/is/image/Signify/LEDspots_MAS_EU_PAR16_GU10-SPP?$highres$ | https://www.assets.signify.com/is/content/Signify/929003610102_EU.pl_PL.PROF.FP
929002491902 | https://www.assets.signify.com/is/image/Signify/LEDspot_MAS_50W_GU5_3_MR16_827_24D-SPP?$highres$ | https://www.assets.signify.com/is/content/Signify/929002491902_EU.pl_PL.PROF.FP
929002492002 | https://www.assets.signify.com/is/image/Signify/LEDspot_MAS_50W_GU5_3_MR16_827_24D-SPP?$highres$ | https://www.assets.signify.com/is/content/Signify/929002492002_EU.pl_PL.PROF.FP
929002492102 | https://www.assets.signify.com/is/image/Signify/LEDspot_MAS_50W_GU5_3_MR16_827_24D-SPP?$highres$ | https://www.assets.signify.com/is/content/Signify/929002492102_EU.pl_PL.PROF.FP
929002492202 | https://www.assets.signify.com/is/image/Signify/LEDspot_MAS_50W_GU5_3_MR16_827_24D-SPP?$highres$ | https://www.assets.signify.com/is/content/Signify/fp929002492202-pss-pl_pl
929002492302 | https://www.assets.signify.com/is/image/Signify/LEDspot_MAS_50W_GU5_3_MR16_827_24D-SPP?$highres$ | https://www.assets.signify.com/is/content/Signify/929002492302_EU.pl_PL.PROF.FP
929002492402 | https://www.assets.signify.com/is/image/Signify/LEDspot_MAS_50W_GU5_3_MR16_827_24D-SPP?$highres$ | https://www.assets.signify.com/is/content/Signify/929002492402_EU.pl_PL.PROF.FP
929002253702 | https://www.assets.signify.com/is/image/Signify/MasterConnect_LEDspot_PAR16_GU10-SPP?$highres$ | https://www.assets.signify.com/is/content/Signify/929002253702_EU.pl_PL.PROF.FP
929002253802 | https://www.assets.signify.com/is/image/Signify/MasterConnect_LEDspot_PAR16_GU10-SPP?$highres$ | https://www.assets.signify.com/is/content/Signify/929002253802_EU.pl_PL.PROF.FP
929002253902 | https://www.assets.signify.com/is/image/Signify/MasterConnect_LEDspot_PAR16_GU10-SPP?$highres$ | https://www.assets.signify.com/is/content/Signify/929002253902_EU.pl_PL.PROF.FP
929003038531 | https://www.assets.signify.com/is/image/Signify/PILA_LED_50W_GU10_CW_36D_ND_1CT_10-SPP?$highres$
929001210931 | https://www.assets.signify.com/is/image/Signify/PILA_LED_35W_GU5_3_WW_12V_36D_ND-SPP?$highres$ | https://www.assets.signify.com/is/content/Signify/929001210931_EU.pl_PL.PROF.FP
929001358631 | https://www.assets.signify.com/is/image/Signify/LEDspots_RCA_PAR16_GU10-SPP?$highres$ | https://www.assets.signify.com/is/content/Signify/929001358631_EU.pl_PL.PROF.FP
929001372031 | https://www.assets.signify.com/is/image/Signify/LEDspots_RCA_PAR16_GU10-SPP?$highres$ | https://www.assets.signify.com/is/content/Signify/929001372031_EU.pl_PL.PROF.FP
929003038651 | https://www.assets.signify.com/is/image/Signify/PILA_LED_50W_GU10_CW_36D_ND_1CT_10-SPP?$highres$
929003038351 | https://www.assets.signify.com/is/image/Signify/PILA_LED_50W_GU10_CW_36D_ND_1CT_10-SPP?$highres$
929003038331 | https://www.assets.signify.com/is/image/Signify/PILA_LED_50W_GU10_CW_36D_ND_1CT_10-SPP?$highres$
929001912331 | https://www.assets.signify.com/is/image/Signify/PILA_LED_50W_GU10_CW_60D_ND_1CT_10-SPP?$highres$ | https://www.assets.signify.com/is/content/Signify/929001912331_EU.pl_PL.PROF.FP
929003038631 | https://www.assets.signify.com/is/image/Signify/PILA_LED_50W_GU10_CW_36D_ND_1CT_10-SPP?$highres$
929002404731 | https://www.assets.signify.com/is/image/Signify/MZD_LED_50W_GU5_3-SPP?$highres$ | https://www.assets.signify.com/is/content/Signify/929002404731_EU.pl_PL.PROF.FP
929001371231 | https://www.assets.signify.com/is/image/Signify/PILA_LED_65W_GU10_CW_36D_ND_1CT_10-SPP?$highres$ | https://www.assets.signify.com/is/content/Signify/929001371231_EU.pl_PL.PROF.FP
929003038831 | https://www.assets.signify.com/is/image/Signify/PILA_LED_65W_GU10_CW_36D_ND_1CT_10-SPP?$highres$
929003597531 | https://www.assets.signify.com/is/image/Signify/MZD_LED_500lm_GU10_840_120D_ND-SPP?$highres$ | https://www.assets.signify.com/is/content/Signify/929003597531_EU.pl_PL.PROF.FP
929001358541 | https://www.assets.signify.com/is/image/Signify/MZD_LED_500lm_GU10_840_120D_ND-SPP?$highres$ | https://www.assets.signify.com/is/content/Signify/929001358541_EU.pl_PL.PROF.FP
929003597431 | https://www.assets.signify.com/is/image/Signify/MZD_LED_500lm_GU10_840_120D_ND-SPP?$highres$ | https://www.assets.signify.com/is/content/Signify/929003597431_EU.pl_PL.PROF.FP
929002093431 | https://www.assets.signify.com/is/image/Signify/MZD_LED_500lm_GU10_840_120D_ND-SPP?$highres$
929002066402 | https://www.assets.signify.com/is/image/Signify/LEDspot_GU4_Classic_MR11-SPP?$highres$ | https://www.assets.signify.com/is/content/Signify/929002066402_EU.pl_PL.PROF.FP
929002494502 | https://www.assets.signify.com/is/image/Signify/LEDspots_Corepro_SLR_2_MR16_GU5_3-SPP?$highres$ | https://www.assets.signify.com/is/content/Signify/929002494502_EU.pl_PL.PROF.FP
929002494602 | https://www.assets.signify.com/is/image/Signify/LEDspot_35W_GU5-3_827_36D_ND-SPP?$highres$ | https://www.assets.signify.com/is/content/Signify/929002494602_EU.pl_PL.PROF.FP
929002494702 | https://www.assets.signify.com/is/image/Signify/LEDspot_35W_GU5-3_827_36D_ND-SPP?$highres$ | https://www.assets.signify.com/is/content/Signify/929002494702_EU.pl_PL.PROF.FP
929001904802 | https://www.assets.signify.com/is/image/Signify/LEDspot_35W_GU5-3_827_36D_VLE-SPP?$highres$ | https://www.assets.signify.com/is/content/Signify/929001904802_EU.pl_PL.PROF.FP
929001905002 | https://www.assets.signify.com/is/image/Signify/LEDspot_35W_GU5-3_827_36D_VLE-SPP?$highres$ | https://www.assets.signify.com/is/content/Signify/929001905002_EU.pl_PL.PROF.FP
929002965002 | https://www.assets.signify.com/is/image/Signify/LEDspots_Corepro_AR111_G53-SPP?$highres$ | https://www.assets.signify.com/is/content/Signify/929002965002_EU.pl_PL.PROF.FP
929003485302 | https://www.assets.signify.com/is/image/Signify/LED_Classic_100W_PAR38_WW_25D_D_1PF_4_S-SPP?$highres$ | https://www.assets.signify.com/is/content/Signify/929003485302_EU.pl_PL.PROF.FP
929002965202 | https://www.assets.signify.com/is/image/Signify/LEDspots_Corepro_AR111_G53-SPP?$highres$ | https://www.assets.signify.com/is/content/Signify/929002965202_EU.pl_PL.PROF.FP
929001891002 | https://www.assets.signify.com/is/image/Signify/LEDspot_CorePro_25W_E14_R50_827_36D_ND-SPP?$highres$ | https://www.assets.signify.com/is/content/Signify/929001891002_EU.pl_PL.PROF.FP
929001890902 | https://www.assets.signify.com/is/image/Signify/LEDspot_CorePro_30W_E14_R39_827_36D_ND-SPP?$highres$ | https://www.assets.signify.com/is/content/Signify/929001890902_EU.pl_PL.PROF.FP
929001891102 | https://www.assets.signify.com/is/image/Signify/LEDspot_CorePro_25W_E14_R50_827_36D_ND-SPP?$highres$ | https://www.assets.signify.com/is/content/Signify/929001891102_EU.pl_PL.PROF.FP
929001891302 | https://www.assets.signify.com/is/image/Signify/LEDspot_CorePro_40W_E27_R63_827_36D_ND-SPP?$highres$ | https://www.assets.signify.com/is/content/Signify/929001891302_EU.pl_PL.PROF.FP
929001891502 | https://www.assets.signify.com/is/image/Signify/LEDspot_CorePro_60W_E27_R80_827_36D_ND-SPP?$highres$ | https://www.assets.signify.com/is/content/Signify/929001891502_EU.pl_PL.PROF.FP
929001891202 | https://www.assets.signify.com/is/image/Signify/LEDspot_CorePro_25W_E14_R50_827_36D_ND-SPP?$highres$ | https://www.assets.signify.com/is/content/Signify/929001891202_EU.pl_PL.PROF.FP
929001891402 | https://www.assets.signify.com/is/image/Signify/LEDspot_CorePro_40W_E27_R63_827_36D_ND-SPP?$highres$ | https://www.assets.signify.com/is/content/Signify/929001891402_EU.pl_PL.PROF.FP
929001891602 | https://www.assets.signify.com/is/image/Signify/LEDspot_CorePro_60W_E27_R80_827_36D_ND-SPP?$highres$ | https://www.assets.signify.com/is/content/Signify/929001891602_EU.pl_PL.PROF.FP
929002996902 | https://www.assets.signify.com/is/image/Signify/LEDspot_CorePro_60W_E27_R80_827_36D_ND-SPP?$highres$ | https://www.assets.signify.com/is/content/Signify/929002996902_EU.pl_PL.PROF.FP
929001217532 | https://www.assets.signify.com/is/image/Signify/LEDspotMV_GU10_MR16_ND_PP?$highres$ | https://www.assets.signify.com/is/content/Signify/929001217532_EU.pl_PL.PROF.FP
929001217602 | https://www.assets.signify.com/is/image/Signify/LEDspot_25W_GU10_830_36D-SPP?$highres$ | https://www.assets.signify.com/is/content/Signify/929001217602_EU.pl_PL.PROF.FP
929001217702 | https://www.assets.signify.com/is/image/Signify/LEDspot_25W_GU10_830_36D-SPP?$highres$ | https://www.assets.signify.com/is/content/Signify/929001217702_EU.pl_PL.PROF.FP
929002495802 | https://www.assets.signify.com/is/image/Signify/LEDSpots_PAR16_GU10-SPP?$highres$ | https://www.assets.signify.com/is/content/Signify/929002495802_EU.pl_PL.PROF.FP
929002068202 | https://www.assets.signify.com/is/image/Signify/LEDSpots_PAR16_GU10-SPP?$highres$ | https://www.assets.signify.com/is/content/Signify/929002068202_EU.pl_PL.PROF.FP
929002065602 | https://www.assets.signify.com/is/image/Signify/LEDSpots_PAR16_GU10-SPP?$highres$ | https://www.assets.signify.com/is/content/Signify/929002065602_EU.pl_PL.PROF.FP
929001217862 | https://www.assets.signify.com/is/image/Signify/LEDspotMV_GU10_MR16_ND_PP?$highres$ | https://www.assets.signify.com/is/content/Signify/929001217862_EU.pl_PL.PROF.FP
929001217902 | https://www.assets.signify.com/is/image/Signify/LEDspot_25W_GU10_830_36D-SPP?$highres$ | https://www.assets.signify.com/is/content/Signify/929001217902_EU.pl_PL.PROF.FP
929001218002 | https://www.assets.signify.com/is/image/Signify/LEDspot_25W_GU10_830_36D-SPP?$highres$ | https://www.assets.signify.com/is/content/Signify/929001218002_EU.pl_PL.PROF.FP
929002495902 | https://www.assets.signify.com/is/image/Signify/LEDSpots_PAR16_GU10-SPP?$highres$ | https://www.assets.signify.com/is/content/Signify/929002495902_EU.pl_PL.PROF.FP
929002068302 | https://www.assets.signify.com/is/image/Signify/LEDspot_50W_GU10_830_35D-SPP?$highres$ | https://www.assets.signify.com/is/content/Signify/929002068302_EU.pl_PL.PROF.FP
929002065802 | https://www.assets.signify.com/is/image/Signify/LEDspot_50W_GU10_830_35D-SPP?$highres$ | https://www.assets.signify.com/is/content/Signify/929002065802_EU.pl_PL.PROF.FP
929001215232 | https://www.assets.signify.com/is/image/Signify/LEDspotMV_GU10_MR16_ND_PP?$highres$ | https://www.assets.signify.com/is/content/Signify/929001215232_EU.pl_PL.PROF.FP
929001218102 | https://www.assets.signify.com/is/image/Signify/LEDspot_25W_GU10_830_36D-SPP?$highres$ | https://www.assets.signify.com/is/content/Signify/929001218102_EU.pl_PL.PROF.FP
929001218202 | https://www.assets.signify.com/is/image/Signify/LEDspot_25W_GU10_830_36D-SPP?$highres$ | https://www.assets.signify.com/is/content/Signify/929001218202_EU.pl_PL.PROF.FP
929001218302 | https://www.assets.signify.com/is/image/Signify/LEDspot_25W_GU10_830_36D-SPP?$highres$ | https://www.assets.signify.com/is/content/Signify/929001218302_EU.pl_PL.PROF.FP
929002981002 | https://www.assets.signify.com/is/image/Signify/LEDspot_50W_GU10_830_35D-SPP?$highres$ | https://www.assets.signify.com/is/content/Signify/929002981002_EU.pl_PL.PROF.FP
929002981102 | https://www.assets.signify.com/is/image/Signify/LEDspot_50W_GU10_830_35D-SPP?$highres$ | https://www.assets.signify.com/is/content/Signify/929002981102_EU.pl_PL.PROF.FP
929002981202 | https://www.assets.signify.com/is/image/Signify/LEDspotMV_ND_5W_PAR16_GU10_PP?$highres$ | https://www.assets.signify.com/is/content/Signify/929002981202_EU.pl_PL.PROF.FP
929002981402 | https://www.assets.signify.com/is/image/Signify/LEDspotMV_ND_5W_PAR16_GU10_PP?$highres$ | https://www.assets.signify.com/is/content/Signify/929002981402_EU.pl_PL.PROF.FP
929002981302 | https://www.assets.signify.com/is/image/Signify/LEDspotMV_ND_5W_PAR16_GU10_PP?$highres$ | https://www.assets.signify.com/is/content/Signify/929002981302_EU.pl_PL.PROF.FP
929002466702 | https://www.assets.signify.com/is/image/Signify/LEDspots_MV_PAR16_GU10-SPP?$highres$ | https://www.assets.signify.com/is/content/Signify/929002466702_EU.pl_PL.PROF.FP
929002466802 | https://www.assets.signify.com/is/image/Signify/LEDspots_MV_PAR16_GU10-SPP?$highres$ | https://www.assets.signify.com/is/content/Signify/929002466802_EU.pl_PL.PROF.FP
929002981855 | https://www.assets.signify.com/is/image/Signify/LEDspot_25W_GU10_830_36D-SPP?$highres$ | https://www.assets.signify.com/is/content/Signify/929002981855_EU.pl_PL.PROF.FP
929001264503
929001364655 | https://www.assets.signify.com/is/image/Signify/LEDspot_25W_GU10_MR11_827_36D_ND-SPP?$highres$ | https://www.assets.signify.com/is/content/Signify/929001364655_EU.pl_PL.PROF.FP
929003044102 | https://www.assets.signify.com/is/image/Signify/ESSENTIAL_LEDtube_8_16W_G5_830_865_APR-SPP?$highres$ | https://www.assets.signify.com/is/content/Signify/929003044102_EU.pl_PL.PROF.FP
929003044202 | https://www.assets.signify.com/is/image/Signify/ESSENTIAL_LEDtube_8_16W_G5_830_865_APR-SPP?$highres$ | https://www.assets.signify.com/is/content/Signify/929003044202_EU.pl_PL.PROF.FP
929003044302 | https://www.assets.signify.com/is/image/Signify/ESSENTIAL_LEDtube_8_16W_G5_830_865_APR-SPP?$highres$ | https://www.assets.signify.com/is/content/Signify/fp929003044302-pss-pl_pl
929001307002 | https://www.assets.signify.com/is/image/Signify/LEDtube_600-1200mm_PP?$highres$ | https://www.assets.signify.com/is/content/Signify/929001307002_EU.pl_PL.PROF.FP
929001307102 | https://www.assets.signify.com/is/image/Signify/LEDtube_600-1200mm_PP?$highres$ | https://www.assets.signify.com/is/content/Signify/929001307102_EU.pl_PL.PROF.FP
929001307202 | https://www.assets.signify.com/is/image/Signify/LEDtube_600-1200mm_PP?$highres$ | https://www.assets.signify.com/is/content/Signify/929001307202_EU.pl_PL.PROF.FP
929003734302 | https://www.assets.signify.com/is/image/Signify/ESSENTIAL_LEDtube_8_16W_G5_830_865_APR-SPP?$highres$ | https://www.assets.signify.com/is/content/Signify/929003734302_EU.pl_PL.PROF.FP
929003734402 | https://www.assets.signify.com/is/image/Signify/ESSENTIAL_LEDtube_8_16W_G5_830_865_APR-SPP?$highres$ | https://www.assets.signify.com/is/content/Signify/929003734402_EU.pl_PL.PROF.FP
929003734502 | https://www.assets.signify.com/is/image/Signify/ESSENTIAL_LEDtube_8_16W_G5_830_865_APR-SPP?$highres$ | https://www.assets.signify.com/is/content/Signify/929003734502_EU.pl_PL.PROF.FP
929003734002 | https://www.assets.signify.com/is/image/Signify/ESSENTIAL_LEDtube_8_16W_G5_830_865_APR-SPP?$highres$ | https://www.assets.signify.com/is/content/Signify/929003734002_EU.pl_PL.PROF.FP
929003734102 | https://www.assets.signify.com/is/image/Signify/ESSENTIAL_LEDtube_8_16W_G5_830_865_APR-SPP?$highres$ | https://www.assets.signify.com/is/content/Signify/929003734102_EU.pl_PL.PROF.FP
929003734202 | https://www.assets.signify.com/is/image/Signify/ESSENTIAL_LEDtube_8_16W_G5_830_865_APR-SPP?$highres$ | https://www.assets.signify.com/is/content/Signify/929003734202_EU.pl_PL.PROF.FP
929001298402 | https://www.assets.signify.com/is/image/Signify/LEDtube_600-1200mm_PP?$highres$ | https://www.assets.signify.com/is/content/Signify/929001298402_EU.pl_PL.PROF.FP
929001298502 | https://www.assets.signify.com/is/image/Signify/LEDtube_600-1200mm_PP?$highres$ | https://www.assets.signify.com/is/content/Signify/929001298502_EU.pl_PL.PROF.FP
929003734602 | https://www.assets.signify.com/is/image/Signify/ESSENTIAL_LEDtube_8_16W_G5_830_865_APR-SPP?$highres$ | https://www.assets.signify.com/is/content/Signify/929003734602_EU.pl_PL.PROF.FP
929003734702 | https://www.assets.signify.com/is/image/Signify/ESSENTIAL_LEDtube_8_16W_G5_830_865_APR-SPP?$highres$ | https://www.assets.signify.com/is/content/Signify/929003734702_EU.pl_PL.PROF.FP
929003734802 | https://www.assets.signify.com/is/image/Signify/ESSENTIAL_LEDtube_8_16W_G5_830_865_APR-SPP?$highres$ | https://www.assets.signify.com/is/content/Signify/929003734802_EU.pl_PL.PROF.FP
929003044402 | https://www.assets.signify.com/is/image/Signify/ESSENTIAL_LEDtube_8_16W_G5_830_865_APR-SPP?$highres$ | https://www.assets.signify.com/is/content/Signify/929003044402_EU.pl_PL.PROF.FP
929003044502 | https://www.assets.signify.com/is/image/Signify/ESSENTIAL_LEDtube_8_16W_G5_830_865_APR-SPP?$highres$ | https://www.assets.signify.com/is/content/Signify/929003044502_EU.pl_PL.PROF.FP
929003044602 | https://www.assets.signify.com/is/image/Signify/ESSENTIAL_LEDtube_8_16W_G5_830_865_APR-SPP?$highres$ | https://www.assets.signify.com/is/content/Signify/929003044602_EU.pl_PL.PROF.FP
929001922602 | https://www.assets.signify.com/is/image/Signify/SPPR1_MLED_APR_0014?$highres$ | https://www.assets.signify.com/is/content/Signify/929001922602_EU.pl_PL.PROF.FP
929001922702 | https://www.assets.signify.com/is/image/Signify/SPPR1_MLED_APR_0014?$highres$ | https://www.assets.signify.com/is/content/Signify/929001922702_EU.pl_PL.PROF.FP
929001922802 | https://www.assets.signify.com/is/image/Signify/SPPR1_MLED_APR_0014?$highres$ | https://www.assets.signify.com/is/content/Signify/929001922802_EU.pl_PL.PROF.FP
929001908502 | https://www.assets.signify.com/is/image/Signify/ESSENTIAL_LEDtube_8_16W_G5_830_865_APR-SPP?$highres$ | https://www.assets.signify.com/is/content/Signify/929001908502_EU.pl_PL.PROF.FP
929001908602 | https://www.assets.signify.com/is/image/Signify/ESSENTIAL_LEDtube_8_16W_G5_830_865_APR-SPP?$highres$ | https://www.assets.signify.com/is/content/Signify/929001908602_EU.pl_PL.PROF.FP
929001908702 | https://www.assets.signify.com/is/image/Signify/ESSENTIAL_LEDtube_8_16W_G5_830_865_APR-SPP?$highres$ | https://www.assets.signify.com/is/content/Signify/929001908702_EU.pl_PL.PROF.FP
929003482202 | https://www.assets.signify.com/is/image/Signify/LEDtube_1200mm_15W_G13-SPP?$highres$ | https://www.assets.signify.com/is/content/Signify/929003482202_EU.pl_PL.PROF.FP
929003731802 | https://www.assets.signify.com/is/image/Signify/LEDtube_1200mm_15W_G13-SPP?$highres$ | https://www.assets.signify.com/is/content/Signify/929003731802_EU.pl_PL.PROF.FP
929003745102 | https://www.assets.signify.com/is/image/Signify/LEDtube_1200mm_15W_G13-SPP?$highres$ | https://www.assets.signify.com/is/content/Signify/929003745102_EU.pl_PL.PROF.FP
929003067002 | https://www.assets.signify.com/is/image/Signify/LEDtube_1200mm_15W_G13-SPP?$highres$ | https://www.assets.signify.com/is/content/Signify/929003067002_EU.pl_PL.PROF.FP
929003067102 | https://www.assets.signify.com/is/image/Signify/LEDtube_1200mm_15W_G13-SPP?$highres$ | https://www.assets.signify.com/is/content/Signify/929003067102_EU.pl_PL.PROF.FP
929002998202 | https://www.assets.signify.com/is/image/Signify/LEDtube_1200mm_HO_T8-SPP?$highres$ | https://www.assets.signify.com/is/content/Signify/929002998202_EU.pl_PL.PROF.FP
929002998302 | https://www.assets.signify.com/is/image/Signify/LEDtube_1200mm_HO_T8-SPP?$highres$ | https://www.assets.signify.com/is/content/Signify/929002998302_EU.pl_PL.PROF.FP
929002998402 | https://www.assets.signify.com/is/image/Signify/LEDtube_1200mm_HO_T8-SPP?$highres$ | https://www.assets.signify.com/is/content/Signify/929002998402_EU.pl_PL.PROF.FP
929002421202 | https://www.assets.signify.com/is/image/Signify/ESSENTIAL_LEDtube_8_16W_G5_830_865_APR-SPP?$highres$ | https://www.assets.signify.com/is/content/Signify/929002421202_EU.pl_PL.PROF.FP
929002421302 | https://www.assets.signify.com/is/image/Signify/ESSENTIAL_LEDtube_8_16W_G5_830_865_APR-SPP?$highres$ | https://www.assets.signify.com/is/content/Signify/929002421302_EU.pl_PL.PROF.FP
929002421402 | https://www.assets.signify.com/is/image/Signify/ESSENTIAL_LEDtube_8_16W_G5_830_865_APR-SPP?$highres$ | https://www.assets.signify.com/is/content/Signify/929002421402_EU.pl_PL.PROF.FP
929001922902 | https://www.assets.signify.com/is/image/Signify/SPPR1_MLED_APR_0014?$highres$ | https://www.assets.signify.com/is/content/Signify/929001922902_EU.pl_PL.PROF.FP
929001923002 | https://www.assets.signify.com/is/image/Signify/SPPR1_MLED_APR_0014?$highres$ | https://www.assets.signify.com/is/content/Signify/929001923002_EU.pl_PL.PROF.FP
929001923102 | https://www.assets.signify.com/is/image/Signify/SPPR1_MLED_APR_0014?$highres$ | https://www.assets.signify.com/is/content/Signify/929001923102_EU.pl_PL.PROF.FP
929001908802 | https://www.assets.signify.com/is/image/Signify/ESSENTIAL_LEDtube_8_16W_G5_830_865_APR-SPP?$highres$ | https://www.assets.signify.com/is/content/Signify/929001908802_EU.pl_PL.PROF.FP
929001908902 | https://www.assets.signify.com/is/image/Signify/ESSENTIAL_LEDtube_8_16W_G5_830_865_APR-SPP?$highres$ | https://www.assets.signify.com/is/content/Signify/929001908902_EU.pl_PL.PROF.FP
929001909002 | https://www.assets.signify.com/is/image/Signify/ESSENTIAL_LEDtube_8_16W_G5_830_865_APR-SPP?$highres$ | https://www.assets.signify.com/is/content/Signify/929001909002_EU.pl_PL.PROF.FP
929003482302 | https://www.assets.signify.com/is/image/Signify/LEDtube_1200mm_15W_G13-SPP?$highres$ | https://www.assets.signify.com/is/content/Signify/929003482302_EU.pl_PL.PROF.FP
929003731902 | https://www.assets.signify.com/is/image/Signify/LEDtube_1200mm_15W_G13-SPP?$highres$ | https://www.assets.signify.com/is/content/Signify/929003731902_EU.pl_PL.PROF.FP
929003745202 | https://www.assets.signify.com/is/image/Signify/LEDtube_1200mm_15W_G13-SPP?$highres$ | https://www.assets.signify.com/is/content/Signify/929003745202_EU.pl_PL.PROF.FP
929003067202 | https://www.assets.signify.com/is/image/Signify/LEDtube_1200mm_15W_G13-SPP?$highres$ | https://www.assets.signify.com/is/content/Signify/929003067202_EU.pl_PL.PROF.FP
929003067302 | https://www.assets.signify.com/is/image/Signify/LEDtube_1200mm_15W_G13-SPP?$highres$ | https://www.assets.signify.com/is/content/Signify/929003067302_EU.pl_PL.PROF.FP
929002998502 | https://www.assets.signify.com/is/image/Signify/LEDtube_1200mm_HO_T8-SPP?$highres$ | https://www.assets.signify.com/is/content/Signify/929002998502_EU.pl_PL.PROF.FP
929002998602 | https://www.assets.signify.com/is/image/Signify/LEDtube_1200mm_HO_T8-SPP?$highres$ | https://www.assets.signify.com/is/content/Signify/929002998602_EU.pl_PL.PROF.FP
929002998702 | https://www.assets.signify.com/is/image/Signify/LEDtube_1200mm_HO_T8-SPP?$highres$ | https://www.assets.signify.com/is/content/Signify/929002998702_EU.pl_PL.PROF.FP
929002474802 | https://www.assets.signify.com/is/image/Signify/LEDtube_MAS_36W_G5-SPP?$highres$ | https://www.assets.signify.com/is/content/Signify/929002474802_EU.pl_PL.PROF.FP
929002474902 | https://www.assets.signify.com/is/image/Signify/LEDtube_MAS_36W_G5-SPP?$highres$ | https://www.assets.signify.com/is/content/Signify/929002474902_EU.pl_PL.PROF.FP
929002475002 | https://www.assets.signify.com/is/image/Signify/LEDtube_MAS_36W_G5-SPP?$highres$ | https://www.assets.signify.com/is/content/Signify/929002475002_EU.pl_PL.PROF.FP
929001391002 | https://www.assets.signify.com/is/image/Signify/LEDtube_1200mm_17W_G5-SPP?$highres$ | https://www.assets.signify.com/is/content/Signify/929001391002_EU.pl_PL.PROF.FP
929001391102 | https://www.assets.signify.com/is/image/Signify/LEDtube_1200mm_17W_G5-SPP?$highres$ | https://www.assets.signify.com/is/content/Signify/929001391102_EU.pl_PL.PROF.FP
929001391202 | https://www.assets.signify.com/is/image/Signify/LEDtube_1200mm_17W_G5-SPP?$highres$ | https://www.assets.signify.com/is/content/Signify/929001391202_EU.pl_PL.PROF.FP
929003553402 | https://www.assets.signify.com/is/image/Signify/TLED_230V_10-5W-36W_160D_T8ND_PP?$highres$ | https://www.assets.signify.com/is/content/Signify/929003553402_EU.pl_PL.PROF.FP
929003553502 | https://www.assets.signify.com/is/image/Signify/TLED_230V_10-5W-36W_160D_T8ND_PP?$highres$ | https://www.assets.signify.com/is/content/Signify/929003553502_EU.pl_PL.PROF.FP
929003553602 | https://www.assets.signify.com/is/image/Signify/TLED_230V_10-5W-36W_160D_T8ND_PP?$highres$ | https://www.assets.signify.com/is/content/Signify/929003553602_EU.pl_PL.PROF.FP
929002352002 | https://www.assets.signify.com/is/image/Signify/LEDtube_MAS_G5-SPP?$highres$ | https://www.assets.signify.com/is/content/Signify/929002352002_EU.pl_PL.PROF.FP
929002352102 | https://www.assets.signify.com/is/image/Signify/LEDtube_MAS_G5-SPP?$highres$ | https://www.assets.signify.com/is/content/Signify/929002352102_EU.pl_PL.PROF.FP
929002352202 | https://www.assets.signify.com/is/image/Signify/LEDtube_MAS_G5-SPP?$highres$ | https://www.assets.signify.com/is/content/Signify/929002352202_EU.pl_PL.PROF.FP
929003554002 | https://www.assets.signify.com/is/image/Signify/TLED_230V_10-5W-36W_160D_T8ND_PP?$highres$ | https://www.assets.signify.com/is/content/Signify/929003554002_EU.pl_PL.PROF.FP
929003554102 | https://www.assets.signify.com/is/image/Signify/TLED_230V_10-5W-36W_160D_T8ND_PP?$highres$ | https://www.assets.signify.com/is/content/Signify/929003554102_EU.pl_PL.PROF.FP
929003554202 | https://www.assets.signify.com/is/image/Signify/TLED_230V_10-5W-36W_160D_T8ND_PP?$highres$ | https://www.assets.signify.com/is/content/Signify/929003554202_EU.pl_PL.PROF.FP
929001391302 | https://www.assets.signify.com/is/image/Signify/LEDtube_1200mm_17W_G5-SPP?$highres$ | https://www.assets.signify.com/is/content/Signify/929001391302_EU.pl_PL.PROF.FP
929001391402 | https://www.assets.signify.com/is/image/Signify/LEDtube_1200mm_17W_G5-SPP?$highres$ | https://www.assets.signify.com/is/content/Signify/929001391402_EU.pl_PL.PROF.FP
929003553702 | https://www.assets.signify.com/is/image/Signify/TLED_230V_10-5W-36W_160D_T8ND_PP?$highres$ | https://www.assets.signify.com/is/content/Signify/929003553702_EU.pl_PL.PROF.FP
929003553802 | https://www.assets.signify.com/is/image/Signify/TLED_230V_10-5W-36W_160D_T8ND_PP?$highres$ | https://www.assets.signify.com/is/content/Signify/929003553802_EU.pl_PL.PROF.FP
929003553902 | https://www.assets.signify.com/is/image/Signify/TLED_230V_10-5W-36W_160D_T8ND_PP?$highres$ | https://www.assets.signify.com/is/content/Signify/929003553902_EU.pl_PL.PROF.FP
929002352302 | https://www.assets.signify.com/is/image/Signify/LEDtube_MAS_G5-SPP?$highres$ | https://www.assets.signify.com/is/content/Signify/929002352302_EU.pl_PL.PROF.FP
929002352402 | https://www.assets.signify.com/is/image/Signify/LEDtube_MAS_G5-SPP?$highres$ | https://www.assets.signify.com/is/content/Signify/929002352402_EU.pl_PL.PROF.FP
929002352502 | https://www.assets.signify.com/is/image/Signify/LEDtube_MAS_G5-SPP?$highres$ | https://www.assets.signify.com/is/content/Signify/929002352502_EU.pl_PL.PROF.FP
929003554302 | https://www.assets.signify.com/is/image/Signify/TLED_230V_10-5W-36W_160D_T8ND_PP?$highres$ | https://www.assets.signify.com/is/content/Signify/929003554302_EU.pl_PL.PROF.FP
929003554402 | https://www.assets.signify.com/is/image/Signify/TLED_230V_10-5W-36W_160D_T8ND_PP?$highres$ | https://www.assets.signify.com/is/content/Signify/929003554402_EU.pl_PL.PROF.FP
929003554502 | https://www.assets.signify.com/is/image/Signify/TLED_230V_10-5W-36W_160D_T8ND_PP?$highres$ | https://www.assets.signify.com/is/content/Signify/929003554502_EU.pl_PL.PROF.FP
929003153902 | https://www.assets.signify.com/is/image/Signify/MASLEDtubeHF_1500mm_26W_G5_T5_HO-SPP?$highres$ | https://www.assets.signify.com/is/content/Signify/929003153902_EU.pl_PL.PROF.FP
929003154002 | https://www.assets.signify.com/is/image/Signify/MASLEDtubeHF_1500mm_26W_G5_T5_HO-SPP?$highres$ | https://www.assets.signify.com/is/content/Signify/929003154002_EU.pl_PL.PROF.FP
929003154102 | https://www.assets.signify.com/is/image/Signify/MASLEDtubeHF_1500mm_26W_G5_T5_HO-SPP?$highres$ | https://www.assets.signify.com/is/content/Signify/929003154102_EU.pl_PL.PROF.FP
929001390702 | https://www.assets.signify.com/is/image/Signify/LEDtube_1200mm_17W_G5-SPP?$highres$ | https://www.assets.signify.com/is/content/Signify/929001390702_EU.pl_PL.PROF.FP
929001390802 | https://www.assets.signify.com/is/image/Signify/LEDtube_1200mm_17W_G5-SPP?$highres$ | https://www.assets.signify.com/is/content/Signify/929001390802_EU.pl_PL.PROF.FP
929001390902 | https://www.assets.signify.com/is/image/Signify/LEDtube_1200mm_17W_G5-SPP?$highres$ | https://www.assets.signify.com/is/content/Signify/929001390902_EU.pl_PL.PROF.FP
929003596202 | https://www.assets.signify.com/is/image/Signify/LEDtube_1200mm_17W_G5-SPP?$highres$ | https://www.assets.signify.com/is/content/Signify/929003596202_EU.pl_PL.PROF.FP
929003596302 | https://www.assets.signify.com/is/image/Signify/LEDtube_1200mm_17W_G5-SPP?$highres$ | https://www.assets.signify.com/is/content/Signify/929003596302_EU.pl_PL.PROF.FP
929003596402 | https://www.assets.signify.com/is/image/Signify/LEDtube_1200mm_17W_G5-SPP?$highres$ | https://www.assets.signify.com/is/content/Signify/929003596402_EU.pl_PL.PROF.FP
929001393132 | https://www.assets.signify.com/is/image/Signify/LEDtube_HF_600mm_8W_G13_830_1000lm-SPP?$highres$ | https://www.assets.signify.com/is/content/Signify/929001393132_EU.pl_PL.PROF.FP
929001393232 | https://www.assets.signify.com/is/image/Signify/LEDtube_HF_600mm_8W_G13_830_1000lm-SPP?$highres$ | https://www.assets.signify.com/is/content/Signify/929001393232_EU.pl_PL.PROF.FP
929001393332 | https://www.assets.signify.com/is/image/Signify/LEDtube_HF_600mm_8W_G13_830_1000lm-SPP?$highres$ | https://www.assets.signify.com/is/content/Signify/929001393332_EU.pl_PL.PROF.FP
929003596802 | https://www.assets.signify.com/is/image/Signify/LEDtube_1200mm_17W_G5-SPP?$highres$ | https://www.assets.signify.com/is/content/Signify/929003596802_EU.pl_PL.PROF.FP
929003596902 | https://www.assets.signify.com/is/image/Signify/LEDtube_1200mm_17W_G5-SPP?$highres$ | https://www.assets.signify.com/is/content/Signify/929003596902_EU.pl_PL.PROF.FP
929003597002 | https://www.assets.signify.com/is/image/Signify/LEDtube_1200mm_17W_G5-SPP?$highres$ | https://www.assets.signify.com/is/content/Signify/929003597002_EU.pl_PL.PROF.FP
929003596502 | https://www.assets.signify.com/is/image/Signify/LEDtube_1200mm_17W_G5-SPP?$highres$ | https://www.assets.signify.com/is/content/Signify/929003596502_EU.pl_PL.PROF.FP
929003596602 | https://www.assets.signify.com/is/image/Signify/LEDtube_1200mm_17W_G5-SPP?$highres$ | https://www.assets.signify.com/is/content/Signify/929003596602_EU.pl_PL.PROF.FP
929003596702 | https://www.assets.signify.com/is/image/Signify/LEDtube_1200mm_17W_G5-SPP?$highres$ | https://www.assets.signify.com/is/content/Signify/929003596702_EU.pl_PL.PROF.FP
929002021102 | https://www.assets.signify.com/is/image/Signify/LEDtube_220-240V_G13_2ft-SPP?$highres$ | https://www.assets.signify.com/is/content/Signify/929002021102_EU.pl_PL.PROF.FP
929002021202 | https://www.assets.signify.com/is/image/Signify/LEDtube_220-240V_G13_2ft-SPP?$highres$ | https://www.assets.signify.com/is/content/Signify/929002021202_EU.pl_PL.PROF.FP
929002021302 | https://www.assets.signify.com/is/image/Signify/LEDtube_220-240V_G13_2ft-SPP?$highres$ | https://www.assets.signify.com/is/content/Signify/929002021302_EU.pl_PL.PROF.FP
929002021402 | https://www.assets.signify.com/is/image/Signify/LEDtube_220-240V_G13_4ft-SPP?$highres$ | https://www.assets.signify.com/is/content/Signify/929002021402_EU.pl_PL.PROF.FP
929002021502 | https://www.assets.signify.com/is/image/Signify/LEDtube_220-240V_G13_4ft-SPP?$highres$ | https://www.assets.signify.com/is/content/Signify/929002021502_EU.pl_PL.PROF.FP
929002021602 | https://www.assets.signify.com/is/image/Signify/LEDtube_220-240V_G13_4ft-SPP?$highres$ | https://www.assets.signify.com/is/content/Signify/929002021602_EU.pl_PL.PROF.FP
929002997602 | https://www.assets.signify.com/is/image/Signify/LEDtube_220-240V_G13_4ft-SPP?$highres$ | https://www.assets.signify.com/is/content/Signify/929002997602_EU.pl_PL.PROF.FP
929002997702 | https://www.assets.signify.com/is/image/Signify/LEDtube_220-240V_G13_4ft-SPP?$highres$ | https://www.assets.signify.com/is/content/Signify/929002997702_EU.pl_PL.PROF.FP
929002997802 | https://www.assets.signify.com/is/image/Signify/LEDtube_220-240V_G13_4ft-SPP?$highres$ | https://www.assets.signify.com/is/content/Signify/929002997802_EU.pl_PL.PROF.FP
929002021702 | https://www.assets.signify.com/is/image/Signify/LEDtube_220-240V_G13_5ft-SPP?$highres$ | https://www.assets.signify.com/is/content/Signify/929002021702_EU.pl_PL.PROF.FP
929002021802 | https://www.assets.signify.com/is/image/Signify/LEDtube_220-240V_G13_5ft-SPP?$highres$ | https://www.assets.signify.com/is/content/Signify/929002021802_EU.pl_PL.PROF.FP
929002021902 | https://www.assets.signify.com/is/image/Signify/LEDtube_220-240V_G13_5ft-SPP?$highres$ | https://www.assets.signify.com/is/content/Signify/929002021902_EU.pl_PL.PROF.FP
929002997902 | https://www.assets.signify.com/is/image/Signify/LEDtube_220-240V_G13_4ft-SPP?$highres$ | https://www.assets.signify.com/is/content/Signify/929002997902_EU.pl_PL.PROF.FP
929002998002 | https://www.assets.signify.com/is/image/Signify/LEDtube_220-240V_G13_4ft-SPP?$highres$ | https://www.assets.signify.com/is/content/Signify/929002998002_EU.pl_PL.PROF.FP
929002998102 | https://www.assets.signify.com/is/image/Signify/LEDtube_220-240V_G13_4ft-SPP?$highres$ | https://www.assets.signify.com/is/content/Signify/929002998102_EU.pl_PL.PROF.FP
929002997002 | https://www.assets.signify.com/is/image/Signify/LEDtube_T8_G13_MAS1-SPP?$highres$ | https://www.assets.signify.com/is/content/Signify/929002997002_EU.pl_PL.PROF.FP
929002997102 | https://www.assets.signify.com/is/image/Signify/LEDtube_T8_G13_MAS1-SPP?$highres$ | https://www.assets.signify.com/is/content/Signify/929002997102_EU.pl_PL.PROF.FP
929002997202 | https://www.assets.signify.com/is/image/Signify/LEDtube_T8_G13_MAS1-SPP?$highres$ | https://www.assets.signify.com/is/content/Signify/929002997202_EU.pl_PL.PROF.FP
929002997302 | https://www.assets.signify.com/is/image/Signify/LEDtube_T8_G13_MAS1-SPP?$highres$ | https://www.assets.signify.com/is/content/Signify/929002997302_EU.pl_PL.PROF.FP
929002997402 | https://www.assets.signify.com/is/image/Signify/LEDtube_T8_G13_MAS1-SPP?$highres$ | https://www.assets.signify.com/is/content/Signify/929002997402_EU.pl_PL.PROF.FP
929002997502 | https://www.assets.signify.com/is/image/Signify/LEDtube_T8_G13_MAS1-SPP?$highres$ | https://www.assets.signify.com/is/content/Signify/929002997502_EU.pl_PL.PROF.FP
929002295302 | https://www.assets.signify.com/is/image/Signify/MC_LEDtube_G13-SPP?$highres$ | https://www.assets.signify.com/is/content/Signify/929002295302_EU.pl_PL.PROF.FP
929002295402 | https://www.assets.signify.com/is/image/Signify/MC_LEDtube_G13-SPP?$highres$ | https://www.assets.signify.com/is/content/Signify/929002295402_EU.pl_PL.PROF.FP
929002210402 | https://www.assets.signify.com/is/image/Signify/MC_LEDtube_G13-SPP?$highres$ | https://www.assets.signify.com/is/content/Signify/929002210402_EU.pl_PL.PROF.FP
929002210502 | https://www.assets.signify.com/is/image/Signify/MC_LEDtube_G13-SPP?$highres$ | https://www.assets.signify.com/is/content/Signify/929002210502_EU.pl_PL.PROF.FP
929002210802 | https://www.assets.signify.com/is/image/Signify/MC_LEDtube_G13-SPP?$highres$ | https://www.assets.signify.com/is/content/Signify/929002210802_EU.pl_PL.PROF.FP
929002210902 | https://www.assets.signify.com/is/image/Signify/MC_LEDtube_G13-SPP?$highres$ | https://www.assets.signify.com/is/content/Signify/929002210902_EU.pl_PL.PROF.FP
929003130902 | https://www.assets.signify.com/is/image/Signify/LED%20tube%20C%20G-SPP?$highres$
929003131002 | https://www.assets.signify.com/is/image/Signify/LED%20tube%20C%20G-SPP?$highres$
929003131102 | https://www.assets.signify.com/is/image/Signify/LED%20tube%20C%20G-SPP?$highres$
929003131202 | https://www.assets.signify.com/is/image/Signify/LED%20tube%20C%20G-SPP?$highres$
929003131302 | https://www.assets.signify.com/is/image/Signify/LED%20tube%20C%20G-SPP?$highres$
929003131402 | https://www.assets.signify.com/is/image/Signify/LED%20tube%20C%20G-SPP?$highres$
929003577132 | https://www.assets.signify.com/is/image/Signify/LEDtube_PRO_1200mm_12W_G13_850_1800lm-SPP?$highres$ | https://www.assets.signify.com/is/content/Signify/929003577132_EU.pl_PL.PROF.FP
929003022102 | https://www.assets.signify.com/is/image/Signify/LEDtube_PRO_1200mm_12W_G13_850_1800lm-SPP?$highres$ | https://www.assets.signify.com/is/content/Signify/929003022102_EU.pl_PL.PROF.FP
929003547202 | https://www.assets.signify.com/is/image/Signify/LEDtube_PRO_1200mm_12W_G13_850_1800lm-SPP?$highres$ | https://www.assets.signify.com/is/content/Signify/929003547202_EU.pl_PL.PROF.FP
929003022202 | https://www.assets.signify.com/is/image/Signify/LEDtube_PRO_1200mm_12W_G13_850_1800lm-SPP?$highres$ | https://www.assets.signify.com/is/content/Signify/929003022202_EU.pl_PL.PROF.FP
929003547302 | https://www.assets.signify.com/is/image/Signify/LEDtube_PRO_1200mm_12W_G13_850_1800lm-SPP?$highres$ | https://www.assets.signify.com/is/content/Signify/929003547302_EU.pl_PL.PROF.FP
929003577402 | https://www.assets.signify.com/is/image/Signify/LEDtube_PRO_1200mm_12W_G13_850_1800lm-SPP?$highres$ | https://www.assets.signify.com/is/content/Signify/929003577402_EU.pl_PL.PROF.FP
929003158602 | https://www.assets.signify.com/is/image/Signify/LEDtube_PRO_1200mm_12W_G13_850_1800lm-SPP?$highres$ | https://www.assets.signify.com/is/content/Signify/929003158602_EU.pl_PL.PROF.FP
929003158702 | https://www.assets.signify.com/is/image/Signify/LEDtube_PRO_1200mm_12W_G13_850_1800lm-SPP?$highres$ | https://www.assets.signify.com/is/content/Signify/929003158702_EU.pl_PL.PROF.FP
929003577232 | https://www.assets.signify.com/is/image/Signify/LEDtube_PRO_1200mm_12W_G13_850_1800lm-SPP?$highres$ | https://www.assets.signify.com/is/content/Signify/929003577232_EU.pl_PL.PROF.FP
929003519702 | https://www.assets.signify.com/is/image/Signify/LEDtube_PRO_1200mm_12W_G13_850_1800lm-SPP?$highres$ | https://www.assets.signify.com/is/content/Signify/929003519702_EU.pl_PL.PROF.FP
929003519802 | https://www.assets.signify.com/is/image/Signify/LEDtube_PRO_1200mm_12W_G13_850_1800lm-SPP?$highres$ | https://www.assets.signify.com/is/content/Signify/929003519802_EU.pl_PL.PROF.FP
929003577532 | https://www.assets.signify.com/is/image/Signify/LEDtube_PRO_1200mm_12W_G13_850_1800lm-SPP?$highres$ | https://www.assets.signify.com/is/content/Signify/fp929003577532-pss-pl_pl
929001874932 | https://www.assets.signify.com/is/image/Signify/LEDtube_PRO_1200mm_12W_G13_850_1800lm-SPP?$highres$ | https://www.assets.signify.com/is/content/Signify/929001874932_EU.pl_PL.PROF.FP
929001874902 | https://www.assets.signify.com/is/image/Signify/LEDtube_PRO_1200mm_12W_G13_850_1800lm-SPP?$highres$ | https://www.assets.signify.com/is/content/Signify/929001874902_EU.pl_PL.PROF.FP
929001874832 | https://www.assets.signify.com/is/image/Signify/LEDtube_PRO_1200mm_12W_G13_850_1800lm-SPP?$highres$ | https://www.assets.signify.com/is/content/Signify/929001874832_EU.pl_PL.PROF.FP
929001874802 | https://www.assets.signify.com/is/image/Signify/LEDtube_PRO_1200mm_12W_G13_850_1800lm-SPP?$highres$ | https://www.assets.signify.com/is/content/Signify/929001874802_EU.pl_PL.PROF.FP
929003577702 | https://www.assets.signify.com/is/image/Signify/LEDtube_PRO_1200mm_12W_G13_850_1800lm-SPP?$highres$ | https://www.assets.signify.com/is/content/Signify/929003577702_EU.pl_PL.PROF.FP
929003154202 | https://www.assets.signify.com/is/image/Signify/LEDtube_PRO_1200mm_12W_G13_850_1800lm-SPP?$highres$ | https://www.assets.signify.com/is/content/Signify/929003154202_EU.pl_PL.PROF.FP
929003154302 | https://www.assets.signify.com/is/image/Signify/LEDtube_PRO_1200mm_12W_G13_850_1800lm-SPP?$highres$ | https://www.assets.signify.com/is/content/Signify/929003154302_EU.pl_PL.PROF.FP
929003577332 | https://www.assets.signify.com/is/image/Signify/LEDtube_PRO_1200mm_12W_G13_850_1800lm-SPP?$highres$ | https://www.assets.signify.com/is/content/Signify/929003577332_EU.pl_PL.PROF.FP
929003022502 | https://www.assets.signify.com/is/image/Signify/LEDtube_PRO_1200mm_12W_G13_850_1800lm-SPP?$highres$ | https://www.assets.signify.com/is/content/Signify/929003022502_EU.pl_PL.PROF.FP
929003547402 | https://www.assets.signify.com/is/image/Signify/LEDtube_PRO_1200mm_12W_G13_850_1800lm-SPP?$highres$ | https://www.assets.signify.com/is/content/Signify/929003547402_EU.pl_PL.PROF.FP
929003022602 | https://www.assets.signify.com/is/image/Signify/LEDtube_PRO_1200mm_12W_G13_850_1800lm-SPP?$highres$ | https://www.assets.signify.com/is/content/Signify/929003022602_EU.pl_PL.PROF.FP
929003547502 | https://www.assets.signify.com/is/image/Signify/LEDtube_PRO_1200mm_12W_G13_850_1800lm-SPP?$highres$ | https://www.assets.signify.com/is/content/Signify/929003547502_EU.pl_PL.PROF.FP
929003577632 | https://www.assets.signify.com/is/image/Signify/LEDtube_PRO_1200mm_12W_G13_850_1800lm-SPP?$highres$ | https://www.assets.signify.com/is/content/Signify/929003577632_EU.pl_PL.PROF.FP
929001875132 | https://www.assets.signify.com/is/image/Signify/LEDtube_PRO_1200mm_12W_G13_850_1800lm-SPP?$highres$ | https://www.assets.signify.com/is/content/Signify/929001875132_EU.pl_PL.PROF.FP
929001875102 | https://www.assets.signify.com/is/image/Signify/LEDtube_PRO_1200mm_12W_G13_850_1800lm-SPP?$highres$ | https://www.assets.signify.com/is/content/Signify/929001875102_EU.pl_PL.PROF.FP
929001875032 | https://www.assets.signify.com/is/image/Signify/LEDtube_PRO_1200mm_12W_G13_850_1800lm-SPP?$highres$ | https://www.assets.signify.com/is/content/Signify/929001875032_EU.pl_PL.PROF.FP
929001875002 | https://www.assets.signify.com/is/image/Signify/LEDtube_PRO_1200mm_12W_G13_850_1800lm-SPP?$highres$ | https://www.assets.signify.com/is/content/Signify/929001875002_EU.pl_PL.PROF.FP
929003577802 | https://www.assets.signify.com/is/image/Signify/LEDtube_PRO_1200mm_12W_G13_850_1800lm-SPP?$highres$ | https://www.assets.signify.com/is/content/Signify/929003577802_EU.pl_PL.PROF.FP
929003154402 | https://www.assets.signify.com/is/image/Signify/LEDtube_PRO_1200mm_12W_G13_850_1800lm-SPP?$highres$ | https://www.assets.signify.com/is/content/Signify/929003154402_EU.pl_PL.PROF.FP
929003774102 | https://www.assets.signify.com/is/image/Signify/CorePro-LEDtube-HF-600mm-RTP?$highres$ | https://www.assets.signify.com/is/content/Signify/929003774102_EU.pl_PL.PROF.FP
929003774202 | https://www.assets.signify.com/is/image/Signify/CorePro-LEDtube-HF-600mm-RTP?$highres$ | https://www.assets.signify.com/is/content/Signify/929003774202_EU.pl_PL.PROF.FP
929003774302 | https://www.assets.signify.com/is/image/Signify/CorePro-LEDtube-HF-600mm-RTP?$highres$ | https://www.assets.signify.com/is/content/Signify/929003774302_EU.pl_PL.PROF.FP
929003774402 | https://www.assets.signify.com/is/image/Signify/CorePro-LEDtube-HF-1200mm-RTP?$highres$ | https://www.assets.signify.com/is/content/Signify/929003774402_EU.pl_PL.PROF.FP
929003774502 | https://www.assets.signify.com/is/image/Signify/CorePro-LEDtube-HF-1200mm-RTP?$highres$ | https://www.assets.signify.com/is/content/Signify/929003774502_EU.pl_PL.PROF.FP
929003774602 | https://www.assets.signify.com/is/image/Signify/CorePro-LEDtube-HF-1200mm-RTP?$highres$ | https://www.assets.signify.com/is/content/Signify/929003774602_EU.pl_PL.PROF.FP
929003775002 | https://www.assets.signify.com/is/image/Signify/CorePro-LEDtube-HF-1200mm-RTP?$highres$ | https://www.assets.signify.com/is/content/Signify/929003775002_EU.pl_PL.PROF.FP
929003775102 | https://www.assets.signify.com/is/image/Signify/CorePro-LEDtube-HF-1200mm-RTP?$highres$ | https://www.assets.signify.com/is/content/Signify/929003775102_EU.pl_PL.PROF.FP
929003775202 | https://www.assets.signify.com/is/image/Signify/CorePro-LEDtube-HF-1200mm-RTP?$highres$ | https://www.assets.signify.com/is/content/Signify/929003775202_EU.pl_PL.PROF.FP
929003774702 | https://www.assets.signify.com/is/image/Signify/CorePro-LEDtube-HF-1500mm-RTP?$highres$ | https://www.assets.signify.com/is/content/Signify/929003774702_EU.pl_PL.PROF.FP
929003774802 | https://www.assets.signify.com/is/image/Signify/CorePro-LEDtube-HF-1500mm-RTP?$highres$ | https://www.assets.signify.com/is/content/Signify/929003774802_EU.pl_PL.PROF.FP
929003774902 | https://www.assets.signify.com/is/image/Signify/CorePro-LEDtube-HF-1500mm-RTP?$highres$ | https://www.assets.signify.com/is/content/Signify/929003774902_EU.pl_PL.PROF.FP
929003775302 | https://www.assets.signify.com/is/image/Signify/CorePro-LEDtube-HF-1500mm-RTP?$highres$ | https://www.assets.signify.com/is/content/Signify/929003775302_EU.pl_PL.PROF.FP
929003775402 | https://www.assets.signify.com/is/image/Signify/CorePro-LEDtube-HF-1500mm-RTP?$highres$ | https://www.assets.signify.com/is/content/Signify/929003775402_EU.pl_PL.PROF.FP
929003775502 | https://www.assets.signify.com/is/image/Signify/CorePro-LEDtube-HF-1500mm-RTP?$highres$ | https://www.assets.signify.com/is/content/Signify/929003775502_EU.pl_PL.PROF.FP
929002419802 | https://www.assets.signify.com/is/image/Signify/Ledtube_CorePro_18W_G13_830_24D_ND-SPP?$highres$ | https://www.assets.signify.com/is/content/Signify/929002419802_EU.pl_PL.PROF.FP
929002419902 | https://www.assets.signify.com/is/image/Signify/Ledtube_CorePro_18W_G13_830_24D_ND-SPP?$highres$ | https://www.assets.signify.com/is/content/Signify/929002419902_EU.pl_PL.PROF.FP
929002420002 | https://www.assets.signify.com/is/image/Signify/Ledtube_CorePro_18W_G13_830_24D_ND-SPP?$highres$ | https://www.assets.signify.com/is/content/Signify/929002420002_EU.pl_PL.PROF.FP
929001869202 | https://www.assets.signify.com/is/image/Signify/Ledtube_CorePro_18W_G13_830_24D_ND-SPP?$highres$ | https://www.assets.signify.com/is/content/Signify/929001869202_EU.pl_PL.PROF.FP
929001869302 | https://www.assets.signify.com/is/image/Signify/Ledtube_CorePro_18W_G13_830_24D_ND-SPP?$highres$ | https://www.assets.signify.com/is/content/Signify/929001869302_EU.pl_PL.PROF.FP
929001869402 | https://www.assets.signify.com/is/image/Signify/Ledtube_CorePro_18W_G13_830_24D_ND-SPP?$highres$ | https://www.assets.signify.com/is/content/Signify/929001869402_EU.pl_PL.PROF.FP
929003648102 | https://www.assets.signify.com/is/image/Signify/Ledtube_CorePro_18W_G13_830_24D_ND-SPP?$highres$ | https://www.assets.signify.com/is/content/Signify/929003648102_EU.pl_PL.PROF.FP
929003648202 | https://www.assets.signify.com/is/image/Signify/Ledtube_CorePro_18W_G13_830_24D_ND-SPP?$highres$ | https://www.assets.signify.com/is/content/Signify/929003648202_EU.pl_PL.PROF.FP
929003648302 | https://www.assets.signify.com/is/image/Signify/Ledtube_CorePro_18W_G13_830_24D_ND-SPP?$highres$ | https://www.assets.signify.com/is/content/Signify/929003648302_EU.pl_PL.PROF.FP
929001869502 | https://www.assets.signify.com/is/image/Signify/Ledtube_CorePro_18W_G13_830_24D_ND-SPP?$highres$ | https://www.assets.signify.com/is/content/Signify/929001869502_EU.pl_PL.PROF.FP
929001869602 | https://www.assets.signify.com/is/image/Signify/Ledtube_CorePro_18W_G13_830_24D_ND-SPP?$highres$ | https://www.assets.signify.com/is/content/Signify/929001869602_EU.pl_PL.PROF.FP
929001869702 | https://www.assets.signify.com/is/image/Signify/Ledtube_CorePro_18W_G13_830_24D_ND-SPP?$highres$ | https://www.assets.signify.com/is/content/Signify/929001869702_EU.pl_PL.PROF.FP
929003648402 | https://www.assets.signify.com/is/image/Signify/Ledtube_CorePro_18W_G13_830_24D_ND-SPP?$highres$ | https://www.assets.signify.com/is/content/Signify/929003648402_EU.pl_PL.PROF.FP
929003648502 | https://www.assets.signify.com/is/image/Signify/Ledtube_CorePro_18W_G13_830_24D_ND-SPP?$highres$ | https://www.assets.signify.com/is/content/Signify/929003648502_EU.pl_PL.PROF.FP
929003648602 | https://www.assets.signify.com/is/image/Signify/Ledtube_CorePro_18W_G13_830_24D_ND-SPP?$highres$ | https://www.assets.signify.com/is/content/Signify/929003648602_EU.pl_PL.PROF.FP
929003130502 | https://www.assets.signify.com/is/image/Signify/LEDtube_T8_G13-SPP?$highres$ | https://www.assets.signify.com/is/content/Signify/929003130502_EU.pl_PL.PROF.FP
929003130602 | https://www.assets.signify.com/is/image/Signify/LEDtube_T8_G13-SPP?$highres$ | https://www.assets.signify.com/is/content/Signify/929003130602_EU.pl_PL.PROF.FP
929003130702 | https://www.assets.signify.com/is/image/Signify/LEDtube_T8_G13-SPP?$highres$ | https://www.assets.signify.com/is/content/Signify/929003130702_EU.pl_PL.PROF.FP
929002444201 | https://www.assets.signify.com/is/image/Signify/LEDtube_2_2W_S14S-SPP?$highres$ | https://www.assets.signify.com/is/content/Signify/929002444201_EU.pl_PL.PROF.FP
929002444101 | https://www.assets.signify.com/is/image/Signify/LEDtube_3_5W_S14D-SPP?$highres$ | https://www.assets.signify.com/is/content/Signify/929002444101_EU.pl_PL.PROF.FP
929002444301 | https://www.assets.signify.com/is/image/Signify/LEDtube_3_5W_S14S-SPP?$highres$ | https://www.assets.signify.com/is/content/Signify/929002444301_EU.pl_PL.PROF.FP
929003576302 | https://www.assets.signify.com/is/image/Signify/LEDtube_COR_PLT_6_5W_GX24Q2-SPP?$highres$ | https://www.assets.signify.com/is/content/Signify/929003576302_EU.pl_PL.PROF.FP
929003576402 | https://www.assets.signify.com/is/image/Signify/LEDtube_COR_PLT_6_5W_GX24Q2-SPP?$highres$ | https://www.assets.signify.com/is/content/Signify/929003576402_EU.pl_PL.PROF.FP
929003576502 | https://www.assets.signify.com/is/image/Signify/LEDtube_COR_PLT_9W_GX24Q3-SPP?$highres$ | https://www.assets.signify.com/is/content/Signify/929003576502_EU.pl_PL.PROF.FP
929003576602 | https://www.assets.signify.com/is/image/Signify/LEDtube_COR_PLT_9W_GX24Q3-SPP?$highres$ | https://www.assets.signify.com/is/content/Signify/929003576602_EU.pl_PL.PROF.FP
929003576902 | https://www.assets.signify.com/is/image/Signify/LEDtube_COR_PLT_18_5W_GX24Q4-SPP?$highres$ | https://www.assets.signify.com/is/content/Signify/929003576902_EU.pl_PL.PROF.FP
929003577002 | https://www.assets.signify.com/is/image/Signify/LEDtube_COR_PLT_18_5W_GX24Q4-SPP?$highres$ | https://www.assets.signify.com/is/content/Signify/929003577002_EU.pl_PL.PROF.FP
929001201002 | https://www.assets.signify.com/is/image/Signify/SPPR1_MLEDGA_0026?$highres$ | https://www.assets.signify.com/is/content/Signify/929001201002_EU.pl_PL.PROF.FP
929001201102 | https://www.assets.signify.com/is/image/Signify/SPPR1_MLEDGA_0026?$highres$ | https://www.assets.signify.com/is/content/Signify/929001201102_EU.pl_PL.PROF.FP
929003576702 | https://www.assets.signify.com/is/image/Signify/LEDtube_COR_PLT_15W_GX24Q3-SPP?$highres$ | https://www.assets.signify.com/is/content/Signify/929003576702_EU.pl_PL.PROF.FP
929003576802 | https://www.assets.signify.com/is/image/Signify/LEDtube_COR_PLT_15W_GX24Q3-SPP?$highres$ | https://www.assets.signify.com/is/content/Signify/929003576802_EU.pl_PL.PROF.FP
929001200802 | https://www.assets.signify.com/is/image/Signify/SPPR1_MLEDGA_0028?$highres$ | https://www.assets.signify.com/is/content/Signify/929001200802_EU.pl_PL.PROF.FP
929001200902 | https://www.assets.signify.com/is/image/Signify/SPPR1_MLEDGA_0028?$highres$ | https://www.assets.signify.com/is/content/Signify/929001200902_EU.pl_PL.PROF.FP
929003592802 | https://www.assets.signify.com/is/image/Signify/LEDtube_PLL_HF_24W_2G11_830_4P_24D_ND-SPP?$highres$ | https://www.assets.signify.com/is/content/Signify/929003592802_EU.pl_PL.PROF.FP
929003592902 | https://www.assets.signify.com/is/image/Signify/LEDtube_PLL_HF_24W_2G11_830_4P_24D_ND-SPP?$highres$ | https://www.assets.signify.com/is/content/Signify/929003592902_EU.pl_PL.PROF.FP
929003592402 | https://www.assets.signify.com/is/image/Signify/LEDtube_COR_PLL_EU_12W_2G11-SPP?$highres$ | https://www.assets.signify.com/is/content/Signify/929003592402_EU.pl_PL.PROF.FP
929003592502 | https://www.assets.signify.com/is/image/Signify/LEDtube_COR_PLL_EU_12W_2G11-SPP?$highres$ | https://www.assets.signify.com/is/content/Signify/929003592502_EU.pl_PL.PROF.FP
929001381502 | https://www.assets.signify.com/is/image/Signify/LEDtube_400mm_17W_2G11_830_2000lm-SPP?$highres$ | https://www.assets.signify.com/is/content/Signify/929001381502_EU.pl_PL.PROF.FP
929001381602 | https://www.assets.signify.com/is/image/Signify/LEDtube_400mm_17W_2G11_830_2000lm-SPP?$highres$ | https://www.assets.signify.com/is/content/Signify/929001381602_EU.pl_PL.PROF.FP
929003592202 | https://www.assets.signify.com/is/image/Signify/LEDtube_COR_PLL_EU_8W_2G11-SPP?$highres$ | https://www.assets.signify.com/is/content/Signify/929003592202_EU.pl_PL.PROF.FP
929003592302 | https://www.assets.signify.com/is/image/Signify/LEDtube_COR_PLL_EU_8W_2G11-SPP?$highres$ | https://www.assets.signify.com/is/content/Signify/929003592302_EU.pl_PL.PROF.FP
929003592602 | https://www.assets.signify.com/is/image/Signify/LEDtube_400mm_17W_2G11_830_2000lm-SPP?$highres$ | https://www.assets.signify.com/is/content/Signify/929003592602_EU.pl_PL.PROF.FP
929003592702 | https://www.assets.signify.com/is/image/Signify/LEDtube_400mm_17W_2G11_830_2000lm-SPP?$highres$ | https://www.assets.signify.com/is/content/Signify/fp929003592702-pss-pl_pl
929003578802 | https://www.assets.signify.com/is/image/Signify/LEDtube_COR_PLL_EU_8W_2G11-SPP?$highres$ | https://www.assets.signify.com/is/content/Signify/929003578802_EU.pl_PL.PROF.FP
929003578902 | https://www.assets.signify.com/is/image/Signify/LEDtube_COR_PLL_EU_8W_2G11-SPP?$highres$ | https://www.assets.signify.com/is/content/Signify/929003578902_EU.pl_PL.PROF.FP
929003579002 | https://www.assets.signify.com/is/image/Signify/LEDtube_COR_PLL_EU_12W_2G11-SPP?$highres$ | https://www.assets.signify.com/is/content/Signify/929003579002_EU.pl_PL.PROF.FP
929003579102 | https://www.assets.signify.com/is/image/Signify/LEDtube_COR_PLL_EU_12W_2G11-SPP?$highres$ | https://www.assets.signify.com/is/content/Signify/929003579102_EU.pl_PL.PROF.FP
929001920402 | https://www.assets.signify.com/is/image/Signify/LEDtube_PLL_HF_24W_2G11_830_4P_24D_ND-SPP?$highres$ | https://www.assets.signify.com/is/content/Signify/929001920402_EU.pl_PL.PROF.FP
929001920502 | https://www.assets.signify.com/is/image/Signify/LEDtube_PLL_HF_24W_2G11_830_4P_24D_ND-SPP?$highres$ | https://www.assets.signify.com/is/content/Signify/929001920502_EU.pl_PL.PROF.FP
929003756602 | https://www.assets.signify.com/is/image/Signify/CorePro-LED-PLS-2P-G23-RTP?$highres$
929003756702 | https://www.assets.signify.com/is/image/Signify/CorePro-LED-PLS-2P-G23-RTP?$highres$ | https://www.assets.signify.com/is/content/Signify/929003756702_EU.pl_PL.PROF.FP
929003756802 | https://www.assets.signify.com/is/image/Signify/LEDtube_CorePro_PLS_EM_5W_G23_830_12D_ND-SPP?$highres$ | https://www.assets.signify.com/is/content/Signify/929003756802_EU.pl_PL.PROF.FP
929003756902 | https://www.assets.signify.com/is/image/Signify/LEDtube_CorePro_PLS_EM_5W_G23_830_12D_ND-SPP?$highres$ | https://www.assets.signify.com/is/content/Signify/929003756902_EU.pl_PL.PROF.FP
929003758202 | https://www.assets.signify.com/is/image/Signify/CorePro-LED-Urban-PLL-Mains-13W-RTP?$highres$ | https://www.assets.signify.com/is/content/Signify/929003758202_EU.pl_PL.PROF.FP
929003758302 | https://www.assets.signify.com/is/image/Signify/CorePro-LED-Urban-PLL-Mains-13W-RTP?$highres$ | https://www.assets.signify.com/is/content/Signify/929003758302_EU.pl_PL.PROF.FP
929003758402 | https://www.assets.signify.com/is/image/Signify/CorePro-LED-Urban-PLL-Mains-18W-RTP?$highres$ | https://www.assets.signify.com/is/content/Signify/929003758402_EU.pl_PL.PROF.FP
929003758502 | https://www.assets.signify.com/is/image/Signify/CorePro-LED-Urban-PLL-Mains-18W-RTP?$highres$ | https://www.assets.signify.com/is/content/Signify/929003758502_EU.pl_PL.PROF.FP
929003757002 | https://www.assets.signify.com/is/image/Signify/LEDtube_100mm_5W_G24D-1-SPP?$highres$ | https://www.assets.signify.com/is/content/Signify/929003757002_EU.pl_PL.PROF.FP
929003757102 | https://www.assets.signify.com/is/image/Signify/LEDtube_100mm_5W_G24D-1-SPP?$highres$ | https://www.assets.signify.com/is/content/Signify/929003757102_EU.pl_PL.PROF.FP
929003757202 | https://www.assets.signify.com/is/image/Signify/SPPR1_MLEDGA_0025?$highres$ | https://www.assets.signify.com/is/content/Signify/929003757202_EU.pl_PL.PROF.FP
929003757302 | https://www.assets.signify.com/is/image/Signify/SPPR1_MLEDGA_0025?$highres$ | https://www.assets.signify.com/is/content/Signify/929003757302_EU.pl_PL.PROF.FP
929003757402 | https://www.assets.signify.com/is/image/Signify/SPPR1_MLEDGA_0027?$highres$ | https://www.assets.signify.com/is/content/Signify/929003757402_EU.pl_PL.PROF.FP
929003757502 | https://www.assets.signify.com/is/image/Signify/SPPR1_MLEDGA_0027?$highres$ | https://www.assets.signify.com/is/content/Signify/929003757502_EU.pl_PL.PROF.FP
929002696302 | https://www.assets.signify.com/is/image/Signify/MAS_LEDstrip_5M-SPP?$highres$
929002696402 | https://www.assets.signify.com/is/image/Signify/MAS_LEDstrip_5M-SPP?$highres$
929002696502 | https://www.assets.signify.com/is/image/Signify/MAS_LEDstrip_5M-SPP?$highres$ | https://www.assets.signify.com/is/content/Signify/929002696502_EU.pl_PL.PROF.FP
929002696602 | https://www.assets.signify.com/is/image/Signify/MAS_LEDstrip_5M-SPP?$highres$
929002696702 | https://www.assets.signify.com/is/image/Signify/MAS_LEDstrip_5M-SPP?$highres$
929002696802 | https://www.assets.signify.com/is/image/Signify/MAS_LEDstrip_5M-SPP?$highres$
929002696902 | https://www.assets.signify.com/is/image/Signify/MAS_LEDstrip_5M-SPP?$highres$
929002697002 | https://www.assets.signify.com/is/image/Signify/MAS_LEDstrip_5M-SPP?$highres$
929002697102 | https://www.assets.signify.com/is/image/Signify/MAS_LEDstrip_5M-SPP?$highres$
929002697202 | https://www.assets.signify.com/is/image/Signify/MAS_LEDstrip_5M-SPP?$highres$ | https://www.assets.signify.com/is/content/Signify/929002697202_EU.pl_PL.PROF.FP
929002697302 | https://www.assets.signify.com/is/image/Signify/MAS_LEDstrip_5M-SPP?$highres$ | https://www.assets.signify.com/is/content/Signify/929002697302_EU.pl_PL.PROF.FP
929002697402 | https://www.assets.signify.com/is/image/Signify/MAS_LEDstrip_5M-SPP?$highres$ | https://www.assets.signify.com/is/content/Signify/929002697402_EU.pl_PL.PROF.FP
929002697502 | https://www.assets.signify.com/is/image/Signify/MAS_LEDstrip_5M-SPP?$highres$
929002697602 | https://www.assets.signify.com/is/image/Signify/MAS_LEDstrip_5M-SPP?$highres$
929002697702 | https://www.assets.signify.com/is/image/Signify/MAS_LEDstrip_5M-SPP?$highres$
929002697802 | https://www.assets.signify.com/is/image/Signify/MAS_LEDstrip_5M-SPP?$highres$ | https://www.assets.signify.com/is/content/Signify/929002697802_EU.pl_PL.PROF.FP
929002697902 | https://www.assets.signify.com/is/image/Signify/MAS_LEDstrip_5M-SPP?$highres$
929002698002 | https://www.assets.signify.com/is/image/Signify/MAS_LEDstrip_5M-SPP?$highres$ | https://www.assets.signify.com/is/content/Signify/929002698002_EU.pl_PL.PROF.FP
929002698102 | https://www.assets.signify.com/is/image/Signify/MAS_LEDstrip_5M-SPP?$highres$
929002698202 | https://www.assets.signify.com/is/image/Signify/MAS_LEDstrip_5M-SPP?$highres$
929002694702 | https://www.assets.signify.com/is/image/Signify/CorePro_LEDstrip_5M-SPP?$highres$ | https://www.assets.signify.com/is/content/Signify/929002694702_EU.pl_PL.PROF.FP
929002694802 | https://www.assets.signify.com/is/image/Signify/CorePro_LEDstrip_5M-SPP?$highres$ | https://www.assets.signify.com/is/content/Signify/929002694802_EU.pl_PL.PROF.FP
929002694902 | https://www.assets.signify.com/is/image/Signify/CorePro_LEDstrip_5M-SPP?$highres$ | https://www.assets.signify.com/is/content/Signify/929002694902_EU.pl_PL.PROF.FP
929002695002 | https://www.assets.signify.com/is/image/Signify/CorePro_LEDstrip_5M-SPP?$highres$ | https://www.assets.signify.com/is/content/Signify/929002695002_EU.pl_PL.PROF.FP
929002695102 | https://www.assets.signify.com/is/image/Signify/CorePro_LEDstrip_5M-SPP?$highres$ | https://www.assets.signify.com/is/content/Signify/929002695102_EU.pl_PL.PROF.FP
929002695202 | https://www.assets.signify.com/is/image/Signify/CorePro_LEDstrip_5M-SPP?$highres$ | https://www.assets.signify.com/is/content/Signify/929002695202_EU.pl_PL.PROF.FP
929002695302 | https://www.assets.signify.com/is/image/Signify/CorePro_LEDstrip_5M-SPP?$highres$ | https://www.assets.signify.com/is/content/Signify/929002695302_EU.pl_PL.PROF.FP
929002695402 | https://www.assets.signify.com/is/image/Signify/CorePro_LEDstrip_5M-SPP?$highres$ | https://www.assets.signify.com/is/content/Signify/929002695402_EU.pl_PL.PROF.FP
929002695502 | https://www.assets.signify.com/is/image/Signify/CorePro_LEDstrip_5M-SPP?$highres$ | https://www.assets.signify.com/is/content/Signify/929002695502_EU.pl_PL.PROF.FP
929002695602 | https://www.assets.signify.com/is/image/Signify/CorePro_LEDstrip_5M-SPP?$highres$ | https://www.assets.signify.com/is/content/Signify/929002695602_EU.pl_PL.PROF.FP
929002695702 | https://www.assets.signify.com/is/image/Signify/CorePro_LEDstrip_5M-SPP?$highres$ | https://www.assets.signify.com/is/content/Signify/929002695702_EU.pl_PL.PROF.FP
929002695802 | https://www.assets.signify.com/is/image/Signify/CorePro_LEDstrip_5M-SPP?$highres$ | https://www.assets.signify.com/is/content/Signify/929002695802_EU.pl_PL.PROF.FP
929002695902 | https://www.assets.signify.com/is/image/Signify/CorePro_LEDstrip_5M-SPP?$highres$ | https://www.assets.signify.com/is/content/Signify/929002695902_EU.pl_PL.PROF.FP
929002696002 | https://www.assets.signify.com/is/image/Signify/CorePro_LEDstrip_5M-SPP?$highres$ | https://www.assets.signify.com/is/content/Signify/929002696002_EU.pl_PL.PROF.FP
929002696102 | https://www.assets.signify.com/is/image/Signify/CorePro_LEDstrip_5M-SPP?$highres$ | https://www.assets.signify.com/is/content/Signify/929002696102_EU.pl_PL.PROF.FP
929002696202 | https://www.assets.signify.com/is/image/Signify/CorePro_LEDstrip_5M-SPP?$highres$ | https://www.assets.signify.com/is/content/Signify/929002696202_EU.pl_PL.PROF.FP
929003481702 | https://www.assets.signify.com/is/image/Signify/LEDtube_Starter_1-SPP?$highres$ | https://www.assets.signify.com/is/content/Signify/929003481702_EU.pl_PL.PROF.FP
929003167602 | https://www.assets.signify.com/is/image/Signify/LS_mounting_clips_IP20-EU-SPP?$highres$ | https://www.assets.signify.com/is/content/Signify/929003167602_EU.pl_PL.PROF.FP
929003167702 | https://www.assets.signify.com/is/image/Signify/LS_corner_connector_IP20-EU-SPP?$highres$ | https://www.assets.signify.com/is/content/Signify/929003167702_EU.pl_PL.PROF.FP
929003167802 | https://www.assets.signify.com/is/image/Signify/LS_tapetotape_connector_IP20-EU-SPP?$highres$ | https://www.assets.signify.com/is/content/Signify/929003167802_EU.pl_PL.PROF.FP
929003167902 | https://www.assets.signify.com/is/image/Signify/LS_tapetowire_connector_IP20-EU-SPP?$highres$ | https://www.assets.signify.com/is/content/Signify/929003167902_EU.pl_PL.PROF.FP
929001163803
929001312503
929002978655
929002978955
929002979055

## Oprawy_linki (hidden)
12NC | Zdjęcie | Karta katalogowa
911401841882 | https://www.assets.signify.com/is/image/Signify/Ledinaire%20Batten_BN021_L600_SPP-01?$highres$ | https://www.assets.signify.com/is/content/Signify/911401841882_EU.pl_PL.PROF.FP
911401841782 | https://www.assets.signify.com/is/image/Signify/Ledinaire%20Batten_BN021_L600_SPP-01?$highres$ | https://www.assets.signify.com/is/content/Signify/911401841782_EU.pl_PL.PROF.FP
911401842082 | https://www.assets.signify.com/is/image/Signify/Ledinaire%20Batten_BN021_L600_SPP-01?$highres$ | https://www.assets.signify.com/is/content/Signify/911401842082_EU.pl_PL.PROF.FP
911401841982 | https://www.assets.signify.com/is/image/Signify/Ledinaire%20Batten_BN021_L600_SPP-01?$highres$ | https://www.assets.signify.com/is/content/Signify/911401841982_EU.pl_PL.PROF.FP
911401842282 | https://www.assets.signify.com/is/image/Signify/Ledinaire%20Batten_BN021_L600_SPP-01?$highres$ | https://www.assets.signify.com/is/content/Signify/911401842282_EU.pl_PL.PROF.FP
911401842182 | https://www.assets.signify.com/is/image/Signify/Ledinaire%20Batten_BN021_L600_SPP-01?$highres$ | https://www.assets.signify.com/is/content/Signify/911401842182_EU.pl_PL.PROF.FP
911401842482 | https://www.assets.signify.com/is/image/Signify/Ledinaire%20Batten_BN021_L1200_SPP-01?$highres$ | https://www.assets.signify.com/is/content/Signify/911401842482_EU.pl_PL.PROF.FP
911401842382 | https://www.assets.signify.com/is/image/Signify/Ledinaire%20Batten_BN021_L1200_SPP-01?$highres$ | https://www.assets.signify.com/is/content/Signify/911401842382_EU.pl_PL.PROF.FP
911401842682 | https://www.assets.signify.com/is/image/Signify/Ledinaire%20Batten_BN021_L1200_SPP-01?$highres$ | https://www.assets.signify.com/is/content/Signify/911401842682_EU.pl_PL.PROF.FP
911401842582 | https://www.assets.signify.com/is/image/Signify/Ledinaire%20Batten_BN021_L1200_SPP-01?$highres$ | https://www.assets.signify.com/is/content/Signify/911401842582_EU.pl_PL.PROF.FP
911401833684 | https://www.assets.signify.com/is/image/Signify/Coreline%20Batten%20G3_%20BN126C%20PSU%20-%20SPP04?$highres$ | https://www.assets.signify.com/is/content/Signify/911401833684_EU.pl_PL.PROF.FP
911401833584 | https://www.assets.signify.com/is/image/Signify/Coreline%20Batten%20G3_%20BN126C%20PSU%20-%20SPP04?$highres$ | https://www.assets.signify.com/is/content/Signify/911401833584_EU.pl_PL.PROF.FP
911401833884 | https://www.assets.signify.com/is/image/Signify/Coreline%20Batten%20G3_%20BN126C%20PSU%20-%20SPP03?$highres$ | https://www.assets.signify.com/is/content/Signify/911401833884_EU.pl_PL.PROF.FP
911401833784 | https://www.assets.signify.com/is/image/Signify/Coreline%20Batten%20G3_%20BN126C%20PSU%20-%20SPP03?$highres$ | https://www.assets.signify.com/is/content/Signify/911401833784_EU.pl_PL.PROF.FP
911401834484 | https://www.assets.signify.com/is/image/Signify/Coreline%20Batten%20G3_%20BN126C%20PSU%20-%20SPP02?$highres$ | https://www.assets.signify.com/is/content/Signify/911401834484_EU.pl_PL.PROF.FP
911401834384 | https://www.assets.signify.com/is/image/Signify/Coreline%20Batten%20G3_%20BN126C%20PSU%20-%20SPP02?$highres$ | https://www.assets.signify.com/is/content/Signify/911401834384_EU.pl_PL.PROF.FP
911401834084 | https://www.assets.signify.com/is/image/Signify/Coreline%20Batten%20G3_%20BN126C%20PSU%20-%20SPP02?$highres$ | https://www.assets.signify.com/is/content/Signify/911401834084_EU.pl_PL.PROF.FP
911401833984 | https://www.assets.signify.com/is/image/Signify/Coreline%20Batten%20G3_%20BN126C%20PSU%20-%20SPP03?$highres$ | https://www.assets.signify.com/is/content/Signify/911401833984_EU.pl_PL.PROF.FP
911401834684 | https://www.assets.signify.com/is/image/Signify/Coreline%20Batten%20G3_%20BN126C%20PSU%20-%20SPP02?$highres$ | https://www.assets.signify.com/is/content/Signify/911401834684_EU.pl_PL.PROF.FP
911401834584 | https://www.assets.signify.com/is/image/Signify/Coreline%20Batten%20G3_%20BN126C%20PSU%20-%20SPP02?$highres$ | https://www.assets.signify.com/is/content/Signify/911401834584_EU.pl_PL.PROF.FP
911401834284 | https://www.assets.signify.com/is/image/Signify/Coreline%20Batten%20G3_%20BN126C%20PSU%20-%20SPP03?$highres$ | https://www.assets.signify.com/is/content/Signify/911401834284_EU.pl_PL.PROF.FP
911401835084 | https://www.assets.signify.com/is/image/Signify/Coreline%20Batten%20G3_%20BN126C%20PSU%20-%20SPP01?$highres$ | https://www.assets.signify.com/is/content/Signify/911401835084_EU.pl_PL.PROF.FP
910505103404 | https://www.assets.signify.com/is/image/Signify/Coreline%20Batten%20G3_%20BN126C%20PSU%20-%20SPP03?$highres$ | https://www.assets.signify.com/is/content/Signify/910505103404_EU.pl_PL.PROF.FP
911401834184 | https://www.assets.signify.com/is/image/Signify/Coreline%20Batten%20G3_%20BN126C%20PSU%20-%20SPP03?$highres$ | https://www.assets.signify.com/is/content/Signify/911401834184_EU.pl_PL.PROF.FP
911401834984 | https://www.assets.signify.com/is/image/Signify/Coreline%20Batten%20G3_%20BN126C%20PSU%20-%20SPP01?$highres$ | https://www.assets.signify.com/is/content/Signify/911401834984_EU.pl_PL.PROF.FP
911401834884 | https://www.assets.signify.com/is/image/Signify/Coreline%20Batten%20G3_%20BN126C%20PSU%20-%20SPP02?$highres$ | https://www.assets.signify.com/is/content/Signify/911401834884_EU.pl_PL.PROF.FP
910505103405 | https://www.assets.signify.com/is/image/Signify/Coreline%20Batten%20G3_%20BN126C%20PSU%20-%20SPP02?$highres$ | https://www.assets.signify.com/is/content/Signify/910505103405_EU.pl_PL.PROF.FP
910505103382 | https://www.assets.signify.com/is/image/Signify/Coreline%20Batten%20G3_%20BN126C%20PSU%20-%20SPP02?$highres$ | https://www.assets.signify.com/is/content/Signify/910505103382_EU.pl_PL.PROF.FP
911401834784 | https://www.assets.signify.com/is/image/Signify/Coreline%20Batten%20G3_%20BN126C%20PSU%20-%20SPP02?$highres$ | https://www.assets.signify.com/is/content/Signify/911401834784_EU.pl_PL.PROF.FP
911401835284 | https://www.assets.signify.com/is/image/Signify/Coreline%20Batten%20G3_%20BN126C%20PSU%20-%20SPP01?$highres$ | https://www.assets.signify.com/is/content/Signify/911401835284_EU.pl_PL.PROF.FP
911401835184 | https://www.assets.signify.com/is/image/Signify/Coreline%20Batten%20G3_%20BN126C%20PSU%20-%20SPP01?$highres$ | https://www.assets.signify.com/is/content/Signify/911401835184_EU.pl_PL.PROF.FP
911401735152 | https://www.assets.signify.com/is/image/Signify/batten?$highres$
911401742412 | https://www.assets.signify.com/is/image/Signify/End%20Cap%20for%20Female%20connector?$highres$ | https://www.assets.signify.com/is/content/Signify/911401742412_EU.pl_PL.PROF.FP
911401742402 | https://www.assets.signify.com/is/image/Signify/End%20Cap%20for%20Male%20connector?$highres$ | https://www.assets.signify.com/is/content/Signify/911401742402_EU.pl_PL.PROF.FP
911401742382 | https://www.assets.signify.com/is/image/Signify/Leader%20Cable?$highres$ | https://www.assets.signify.com/is/content/Signify/911401742382_EU.pl_PL.PROF.FP
911401742332 | https://www.assets.signify.com/is/image/Signify/Leader%20Cable?$highres$ | https://www.assets.signify.com/is/content/Signify/911401742332_EU.pl_PL.PROF.FP
911401742352 | https://www.assets.signify.com/is/image/Signify/Leader%20Cable?$highres$ | https://www.assets.signify.com/is/content/Signify/911401742352_EU.pl_PL.PROF.FP
911401742392 | https://www.assets.signify.com/is/image/Signify/Jumper%20Cable?$highres$ | https://www.assets.signify.com/is/content/Signify/911401742392_EU.pl_PL.PROF.FP
911401742342 | https://www.assets.signify.com/is/image/Signify/Jumper%20Cable?$highres$ | https://www.assets.signify.com/is/content/Signify/911401742342_EU.pl_PL.PROF.FP
911401742362 | https://www.assets.signify.com/is/image/Signify/Jumper%20Cable?$highres$ | https://www.assets.signify.com/is/content/Signify/911401742362_EU.pl_PL.PROF.FP
911401736313 | https://www.assets.signify.com/is/image/Signify/159A1074?$highres$ | https://www.assets.signify.com/is/content/Signify/911401736313_EU.pl_PL.PROF.FP
911401736353 | https://www.assets.signify.com/is/image/Signify/159A1074?$highres$ | https://www.assets.signify.com/is/content/Signify/911401736353_EU.pl_PL.PROF.FP
911401736393 | https://www.assets.signify.com/is/image/Signify/159A1074?$highres$ | https://www.assets.signify.com/is/content/Signify/911401736393_EU.pl_PL.PROF.FP
911401736673 | https://www.assets.signify.com/is/image/Signify/159A1074?$highres$ | https://www.assets.signify.com/is/content/Signify/911401736673_EU.pl_PL.PROF.FP
911401745433 | https://www.assets.signify.com/is/image/Signify/BVP353%20L15%20STD-SPP?$highres$ | https://www.assets.signify.com/is/content/Signify/911401745433_EU.pl_PL.PROF.FP
824110104102 | https://www.assets.signify.com/is/image/Signify/BVP353%20L15%20STD-SPP?$highres$
911401745443 | https://www.assets.signify.com/is/image/Signify/BVP353%20L15%20STD-SPP?$highres$ | https://www.assets.signify.com/is/content/Signify/911401745443_EU.pl_PL.PROF.FP
824110108281 | https://www.assets.signify.com/is/image/Signify/BVP353%20L15%20STD-SPP?$highres$
911401745503 | https://www.assets.signify.com/is/image/Signify/BVP353%20L15%20STD-SPP?$highres$ | https://www.assets.signify.com/is/content/Signify/911401745503_EU.pl_PL.PROF.FP
824110108291 | https://www.assets.signify.com/is/image/Signify/BVP353%20L15%20STD-SPP?$highres$
911401746513 | https://www.assets.signify.com/is/image/Signify/BVP353%20L24%20STD-SPP?$highres$ | https://www.assets.signify.com/is/content/Signify/911401746513_EU.pl_PL.PROF.FP
824110108301 | https://www.assets.signify.com/is/image/Signify/BVP353%20L24%20STD-SPP?$highres$
911401746523 | https://www.assets.signify.com/is/image/Signify/BVP353%20L24%20STD-SPP?$highres$ | https://www.assets.signify.com/is/content/Signify/911401746523_EU.pl_PL.PROF.FP
824110108032 | https://www.assets.signify.com/is/image/Signify/BVP353%20L24%20STD-SPP?$highres$
911401746583 | https://www.assets.signify.com/is/image/Signify/BVP353%20L24%20STD-SPP?$highres$ | https://www.assets.signify.com/is/content/Signify/911401746583_EU.pl_PL.PROF.FP
824110107682 | https://www.assets.signify.com/is/image/Signify/BVP353%20L24%20STD-SPP?$highres$
911401737313 | https://www.assets.signify.com/is/image/Signify/UniEdge_WH-SPP?$highres$ | https://www.assets.signify.com/is/content/Signify/911401737313_EU.pl_PL.PROF.FP
911401737333 | https://www.assets.signify.com/is/image/Signify/UniEdge_WH-SPP?$highres$ | https://www.assets.signify.com/is/content/Signify/911401737333_EU.pl_PL.PROF.FP
911401737343 | https://www.assets.signify.com/is/image/Signify/UniEdge_RGBW-SPP?$highres$ | https://www.assets.signify.com/is/content/Signify/911401737343_EU.pl_PL.PROF.FP
912300024255 | https://www.assets.signify.com/is/image/Signify/PHL_TownTune_CPT-BDP260-SPP?$highres$ | https://www.assets.signify.com/is/content/Signify/912300024255_EU.pl_PL.PROF.FP
912300024253 | https://www.assets.signify.com/is/image/Signify/PHL_TownTune_CPT-BDP260-SPP?$highres$ | https://www.assets.signify.com/is/content/Signify/912300024253_EU.pl_PL.PROF.FP
912300024257 | https://www.assets.signify.com/is/image/Signify/PHL_TownTune_CPT-BDP260-SPP?$highres$ | https://www.assets.signify.com/is/content/Signify/912300024257_EU.pl_PL.PROF.FP
912300024262 | https://www.assets.signify.com/is/image/Signify/PHL_TownTune_CPT-BDP260-SPP?$highres$ | https://www.assets.signify.com/is/content/Signify/912300024262_EU.pl_PL.PROF.FP
912300024260 | https://www.assets.signify.com/is/image/Signify/PHL_TownTune_CPT-BDP260-SPP?$highres$ | https://www.assets.signify.com/is/content/Signify/912300024260_EU.pl_PL.PROF.FP
912300024264 | https://www.assets.signify.com/is/image/Signify/PHL_TownTune_CPT-BDP260-SPP?$highres$ | https://www.assets.signify.com/is/content/Signify/912300024264_EU.pl_PL.PROF.FP
912300024261 | https://www.assets.signify.com/is/image/Signify/PHL_TownTune_CPT-BDP260-SPP?$highres$ | https://www.assets.signify.com/is/content/Signify/912300024261_EU.pl_PL.PROF.FP
912300024259 | https://www.assets.signify.com/is/image/Signify/PHL_TownTune_CPT-BDP260-SPP?$highres$ | https://www.assets.signify.com/is/content/Signify/912300024259_EU.pl_PL.PROF.FP
912300024263 | https://www.assets.signify.com/is/image/Signify/PHL_TownTune_CPT-BDP260-SPP?$highres$ | https://www.assets.signify.com/is/content/Signify/912300024263_EU.pl_PL.PROF.FP
912300024268 | https://www.assets.signify.com/is/image/Signify/PHL_TownTune_CPT-BDP260-SPP?$highres$ | https://www.assets.signify.com/is/content/Signify/912300024268_EU.pl_PL.PROF.FP
912300024266 | https://www.assets.signify.com/is/image/Signify/PHL_TownTune_CPT-BDP260-SPP?$highres$ | https://www.assets.signify.com/is/content/Signify/912300024266_EU.pl_PL.PROF.FP
912300024270 | https://www.assets.signify.com/is/image/Signify/PHL_TownTune_CPT-BDP260-SPP?$highres$ | https://www.assets.signify.com/is/content/Signify/912300024270_EU.pl_PL.PROF.FP
912300024267 | https://www.assets.signify.com/is/image/Signify/PHL_TownTune_CPT-BDP260-SPP?$highres$ | https://www.assets.signify.com/is/content/Signify/912300024267_EU.pl_PL.PROF.FP
912300024265 | https://www.assets.signify.com/is/image/Signify/PHL_TownTune_CPT-BDP260-SPP?$highres$ | https://www.assets.signify.com/is/content/Signify/912300024265_EU.pl_PL.PROF.FP
912300024269 | https://www.assets.signify.com/is/image/Signify/PHL_TownTune_CPT-BDP260-SPP?$highres$ | https://www.assets.signify.com/is/content/Signify/912300024269_EU.pl_PL.PROF.FP
911401755262 | https://www.assets.signify.com/is/image/Signify/BCP310_BS?$highres$ | https://www.assets.signify.com/is/content/Signify/911401755262_EU.pl_PL.PROF.FP
824110182241 | https://www.assets.signify.com/is/image/Signify/BCP311_BS?$highres$
911401755272 | https://www.assets.signify.com/is/image/Signify/BCP311_BS?$highres$ | https://www.assets.signify.com/is/content/Signify/911401755272_EU.pl_PL.PROF.FP
824110187151 | https://www.assets.signify.com/is/image/Signify/BCP312_BS?$highres$
911401755282 | https://www.assets.signify.com/is/image/Signify/BCP312_BS?$highres$ | https://www.assets.signify.com/is/content/Signify/911401755282_EU.pl_PL.PROF.FP
911401826382 | https://www.assets.signify.com/is/image/Signify/Ledinaire%20Wall-mounted%20WL070V-SPP?$highres$ | https://www.assets.signify.com/is/content/Signify/911401826382_EU.pl_PL.PROF.FP
911401826482 | https://www.assets.signify.com/is/image/Signify/Ledinaire%20Wall-mounted%20WL070V-SPP?$highres$ | https://www.assets.signify.com/is/content/Signify/911401826482_EU.pl_PL.PROF.FP
911401826582 | https://www.assets.signify.com/is/image/Signify/Ledinaire%20Wall-mounted%20WL070V-SPP?$highres$ | https://www.assets.signify.com/is/content/Signify/911401826582_EU.pl_PL.PROF.FP
911401826782 | https://www.assets.signify.com/is/image/Signify/Ledinaire%20Wall-mounted%20WL070V-SPP?$highres$ | https://www.assets.signify.com/is/content/Signify/911401826782_EU.pl_PL.PROF.FP
911401826682 | https://www.assets.signify.com/is/image/Signify/Ledinaire%20Wall-mounted%20WL070V-SPP?$highres$ | https://www.assets.signify.com/is/content/Signify/911401826682_EU.pl_PL.PROF.FP
911401826882 | https://www.assets.signify.com/is/image/Signify/Ledinaire%20Wall-mounted%20WL070V-SPP?$highres$ | https://www.assets.signify.com/is/content/Signify/911401826882_EU.pl_PL.PROF.FP
911401851582 | https://www.assets.signify.com/is/image/Signify/CLWM-WL140V-WM-SPP?$highres$ | https://www.assets.signify.com/is/content/Signify/911401851582_EU.pl_PL.PROF.FP
911401847382 | https://www.assets.signify.com/is/image/Signify/CLWM-WL140V-WM-SPP?$highres$ | https://www.assets.signify.com/is/content/Signify/911401847382_EU.pl_PL.PROF.FP
911401851682 | https://www.assets.signify.com/is/image/Signify/CLWM-WL140V-WM-SPP?$highres$ | https://www.assets.signify.com/is/content/Signify/911401851682_EU.pl_PL.PROF.FP
911401847482 | https://www.assets.signify.com/is/image/Signify/CLWM-WL140V-WM-SPP?$highres$ | https://www.assets.signify.com/is/content/Signify/911401847482_EU.pl_PL.PROF.FP
911401851782 | https://www.assets.signify.com/is/image/Signify/CLWM-WL140V-WM-SPP?$highres$ | https://www.assets.signify.com/is/content/Signify/911401851782_EU.pl_PL.PROF.FP
911401847982 | https://www.assets.signify.com/is/image/Signify/CLWM-WL140V-WM-SPP?$highres$ | https://www.assets.signify.com/is/content/Signify/911401847982_EU.pl_PL.PROF.FP
911401847582 | https://www.assets.signify.com/is/image/Signify/CLWM-WL140V-WM-SPP?$highres$ | https://www.assets.signify.com/is/content/Signify/911401847582_EU.pl_PL.PROF.FP
911401851882 | https://www.assets.signify.com/is/image/Signify/CLWM-WL140V-WM-SPP?$highres$ | https://www.assets.signify.com/is/content/Signify/911401851882_EU.pl_PL.PROF.FP
911401848082 | https://www.assets.signify.com/is/image/Signify/CLWM-WL140V-WM-SPP?$highres$ | https://www.assets.signify.com/is/content/Signify/911401848082_EU.pl_PL.PROF.FP
911401847682 | https://www.assets.signify.com/is/image/Signify/CLWM-WL140V-WM-SPP?$highres$ | https://www.assets.signify.com/is/content/Signify/911401847682_EU.pl_PL.PROF.FP
911401851982 | https://www.assets.signify.com/is/image/Signify/CLWM-WL140V-WM-SPP?$highres$ | https://www.assets.signify.com/is/content/Signify/911401851982_EU.pl_PL.PROF.FP
911401847782 | https://www.assets.signify.com/is/image/Signify/CLWM-WL140V-WM-SPP?$highres$ | https://www.assets.signify.com/is/content/Signify/911401847782_EU.pl_PL.PROF.FP
911401852082 | https://www.assets.signify.com/is/image/Signify/CLWM-WL140V-WM-SPP?$highres$ | https://www.assets.signify.com/is/content/Signify/911401852082_EU.pl_PL.PROF.FP
911401847882 | https://www.assets.signify.com/is/image/Signify/CLWM-WL140V-WM-SPP?$highres$ | https://www.assets.signify.com/is/content/Signify/911401847882_EU.pl_PL.PROF.FP
911401774752 | https://www.assets.signify.com/is/image/Signify/10-Img31761-12W%20IP54?$highres$
911401735132 | https://www.assets.signify.com/is/image/Signify/PILA%20Wallmount%20OVAL?$highres$
911401735142 | https://www.assets.signify.com/is/image/Signify/Wallmount_round_MDU?$highres$
911401774762 | https://www.assets.signify.com/is/image/Signify/2-Img31754-20W%20IP54?$highres$
915005778323 | https://www.assets.signify.com/is/image/Signify/8718699681036_p0-APP?$highres$
915005778923 | https://www.assets.signify.com/is/image/Signify/8718699681036_p0-APP?$highres$
929004100723
929004100823
929004100923
929004101023
929002222647 | https://www.assets.signify.com/is/image/Signify/3139188164062_VLIM2018300NP?$highres$ | https://www.assets.signify.com/is/content/Signify/fp929002222647-pss-pl_pl
929002222747 | https://www.assets.signify.com/is/image/Signify/3139188164062_VLIM2018300NP?$highres$ | https://www.assets.signify.com/is/content/Signify/fp929002222747-pss-pl_pl
929002664232 | https://www.assets.signify.com/is/image/Signify/DN065B_G3%20_LDNR_LED10_L150_SQ-SPP?$highres$ | https://www.assets.signify.com/is/content/Signify/929002664232_EU.pl_PL.PROF.FP
929002664332 | https://www.assets.signify.com/is/image/Signify/DN065B_G3%20_LDNR_LED10_L150_SQ-SPP?$highres$ | https://www.assets.signify.com/is/content/Signify/929002664332_EU.pl_PL.PROF.FP
929003311602 | https://www.assets.signify.com/is/image/Signify/DN065B_G4_Trim_Accessory_Black-SPP?$highres$
929003311702 | https://www.assets.signify.com/is/image/Signify/DN065B_G4_Trim_Accessory_Black-SPP?$highres$
929003313002 | https://www.assets.signify.com/is/image/Signify/DN065B_G4_Trim_Accessory_Silver-SPP?$highres$
929003313102 | https://www.assets.signify.com/is/image/Signify/DN065B_G4_Trim_Accessory_Silver-SPP?$highres$
929004083532 | https://www.assets.signify.com/is/image/Signify/DN065B-G4-830-840-865-PSU-E-RD-RTP?$highres$ | https://www.assets.signify.com/is/content/Signify/929004083532_EU.pl_PL.PROF.FP
929004083632 | https://www.assets.signify.com/is/image/Signify/DN065B-G4-830-840-865-PSU-E-RD-RTP?$highres$ | https://www.assets.signify.com/is/content/Signify/929004083632_EU.pl_PL.PROF.FP
929003250532 | https://www.assets.signify.com/is/image/Signify/LEDINAIRE_SlimDownlight-DN065B_LED10S-SPP?$highres$ | https://www.assets.signify.com/is/content/Signify/929003250532_EU.pl_PL.PROF.FP
929003251132 | https://www.assets.signify.com/is/image/Signify/DN065B_G3%20_LDNR_LED10_L150_SQ-SPP?$highres$ | https://www.assets.signify.com/is/content/Signify/929003251132_EU.pl_PL.PROF.FP
929003250632 | https://www.assets.signify.com/is/image/Signify/LEDINAIRE_SlimDownlight-DN065B_LED10S-SPP?$highres$ | https://www.assets.signify.com/is/content/Signify/929003250632_EU.pl_PL.PROF.FP
929003251232 | https://www.assets.signify.com/is/image/Signify/DN065B_G3%20_LDNR_LED10_L150_SQ-SPP?$highres$ | https://www.assets.signify.com/is/content/Signify/929003251232_EU.pl_PL.PROF.FP
929003250832 | https://www.assets.signify.com/is/image/Signify/LEDINAIRE_SlimDownlight-DN065B_LED10S-SPP?$highres$ | https://www.assets.signify.com/is/content/Signify/929003250832_EU.pl_PL.PROF.FP
929003250932 | https://www.assets.signify.com/is/image/Signify/LEDINAIRE_SlimDownlight-DN065B_LED10S-SPP?$highres$ | https://www.assets.signify.com/is/content/Signify/929003250932_EU.pl_PL.PROF.FP
929002664532 | https://www.assets.signify.com/is/image/Signify/Downlight_MZD_DN027C_220V_RD-SPP?$highres$ | https://www.assets.signify.com/is/content/Signify/929002664532_EU.pl_PL.PROF.FP
929002664632 | https://www.assets.signify.com/is/image/Signify/Downlight_MZD_DN027C_220V_RD-SPP?$highres$ | https://www.assets.signify.com/is/content/Signify/929002664632_EU.pl_PL.PROF.FP
929003251532 | https://www.assets.signify.com/is/image/Signify/Downlight_MZD_DN027C_220V_RD-SPP?$highres$ | https://www.assets.signify.com/is/content/Signify/929003251532_EU.pl_PL.PROF.FP
929003251632 | https://www.assets.signify.com/is/image/Signify/Downlight_MZD_DN027C_220V_RD-SPP?$highres$ | https://www.assets.signify.com/is/content/Signify/fp929003251632-pss-pl_pl
929003251732 | https://www.assets.signify.com/is/image/Signify/Downlight_MZD_DN027C_220V_RD-SPP?$highres$ | https://www.assets.signify.com/is/content/Signify/929003251732_EU.pl_PL.PROF.FP
929003251832 | https://www.assets.signify.com/is/image/Signify/Downlight_MZD_DN027C_220V_RD-SPP?$highres$ | https://www.assets.signify.com/is/content/Signify/929003251832_EU.pl_PL.PROF.FP
911401632005 | https://www.assets.signify.com/is/image/Signify/Coreline_Downlight_Gen4-DN140B_LED10S_C-SPP?$highres$ | https://www.assets.signify.com/is/content/Signify/911401632005_EU.pl_PL.PROF.FP
911401631205 | https://www.assets.signify.com/is/image/Signify/Coreline_Downlight_Gen4-DN140B_LED10S_WR-SPP?$highres$ | https://www.assets.signify.com/is/content/Signify/911401631205_EU.pl_PL.PROF.FP
911401631305 | https://www.assets.signify.com/is/image/Signify/Coreline_Downlight_Gen4-DN140B_LED10S_WR-SPP?$highres$ | https://www.assets.signify.com/is/content/Signify/911401631305_EU.pl_PL.PROF.FP
911401631605 | https://www.assets.signify.com/is/image/Signify/Coreline_Downlight_Gen4-DN140B_LED20S_WR-SPP?$highres$ | https://www.assets.signify.com/is/content/Signify/911401631605_EU.pl_PL.PROF.FP
910505103588 | https://www.assets.signify.com/is/image/Signify/CLDN-DN142B-UGR19-150-SPP?$highres$ | https://www.assets.signify.com/is/content/Signify/910505103588_EU.pl_PL.PROF.FP
910505103586 | https://www.assets.signify.com/is/image/Signify/CLDN-DN142B-WR-150-SPP?$highres$ | https://www.assets.signify.com/is/content/Signify/910505103586_EU.pl_PL.PROF.FP
911401551232 | https://www.assets.signify.com/is/image/Signify/CLDN-DN142B-UGR19-150-SPP?$highres$ | https://www.assets.signify.com/is/content/Signify/911401551232_EU.pl_PL.PROF.FP
911401551032 | https://www.assets.signify.com/is/image/Signify/CLDN-DN142B-WR-150-SPP?$highres$ | https://www.assets.signify.com/is/content/Signify/911401551032_EU.pl_PL.PROF.FP
910505103592 | https://www.assets.signify.com/is/image/Signify/CLDN-DN142B-UGR19-150-SPP?$highres$ | https://www.assets.signify.com/is/content/Signify/910505103592_EU.pl_PL.PROF.FP
910505103590 | https://www.assets.signify.com/is/image/Signify/CLDN-DN142B-WR-150-SPP?$highres$ | https://www.assets.signify.com/is/content/Signify/910505103590_EU.pl_PL.PROF.FP
911401551632 | https://www.assets.signify.com/is/image/Signify/CLDN-DN142B-UGR19-150-SPP?$highres$ | https://www.assets.signify.com/is/content/Signify/911401551632_EU.pl_PL.PROF.FP
911401551432 | https://www.assets.signify.com/is/image/Signify/CLDN-DN142B-WR-150-SPP?$highres$ | https://www.assets.signify.com/is/content/Signify/911401551432_EU.pl_PL.PROF.FP
910505103596 | https://www.assets.signify.com/is/image/Signify/CLDN-DN142B-UGR19-200-SPP?$highres$ | https://www.assets.signify.com/is/content/Signify/910505103596_EU.pl_PL.PROF.FP
910505103594 | https://www.assets.signify.com/is/image/Signify/CLDN-DN142B-WR-200-SPP?$highres$ | https://www.assets.signify.com/is/content/Signify/910505103594_EU.pl_PL.PROF.FP
911401552032 | https://www.assets.signify.com/is/image/Signify/CLDN-DN142B-UGR19-200-SPP?$highres$ | https://www.assets.signify.com/is/content/Signify/911401552032_EU.pl_PL.PROF.FP
911401551832 | https://www.assets.signify.com/is/image/Signify/CLDN-DN142B-WR-200-SPP?$highres$ | https://www.assets.signify.com/is/content/Signify/911401551832_EU.pl_PL.PROF.FP
910505103601 | https://www.assets.signify.com/is/image/Signify/CLDN-DN142B-UGR19-200-SPP?$highres$ | https://www.assets.signify.com/is/content/Signify/910505103601_EU.pl_PL.PROF.FP
910505103598 | https://www.assets.signify.com/is/image/Signify/CLDN-DN142B-WR-200-SPP?$highres$ | https://www.assets.signify.com/is/content/Signify/910505103598_EU.pl_PL.PROF.FP
911401552432 | https://www.assets.signify.com/is/image/Signify/CLDN-DN142B-UGR19-200-SPP?$highres$ | https://www.assets.signify.com/is/content/Signify/911401552432_EU.pl_PL.PROF.FP
911401552232 | https://www.assets.signify.com/is/image/Signify/CLDN-DN142B-WR-200-SPP?$highres$ | https://www.assets.signify.com/is/content/Signify/911401552232_EU.pl_PL.PROF.FP
910500465901 | https://www.assets.signify.com/is/image/Signify/Coreline_SlimDownlight-DN145B_10S_SPP?$highres$ | https://www.assets.signify.com/is/content/Signify/910500465901_EU.pl_PL.PROF.FP
911401805980 | https://www.assets.signify.com/is/image/Signify/Coreline_SlimDownlight-DN145B_10S_SPP?$highres$ | https://www.assets.signify.com/is/content/Signify/911401805980_EU.pl_PL.PROF.FP
910500465902 | https://www.assets.signify.com/is/image/Signify/Coreline_SlimDownlight-DN145B_10S_SPP?$highres$ | https://www.assets.signify.com/is/content/Signify/910500465902_EU.pl_PL.PROF.FP
911401806080 | https://www.assets.signify.com/is/image/Signify/Coreline_SlimDownlight-DN145B_10S_SPP?$highres$ | https://www.assets.signify.com/is/content/Signify/911401806080_EU.pl_PL.PROF.FP
910500465903 | https://www.assets.signify.com/is/image/Signify/Coreline_SlimDownlight-DN145B_20S_SPP?$highres$ | https://www.assets.signify.com/is/content/Signify/910500465903_EU.pl_PL.PROF.FP
911401806180 | https://www.assets.signify.com/is/image/Signify/Coreline_SlimDownlight-DN145B_20S_SPP?$highres$ | https://www.assets.signify.com/is/content/Signify/911401806180_EU.pl_PL.PROF.FP
910500465904 | https://www.assets.signify.com/is/image/Signify/Coreline_SlimDownlight-DN145B_20S_SPP?$highres$ | https://www.assets.signify.com/is/content/Signify/910500465904_EU.pl_PL.PROF.FP
911401806280 | https://www.assets.signify.com/is/image/Signify/Coreline_SlimDownlight-DN145B_20S_SPP?$highres$ | https://www.assets.signify.com/is/content/Signify/911401806280_EU.pl_PL.PROF.FP
911401806380 | https://www.assets.signify.com/is/image/Signify/Coreline_SlimDownlight-DN145C_10S_SPP?$highres$ | https://www.assets.signify.com/is/content/Signify/911401806380_EU.pl_PL.PROF.FP
911401806480 | https://www.assets.signify.com/is/image/Signify/Coreline_SlimDownlight-DN145C_10S_SPP?$highres$ | https://www.assets.signify.com/is/content/Signify/911401806480_EU.pl_PL.PROF.FP
911401806580 | https://www.assets.signify.com/is/image/Signify/Coreline_SlimDownlight-DN145C_20S_SPP?$highres$ | https://www.assets.signify.com/is/content/Signify/911401806580_EU.pl_PL.PROF.FP
911401806680 | https://www.assets.signify.com/is/image/Signify/Coreline_SlimDownlight-DN145C_20S_SPP?$highres$ | https://www.assets.signify.com/is/content/Signify/911401806680_EU.pl_PL.PROF.FP
929002083582 | https://www.assets.signify.com/is/image/Signify/8727900967883_VLIM2018309NP?$highres$
929003279882
929003279982
929002668382 | https://www.assets.signify.com/is/image/Signify/8727900967906_VLIM2018309NP?$highres$
929002668482 | https://www.assets.signify.com/is/image/Signify/8727900967906_VLIM2018309NP?$highres$
929003280482
929003280582
929002668682 | https://www.assets.signify.com/is/image/Signify/8727900967906_VLIM2018309NP?$highres$
929003165332 | https://www.assets.signify.com/is/image/Signify/Downlight_DN070B_RD-EU-SPP?$highres$
929003165432 | https://www.assets.signify.com/is/image/Signify/Downlight_DN070B_RD-EU-SPP?$highres$
929003165532 | https://www.assets.signify.com/is/image/Signify/Downlight_DN070B_RD-EU-SPP?$highres$
929003165632 | https://www.assets.signify.com/is/image/Signify/Downlight_DN070B_RD-EU-SPP?$highres$
929002669732 | https://www.assets.signify.com/is/image/Signify/ClearAccent-RS060B-PP?$highres$ | https://www.assets.signify.com/is/content/Signify/929002669732_EU.pl_PL.PROF.FP
929002669832 | https://www.assets.signify.com/is/image/Signify/ClearAccent-RS060B-PP?$highres$ | https://www.assets.signify.com/is/content/Signify/929002669832_EU.pl_PL.PROF.FP
929002670032 | https://www.assets.signify.com/is/image/Signify/Downlight_RS061B_LDNR_WH_TW-SPP?$highres$ | https://www.assets.signify.com/is/content/Signify/929002670032_EU.pl_PL.PROF.FP
929002670132 | https://www.assets.signify.com/is/image/Signify/Downlight_RS061B_LDNR_WH_TW-SPP?$highres$ | https://www.assets.signify.com/is/content/Signify/929002670132_EU.pl_PL.PROF.FP
912401483032 | https://www.assets.signify.com/is/image/Signify/CoreLine_Recessed_Spot-RS140B_Fixed_WH-SPP?$highres$ | https://www.assets.signify.com/is/content/Signify/912401483032_EU.pl_PL.PROF.FP
912401483033 | https://www.assets.signify.com/is/image/Signify/CoreLine_Recessed_Spot-RS140B_Fixed_WH-SPP?$highres$ | https://www.assets.signify.com/is/content/Signify/912401483033_EU.pl_PL.PROF.FP
912401483041 | https://www.assets.signify.com/is/image/Signify/CoreLine_Recessed_Spot-RS141B-SPP?$highres$ | https://www.assets.signify.com/is/content/Signify/912401483041_EU.pl_PL.PROF.FP
912401483048 | https://www.assets.signify.com/is/image/Signify/CoreLine_Recessed_Spot-RS141B_Adjustable_ALU-SPP?$highres$ | https://www.assets.signify.com/is/content/Signify/912401483048_EU.pl_PL.PROF.FP
912401483049 | https://www.assets.signify.com/is/image/Signify/CoreLine_Recessed_Spot-RS141B_Adjustable_ALU-SPP?$highres$ | https://www.assets.signify.com/is/content/PhilipsLighting/fp912401483049-pss-pl_pl
912401483035 | https://www.assets.signify.com/is/image/Signify/CoreLine_Recessed_Spot-RS141B-SPP?$highres$ | https://www.assets.signify.com/is/content/Signify/912401483035_EU.pl_PL.PROF.FP
912401483036 | https://www.assets.signify.com/is/image/Signify/CoreLine_Recessed_Spot-RS141B-SPP?$highres$ | https://www.assets.signify.com/is/content/Signify/912401483036_EU.pl_PL.PROF.FP
912401483037 | https://www.assets.signify.com/is/image/Signify/CoreLine_Recessed_Spot-RS141B-SPP?$highres$ | https://www.assets.signify.com/is/content/Signify/912401483037_EU.pl_PL.PROF.FP
912401483038 | https://www.assets.signify.com/is/image/Signify/CoreLine_Recessed_Spot-RS141B-SPP?$highres$ | https://www.assets.signify.com/is/content/Signify/912401483038_EU.pl_PL.PROF.FP
911401899382 | https://www.assets.signify.com/is/image/Signify/CoreLine_Recessed_Spot-RS140B-SPP?$highres$ | https://www.assets.signify.com/is/content/Signify/911401899382_EU.pl_PL.PROF.FP
911401899482 | https://www.assets.signify.com/is/image/Signify/CoreLine_Recessed_Spot-RS140B-SPP?$highres$ | https://www.assets.signify.com/is/content/Signify/911401899482_EU.pl_PL.PROF.FP
911401898982 | https://www.assets.signify.com/is/image/Signify/CoreLine_Recessed_Spot-RS140B-SPP?$highres$ | https://www.assets.signify.com/is/content/Signify/911401898982_EU.pl_PL.PROF.FP
911401899082 | https://www.assets.signify.com/is/image/Signify/CoreLine_Recessed_Spot-RS140B-SPP?$highres$ | https://www.assets.signify.com/is/content/Signify/911401899082_EU.pl_PL.PROF.FP
911401899182 | https://www.assets.signify.com/is/image/Signify/CoreLine_Recessed_Spot-RS140B-SPP?$highres$ | https://www.assets.signify.com/is/content/Signify/911401899182_EU.pl_PL.PROF.FP
911401899282 | https://www.assets.signify.com/is/image/Signify/CoreLine_Recessed_Spot-RS140B-SPP?$highres$ | https://www.assets.signify.com/is/content/Signify/911401899282_EU.pl_PL.PROF.FP
911401810784 | https://www.assets.signify.com/is/image/Signify/CoreLine_Recessed_Spot-RS140B_Fixed_ALU-SPP?$highres$ | https://www.assets.signify.com/is/content/Signify/911401810784_EU.pl_PL.PROF.FP
911401824584 | https://www.assets.signify.com/is/image/Signify/CoreLine_Recessed_Spot-RS140B_Fixed_ALU-SPP?$highres$ | https://www.assets.signify.com/is/content/Signify/911401824584_EU.pl_PL.PROF.FP
911401810584 | https://www.assets.signify.com/is/image/Signify/CoreLine_Recessed_Spot-RS140B_Fixed_ALU-SPP?$highres$ | https://www.assets.signify.com/is/content/Signify/911401810584_EU.pl_PL.PROF.FP
911401824484 | https://www.assets.signify.com/is/image/Signify/CoreLine_Recessed_Spot-RS140B_Fixed_ALU-SPP?$highres$ | https://www.assets.signify.com/is/content/Signify/911401824484_EU.pl_PL.PROF.FP
911401810684 | https://www.assets.signify.com/is/image/Signify/CoreLine_Recessed_Spot-RS140B_Fixed_ALU-SPP?$highres$ | https://www.assets.signify.com/is/content/Signify/911401810684_EU.pl_PL.PROF.FP
911401811784 | https://www.assets.signify.com/is/image/Signify/CoreLine_Recessed_Spot-RS140Z-Adjustable-ALU-SPP?$highres$ | https://www.assets.signify.com/is/content/Signify/911401811784_EU.pl_PL.PROF.FP
911401811884 | https://www.assets.signify.com/is/image/Signify/CoreLine_Recessed_Spot-RS140Z-7Acc-SPP?$highres$ | https://www.assets.signify.com/is/content/Signify/911401811884_EU.pl_PL.PROF.FP
911401811684 | https://www.assets.signify.com/is/image/Signify/CoreLine_Recessed_Spot-RS140Z-Adjustable-WH-SPP?$highres$ | https://www.assets.signify.com/is/content/Signify/911401811684_EU.pl_PL.PROF.FP
911401812284 | https://www.assets.signify.com/is/image/Signify/CoreLine_Recessed_Spot-RS140Z-Adjustable-WH-SPP?$highres$ | https://www.assets.signify.com/is/content/Signify/fp911401812284-pss-pl_pl
911401811584 | https://www.assets.signify.com/is/image/Signify/CoreLine_Recessed_Spot-RS140Z-Fix-ALU-SPP?$highres$ | https://www.assets.signify.com/is/content/Signify/911401811584_EU.pl_PL.PROF.FP
911401811484 | https://www.assets.signify.com/is/image/Signify/CoreLine_Recessed_Spot-RS140Z-Fix-BK-SPP?$highres$ | https://www.assets.signify.com/is/content/Signify/911401811484_EU.pl_PL.PROF.FP
911401811384 | https://www.assets.signify.com/is/image/Signify/CoreLine_Recessed_Spot-RS140Z-Fix-WH-SPP?$highres$ | https://www.assets.signify.com/is/content/Signify/911401811384_EU.pl_PL.PROF.FP
911401812084 | https://www.assets.signify.com/is/image/Signify/CoreLine_Recessed_Spot-RS140Z-1DPP?$highres$ | https://www.assets.signify.com/is/content/Signify/911401812084_EU.pl_PL.PROF.FP
911401811984 | https://www.assets.signify.com/is/image/Signify/CoreLine_Recessed_Spot-RS140Z-8Acc-SPP?$highres$ | https://www.assets.signify.com/is/content/Signify/911401811984_EU.pl_PL.PROF.FP
911401899582 | https://www.assets.signify.com/is/image/Signify/CoreLine_Recessed_Spot-RS140Z-1_Acc-SPP?$highres$ | https://www.assets.signify.com/is/content/Signify/911401899582_EU.pl_PL.PROF.FP
911401899682 | https://www.assets.signify.com/is/image/Signify/CoreLine_Recessed_Spot-RS140Z-1_Acc-SPP?$highres$ | https://www.assets.signify.com/is/content/Signify/911401899682_EU.pl_PL.PROF.FP
911401899782 | https://www.assets.signify.com/is/image/Signify/CoreLine_Recessed_Spot-RS140Z-1_Acc-SPP?$highres$ | https://www.assets.signify.com/is/content/Signify/911401899782_EU.pl_PL.PROF.FP
911401899882 | https://www.assets.signify.com/is/image/Signify/CoreLine_Recessed_Spot-RS140Z-1_Acc-SPP?$highres$ | https://www.assets.signify.com/is/content/Signify/911401899882_EU.pl_PL.PROF.FP
911401899982 | https://www.assets.signify.com/is/image/Signify/CoreLine_Recessed_Spot-RS140Z-1_Acc-SPP?$highres$ | https://www.assets.signify.com/is/content/Signify/911401899982_EU.pl_PL.PROF.FP
911401898782 | https://www.assets.signify.com/is/image/Signify/CoreLine_Recessed_Spot-RS141B_Adjustable_ALU-SPP?$highres$ | https://www.assets.signify.com/is/content/Signify/911401898782_EU.pl_PL.PROF.FP
911401898382 | https://www.assets.signify.com/is/image/Signify/CoreLine_Recessed_Spot-RS141B_Adjustable_ALU-SPP?$highres$ | https://www.assets.signify.com/is/content/Signify/911401898382_EU.pl_PL.PROF.FP
911401898282 | https://www.assets.signify.com/is/image/Signify/CoreLine_Recessed_Spot-RS141B-SPP?$highres$ | https://www.assets.signify.com/is/content/Signify/911401898282_EU.pl_PL.PROF.FP
911401898582 | https://www.assets.signify.com/is/image/Signify/CoreLine_Recessed_Spot-RS141B-SPP?$highres$ | https://www.assets.signify.com/is/content/Signify/911401898582_EU.pl_PL.PROF.FP
911401898882 | https://www.assets.signify.com/is/image/Signify/CoreLine_Recessed_Spot-RS141B-SPP?$highres$ | https://www.assets.signify.com/is/content/Signify/911401898882_EU.pl_PL.PROF.FP
911401898482 | https://www.assets.signify.com/is/image/Signify/CoreLine_Recessed_Spot-RS141B-SPP?$highres$ | https://www.assets.signify.com/is/content/Signify/911401898482_EU.pl_PL.PROF.FP
911401898682 | https://www.assets.signify.com/is/image/Signify/CoreLine_Recessed_Spot-RS141B-SPP?$highres$ | https://www.assets.signify.com/is/content/Signify/911401898682_EU.pl_PL.PROF.FP
911401897882 | https://www.assets.signify.com/is/image/Signify/CoreLine_Recessed_Spot-RS141B_Adjustable_ALU-SPP?$highres$ | https://www.assets.signify.com/is/content/Signify/911401897882_EU.pl_PL.PROF.FP
911401897582 | https://www.assets.signify.com/is/image/Signify/CoreLine_Recessed_Spot-RS141B_Adjustable_ALU-SPP?$highres$ | https://www.assets.signify.com/is/content/Signify/911401897582_EU.pl_PL.PROF.FP
911401897482 | https://www.assets.signify.com/is/image/Signify/CoreLine_Recessed_Spot-RS141B-SPP?$highres$ | https://www.assets.signify.com/is/content/Signify/911401897482_EU.pl_PL.PROF.FP
911401897782 | https://www.assets.signify.com/is/image/Signify/CoreLine_Recessed_Spot-RS141B_Adjustable_ALU-SPP?$highres$ | https://www.assets.signify.com/is/content/Signify/911401897782_EU.pl_PL.PROF.FP
911401897682 | https://www.assets.signify.com/is/image/Signify/CoreLine_Recessed_Spot-RS141B-SPP?$highres$ | https://www.assets.signify.com/is/content/Signify/911401897682_EU.pl_PL.PROF.FP
911401898082 | https://www.assets.signify.com/is/image/Signify/CoreLine_Recessed_Spot-RS141B_Adjustable_ALU-SPP?$highres$ | https://www.assets.signify.com/is/content/Signify/911401898082_EU.pl_PL.PROF.FP
911401897982 | https://www.assets.signify.com/is/image/Signify/CoreLine_Recessed_Spot-RS141B-SPP?$highres$ | https://www.assets.signify.com/is/content/Signify/911401897982_EU.pl_PL.PROF.FP
911401898182 | https://www.assets.signify.com/is/image/Signify/CoreLine_Recessed_Spot-RS141B-SPP?$highres$ | https://www.assets.signify.com/is/content/Signify/911401898182_EU.pl_PL.PROF.FP
911401810484 | https://www.assets.signify.com/is/image/Signify/CoreLine_Recessed_Spot-RS141B_Adjustable_ALU-SPP?$highres$ | https://www.assets.signify.com/is/content/Signify/911401810484_EU.pl_PL.PROF.FP
911401811284 | https://www.assets.signify.com/is/image/Signify/CoreLine_Recessed_Spot-RS141B-SPP?$highres$ | https://www.assets.signify.com/is/content/Signify/911401811284_EU.pl_PL.PROF.FP
911401810384 | https://www.assets.signify.com/is/image/Signify/CoreLine_Recessed_Spot-RS141B_Adjustable_ALU-SPP?$highres$ | https://www.assets.signify.com/is/content/Signify/911401810384_EU.pl_PL.PROF.FP
929003322602 | https://www.assets.signify.com/is/image/Signify/RS071B_5S_BK-SPP?$highres$ | https://www.assets.signify.com/is/content/Signify/929003322602_EU.pl_PL.PROF.FP
929003322502 | https://www.assets.signify.com/is/image/Signify/RS071B_5S_WH-SPP?$highres$ | https://www.assets.signify.com/is/content/Signify/929003322502_EU.pl_PL.PROF.FP
929003322802 | https://www.assets.signify.com/is/image/Signify/RS071B_5S_60D_PSR_PI6_IP65_BK-SPP?$highres$ | https://www.assets.signify.com/is/content/Signify/929003322802_EU.pl_PL.PROF.FP
929003322702 | https://www.assets.signify.com/is/image/Signify/RS071B_5S_60D_PSR_PI6_IP65_WH-SPP?$highres$ | https://www.assets.signify.com/is/content/Signify/929003322702_EU.pl_PL.PROF.FP
929003322902 | https://www.assets.signify.com/is/image/Signify/Golden_Trim-SPP?$highres$ | https://www.assets.signify.com/is/content/Signify/929003322902_EU.pl_PL.PROF.FP
929003323002 | https://www.assets.signify.com/is/image/Signify/Silver_Trim-SPP?$highres$ | https://www.assets.signify.com/is/content/Signify/929003323002_EU.pl_PL.PROF.FP
911401642407 | https://www.assets.signify.com/is/image/Signify/Ledinaire%20High-bay_BY020P_SPP1?$highres$ | https://www.assets.signify.com/is/content/Signify/911401642407_EU.pl_PL.PROF.FP
911401657907 | https://www.assets.signify.com/is/image/Signify/Ledinaire%20High-bay_BY020Z%20G2_SPP1?$highres$ | https://www.assets.signify.com/is/content/Signify/911401657907_EU.pl_PL.PROF.FP
911401642307 | https://www.assets.signify.com/is/image/Signify/Ledinaire%20High-bay_BY021P_SPP2?$highres$ | https://www.assets.signify.com/is/content/Signify/911401642307_EU.pl_PL.PROF.FP
911401658007 | https://www.assets.signify.com/is/image/Signify/Ledinaire%20High-bay_BY021Z%20G2_SPP1?$highres$ | https://www.assets.signify.com/is/content/Signify/911401658007_EU.pl_PL.PROF.FP
911401671107 | https://www.assets.signify.com/is/image/Signify/CoreLine%20High-bay%20Value_BY101P_SPP?$highres$ | https://www.assets.signify.com/is/content/Signify/911401671107_EU.pl_PL.PROF.FP
911401676807 | https://www.assets.signify.com/is/image/Signify/CoreLine%20High-bay%20Value_Bracket__SPP?$highres$ | https://www.assets.signify.com/is/content/Signify/911401676807_EU.pl_PL.PROF.FP
911401646207 | https://www.assets.signify.com/is/image/Signify/CoreLine%20High-bay%20Value_BY101P_SPP?$highres$ | https://www.assets.signify.com/is/content/Signify/911401646207_EU.pl_PL.PROF.FP
911401677107 | https://www.assets.signify.com/is/image/Signify/CoreLine%20High-bay%20Value_RefS_SPP?$highres$ | https://www.assets.signify.com/is/content/Signify/fp911401677107-pss-pl_pl
911401646307 | https://www.assets.signify.com/is/image/Signify/CoreLine%20High-bay%20Value_BY101P_SPP?$highres$ | https://www.assets.signify.com/is/content/Signify/911401646307_EU.pl_PL.PROF.FP
911401677207 | https://www.assets.signify.com/is/image/Signify/CoreLine%20High-bay%20Value_RefM_SPP?$highres$ | https://www.assets.signify.com/is/content/Signify/911401677207_EU.pl_PL.PROF.FP
911401629208 | https://www.assets.signify.com/is/image/Signify/CoreLineHighbay_Gen5_BY120P-SPP?$highres$ | https://www.assets.signify.com/is/content/Signify/911401629208_EU.pl_PL.PROF.FP
911401629308 | https://www.assets.signify.com/is/image/Signify/CoreLineHighbay_Gen5_BY120P-SPP?$highres$ | https://www.assets.signify.com/is/content/Signify/911401629308_EU.pl_PL.PROF.FP
911401630008 | https://www.assets.signify.com/is/image/Signify/CoreLineHighbay_Gen5_BY120P-SPP?$highres$ | https://www.assets.signify.com/is/content/Signify/911401630008_EU.pl_PL.PROF.FP
911401630108 | https://www.assets.signify.com/is/image/Signify/CoreLineHighbay_Gen5_BY120P-SPP?$highres$ | https://www.assets.signify.com/is/content/Signify/911401630108_EU.pl_PL.PROF.FP
911401632208 | https://www.assets.signify.com/is/image/Signify/CoreLineHighbay_Gen5_BY120P-SPP?$highres$ | https://www.assets.signify.com/is/content/Signify/911401632208_EU.pl_PL.PROF.FP
911401632308 | https://www.assets.signify.com/is/image/Signify/CoreLineHighbay_Gen5_BY120P-SPP?$highres$ | https://www.assets.signify.com/is/content/Signify/911401632308_EU.pl_PL.PROF.FP
911401629608 | https://www.assets.signify.com/is/image/Signify/CoreLineHighbay_Gen5_BY121P-SPP?$highres$ | https://www.assets.signify.com/is/content/Signify/911401629608_EU.pl_PL.PROF.FP
911401629708 | https://www.assets.signify.com/is/image/Signify/CoreLineHighbay_Gen5_BY121P-SPP?$highres$ | https://www.assets.signify.com/is/content/Signify/911401629708_EU.pl_PL.PROF.FP
911401630408 | https://www.assets.signify.com/is/image/Signify/CoreLineHighbay_Gen5_BY121P-SPP?$highres$ | https://www.assets.signify.com/is/content/Signify/911401630408_EU.pl_PL.PROF.FP
911401630508 | https://www.assets.signify.com/is/image/Signify/CoreLineHighbay_Gen5_BY121P-SPP?$highres$ | https://www.assets.signify.com/is/content/Signify/911401630508_EU.pl_PL.PROF.FP
911401632408 | https://www.assets.signify.com/is/image/Signify/CoreLineHighbay_Gen5_BY121P-SPP?$highres$ | https://www.assets.signify.com/is/content/Signify/911401632408_EU.pl_PL.PROF.FP
911401632508 | https://www.assets.signify.com/is/image/Signify/CoreLineHighbay_Gen5_BY121P-SPP?$highres$ | https://www.assets.signify.com/is/content/Signify/911401632508_EU.pl_PL.PROF.FP
911401629808 | https://www.assets.signify.com/is/image/Signify/CoreLineHighbay_Gen5_BY121P-SPP?$highres$ | https://www.assets.signify.com/is/content/Signify/911401629808_EU.pl_PL.PROF.FP
911401629908 | https://www.assets.signify.com/is/image/Signify/CoreLineHighbay_Gen5_BY121P-SPP?$highres$ | https://www.assets.signify.com/is/content/Signify/911401629908_EU.pl_PL.PROF.FP
911401629408 | https://www.assets.signify.com/is/image/Signify/CoreLineHighbay_Gen5_BY121P-SPP?$highres$ | https://www.assets.signify.com/is/content/Signify/911401629408_EU.pl_PL.PROF.FP
911401629508 | https://www.assets.signify.com/is/image/Signify/CoreLineHighbay_Gen5_BY121P-SPP?$highres$ | https://www.assets.signify.com/is/content/Signify/911401629508_EU.pl_PL.PROF.FP
911401630608 | https://www.assets.signify.com/is/image/Signify/CoreLineHighbay_Gen5_BY121P-SPP?$highres$ | https://www.assets.signify.com/is/content/Signify/911401630608_EU.pl_PL.PROF.FP
911401630708 | https://www.assets.signify.com/is/image/Signify/CoreLineHighbay_Gen5_BY121P-SPP?$highres$ | https://www.assets.signify.com/is/content/Signify/911401630708_EU.pl_PL.PROF.FP
911401630208 | https://www.assets.signify.com/is/image/Signify/CoreLineHighbay_Gen5_BY121P-SPP?$highres$ | https://www.assets.signify.com/is/content/Signify/911401630208_EU.pl_PL.PROF.FP
911401630308 | https://www.assets.signify.com/is/image/Signify/CoreLineHighbay_Gen5_BY121P-SPP?$highres$ | https://www.assets.signify.com/is/content/Signify/911401630308_EU.pl_PL.PROF.FP
911401631208 | https://www.assets.signify.com/is/image/Signify/CoreLineHighbay_Gen5_BY122P-SPP?$highres$ | https://www.assets.signify.com/is/content/Signify/911401631208_EU.pl_PL.PROF.FP
911401631308 | https://www.assets.signify.com/is/image/Signify/CoreLineHighbay_Gen5_BY122P-SPP?$highres$ | https://www.assets.signify.com/is/content/Signify/911401631308_EU.pl_PL.PROF.FP
911401630808 | https://www.assets.signify.com/is/image/Signify/CoreLineHighbay_Gen5_BY122P-SPP?$highres$ | https://www.assets.signify.com/is/content/Signify/911401630808_EU.pl_PL.PROF.FP
911401630908 | https://www.assets.signify.com/is/image/Signify/CoreLineHighbay_Gen5_BY122P-SPP?$highres$ | https://www.assets.signify.com/is/content/Signify/911401630908_EU.pl_PL.PROF.FP
911401631408 | https://www.assets.signify.com/is/image/Signify/CoreLineHighbay_Gen5_BY122P-SPP?$highres$ | https://www.assets.signify.com/is/content/Signify/911401631408_EU.pl_PL.PROF.FP
911401631508 | https://www.assets.signify.com/is/image/Signify/CoreLineHighbay_Gen5_BY122P-SPP?$highres$ | https://www.assets.signify.com/is/content/Signify/911401631508_EU.pl_PL.PROF.FP
911401631008 | https://www.assets.signify.com/is/image/Signify/CoreLineHighbay_Gen5_BY122P-SPP?$highres$ | https://www.assets.signify.com/is/content/Signify/fp911401631008-pss-pl_pl
911401631108 | https://www.assets.signify.com/is/image/Signify/CoreLineHighbay_Gen5_BY122P-SPP?$highres$ | https://www.assets.signify.com/is/content/Signify/911401631108_EU.pl_PL.PROF.FP
911401632808 | https://www.assets.signify.com/is/image/Signify/CoreLineHighbay_Gen5_BY122P-SPP?$highres$ | https://www.assets.signify.com/is/content/Signify/911401632808_EU.pl_PL.PROF.FP
911401632908 | https://www.assets.signify.com/is/image/Signify/CoreLineHighbay_Gen5_BY122P-SPP?$highres$ | https://www.assets.signify.com/is/content/Signify/911401632908_EU.pl_PL.PROF.FP
911401632608 | https://www.assets.signify.com/is/image/Signify/CoreLineHighbay_Gen5_BY122P-SPP?$highres$ | https://www.assets.signify.com/is/content/Signify/911401632608_EU.pl_PL.PROF.FP
911401632708 | https://www.assets.signify.com/is/image/Signify/CoreLineHighbay_Gen5_BY122P-SPP?$highres$ | https://www.assets.signify.com/is/content/Signify/911401632708_EU.pl_PL.PROF.FP
911401877884
911401877984
911401878084
911401846982 | https://www.assets.signify.com/is/image/Signify/Coreline%20Projector_gen2_ST151T_BK_%2030S_SPP2?$highres$ | https://www.assets.signify.com/is/content/Signify/911401846982_EU.pl_PL.PROF.FP
911401847182 | https://www.assets.signify.com/is/image/Signify/Coreline%20Projector_gen2_ST151T_WH_%2030S_SPP2?$highres$ | https://www.assets.signify.com/is/content/Signify/911401847182_EU.pl_PL.PROF.FP
911401846882 | https://www.assets.signify.com/is/image/Signify/Coreline%20Projector_gen2_ST151T_WH_%2030S_SPP2?$highres$ | https://www.assets.signify.com/is/content/Signify/911401846882_EU.pl_PL.PROF.FP
911401847082 | https://www.assets.signify.com/is/image/Signify/Coreline%20Projector_gen2_ST151T_BK_%2030S_SPP2?$highres$ | https://www.assets.signify.com/is/content/Signify/911401847082_EU.pl_PL.PROF.FP
911401846582 | https://www.assets.signify.com/is/image/Signify/Coreline%20Projector_gen2_ST151T_BK_%2030S_SPP2?$highres$ | https://www.assets.signify.com/is/content/Signify/911401846582_EU.pl_PL.PROF.FP
911401846782 | https://www.assets.signify.com/is/image/Signify/Coreline%20Projector_gen2_ST151T_WH_%2030S_SPP2?$highres$ | https://www.assets.signify.com/is/content/Signify/911401846782_EU.pl_PL.PROF.FP
911401846682 | https://www.assets.signify.com/is/image/Signify/Coreline%20Projector_gen2_ST151T_BK_%2030S_SPP2?$highres$ | https://www.assets.signify.com/is/content/Signify/911401846682_EU.pl_PL.PROF.FP
911401847282 | https://www.assets.signify.com/is/image/Signify/Coreline%20Projector_gen2_ST151T_WH_%2030S_SPP2?$highres$ | https://www.assets.signify.com/is/content/Signify/fp911401847282-pss-pl_pl
910500188415 | https://www.assets.signify.com/is/image/Signify/IPAC_RCS750i_0019?$highres$ | https://www.assets.signify.com/is/content/Signify/910500188415_EU.pl_PL.PROF.FP
910930013218 | https://www.assets.signify.com/is/image/Signify/IPAC_RCS750i_0023?$highres$ | https://www.assets.signify.com/is/content/Signify/910930013218_EU.pl_PL.PROF.FP
910500188815 | https://www.assets.signify.com/is/image/Signify/IPAC_RCS750i_0021?$highres$ | https://www.assets.signify.com/is/content/Signify/910500188815_EU.pl_PL.PROF.FP
910500188515 | https://www.assets.signify.com/is/image/Signify/IPAC_RCS750i_0019?$highres$ | https://www.assets.signify.com/is/content/Signify/910500188515_EU.pl_PL.PROF.FP
910930013318 | https://www.assets.signify.com/is/image/Signify/IPAC_RCS750i_0023?$highres$ | https://www.assets.signify.com/is/content/Signify/910930013318_EU.pl_PL.PROF.FP
910500188915 | https://www.assets.signify.com/is/image/Signify/IPAC_RCS750i_0021?$highres$ | https://www.assets.signify.com/is/content/Signify/910500188915_EU.pl_PL.PROF.FP
910500188615 | https://www.assets.signify.com/is/image/Signify/IPAC_RCS750i_0019?$highres$ | https://www.assets.signify.com/is/content/Signify/910500188615_EU.pl_PL.PROF.FP
910930013418 | https://www.assets.signify.com/is/image/Signify/IPAC_RCS750i_0023?$highres$ | https://www.assets.signify.com/is/content/Signify/910930013418_EU.pl_PL.PROF.FP
910500189015 | https://www.assets.signify.com/is/image/Signify/IPAC_RCS750i_0021?$highres$ | https://www.assets.signify.com/is/content/Signify/910500189015_EU.pl_PL.PROF.FP
910500188715 | https://www.assets.signify.com/is/image/Signify/IPAC_RCS750i_0019?$highres$ | https://www.assets.signify.com/is/content/Signify/910500188715_EU.pl_PL.PROF.FP
910930013518 | https://www.assets.signify.com/is/image/Signify/IPAC_RCS750i_0023?$highres$ | https://www.assets.signify.com/is/content/PhilipsLighting/fp910930013518-pss-pl_pl
910500189115 | https://www.assets.signify.com/is/image/Signify/IPAC_RCS750i_0021?$highres$ | https://www.assets.signify.com/is/content/Signify/910500189115_EU.pl_PL.PROF.FP
910930009618 | https://www.assets.signify.com/is/image/Signify/SKB12-1?$highres$ | https://www.assets.signify.com/is/content/Signify/910930009618_EU.pl_PL.PROF.FP
910930009718 | https://www.assets.signify.com/is/image/Signify/SKB12-3?$highres$ | https://www.assets.signify.com/is/content/Signify/910930009718_EU.pl_PL.PROF.FP
910930009818 | https://www.assets.signify.com/is/image/Signify/3_circuit_Square-ZRS700_2C_3C_SMC_WH-AP?$highres$ | https://www.assets.signify.com/is/content/Signify/910930009818_EU.pl_PL.PROF.FP
910930009918 | https://www.assets.signify.com/is/image/Signify/3_circuit_Square-ZRS700_2C_3C_SMS_WH-AP?$highres$ | https://www.assets.signify.com/is/content/Signify/910930009918_EU.pl_PL.PROF.FP
914770011815 | https://www.assets.signify.com/is/image/Signify/SKB16-1?$highres$ | https://www.assets.signify.com/is/content/Signify/914770011815_EU.pl_PL.PROF.FP
914770011915 | https://www.assets.signify.com/is/image/Signify/SKB18-1?$highres$ | https://www.assets.signify.com/is/content/Signify/914770011915_EU.pl_PL.PROF.FP
910500188315 | https://www.assets.signify.com/is/image/Signify/3_circuit_Square-ZRS750_ACP_WH-AP?$highres$ | https://www.assets.signify.com/is/content/Signify/910500188315_EU.pl_PL.PROF.FP
910502558818 | https://www.assets.signify.com/is/image/Signify/ZRS750_CCPE_BK?$highres$ | https://www.assets.signify.com/is/content/Signify/910502558818_EU.pl_PL.PROF.FP
910500187915 | https://www.assets.signify.com/is/image/Signify/3_circuit_Square-ZRS750_CCPE_WH-AP?$highres$ | https://www.assets.signify.com/is/content/Signify/910500187915_EU.pl_PL.PROF.FP
910502558918 | https://www.assets.signify.com/is/image/Signify/ZRS750_CCPE_BK?$highres$ | https://www.assets.signify.com/is/content/Signify/910502558918_EU.pl_PL.PROF.FP
910500187815 | https://www.assets.signify.com/is/image/Signify/3_circuit_Square-ZRS750_CCPI_WH-AP?$highres$ | https://www.assets.signify.com/is/content/Signify/910500187815_EU.pl_PL.PROF.FP
910930013618 | https://www.assets.signify.com/is/image/Signify/ZRS750__CPF_BK?$highres$ | https://www.assets.signify.com/is/content/Signify/910930013618_EU.pl_PL.PROF.FP
910500187515 | https://www.assets.signify.com/is/image/Signify/3_circuit_Square-ZRS750_CPF_WH-AP?$highres$ | https://www.assets.signify.com/is/content/Signify/910500187515_EU.pl_PL.PROF.FP
910502559118 | https://www.assets.signify.com/is/image/Signify/ZRS750_CPS_BK?$highres$ | https://www.assets.signify.com/is/content/Signify/910502559118_EU.pl_PL.PROF.FP
910500187615 | https://www.assets.signify.com/is/image/Signify/3_circuit_Square-ZRS750_CPS_WH-AP?$highres$ | https://www.assets.signify.com/is/content/Signify/910500187615_EU.pl_PL.PROF.FP
910502558618 | https://www.assets.signify.com/is/image/Signify/ZRS750_EP_BK?$highres$ | https://www.assets.signify.com/is/content/Signify/910502558618_EU.pl_PL.PROF.FP
910500187715 | https://www.assets.signify.com/is/image/Signify/3_circuit_Square-ZRS750_EP_WH-AP?$highres$ | https://www.assets.signify.com/is/content/Signify/910500187715_EU.pl_PL.PROF.FP
910502558418 | https://www.assets.signify.com/is/image/Signify/3_circuit_Square-ZRS750_EPSL_BK-AP?$highres$ | https://www.assets.signify.com/is/content/Signify/910502558418_EU.pl_PL.PROF.FP
910500187315 | https://www.assets.signify.com/is/image/Signify/3_circuit_Square-ZRS750_EPSL_WH-AP?$highres$ | https://www.assets.signify.com/is/content/Signify/910500187315_EU.pl_PL.PROF.FP
910502558518 | https://www.assets.signify.com/is/image/Signify/3_circuit_Square-ZRS750_EPSR_BK-AP?$highres$ | https://www.assets.signify.com/is/content/Signify/910502558518_EU.pl_PL.PROF.FP
910500187215 | https://www.assets.signify.com/is/image/Signify/IPAC1_ZRS750I_0031?$highres$ | https://www.assets.signify.com/is/content/Signify/910500187215_EU.pl_PL.PROF.FP
910502558718 | https://www.assets.signify.com/is/image/Signify/ZRS750_ICP_BK?$highres$ | https://www.assets.signify.com/is/content/Signify/910502558718_EU.pl_PL.PROF.FP
910500187415 | https://www.assets.signify.com/is/image/Signify/3_circuit_Square-ZRS750_ICP_WH-AP?$highres$ | https://www.assets.signify.com/is/content/Signify/910500187415_EU.pl_PL.PROF.FP
910500188115 | https://www.assets.signify.com/is/image/Signify/3_circuit_Square-ZRS750_TCPL_WH-AP?$highres$ | https://www.assets.signify.com/is/content/Signify/910500188115_EU.pl_PL.PROF.FP
910500188015 | https://www.assets.signify.com/is/image/Signify/3_circuit_Square-ZRS750_TCPR_WH-AP?$highres$ | https://www.assets.signify.com/is/content/Signify/910500188015_EU.pl_PL.PROF.FP
911401808087 | https://www.assets.signify.com/is/image/Signify/RC059Z-SMB-W60L60-overview?$highres$ | https://www.assets.signify.com/is/content/Signify/911401808087_EU.pl_PL.PROF.FP
911401808287 | https://www.assets.signify.com/is/image/Signify/RC059Z-SMB-W30L120-overview?$highres$ | https://www.assets.signify.com/is/content/Signify/911401808287_EU.pl_PL.PROF.FP
911401808387 | https://www.assets.signify.com/is/image/Signify/RC059Z-SMB-W60L120-overview?$highres$ | https://www.assets.signify.com/is/content/Signify/911401808387_EU.pl_PL.PROF.FP
911401805681 | https://www.assets.signify.com/is/image/Signify/RC065Z%20SME-3%20WH?$highres$ | https://www.assets.signify.com/is/content/Signify/911401805681_EU.pl_PL.PROF.FP
911401892680 | https://www.assets.signify.com/is/image/Signify/Ledinaire%20safety%20string?$highres$ | https://www.assets.signify.com/is/content/Signify/911401892680_EU.pl_PL.PROF.FP
911401866882
911401866982
911401862982 | https://www.assets.signify.com/is/image/Signify/SMB%20W60L60?$highres$
911401562943 | https://www.assets.signify.com/is/image/Signify/Philips-Ledinaire-office-sensor-EcoSet-1-HR-Q1-2024-RTP?$highres$ | https://www.assets.signify.com/is/content/Signify/911401562943_EU.pl_PL.PROF.FP
911401563143 | https://www.assets.signify.com/is/image/Signify/Philips-Ledinaire-parking-sensor-EcoSet-1-HR-Q1-2024-RTP?$highres$ | https://www.assets.signify.com/is/content/Signify/911401563143_EU.pl_PL.PROF.FP
911401842380 | https://www.assets.signify.com/is/image/Signify/Ledinaire_Recessed-RC060B_W60L60-PP?$highres$ | https://www.assets.signify.com/is/content/Signify/911401842380_EU.pl_PL.PROF.FP
911401877485 | https://www.assets.signify.com/is/image/Signify/Ledinaire_Panel_PSD_All-in_830_835_840_W60L60_OC-SPP?$highres$ | https://www.assets.signify.com/is/content/Signify/911401877485_EU.pl_PL.PROF.FP
911401877585 | https://www.assets.signify.com/is/image/Signify/Ledinaire_Panel_G5_30x120-SPP?$highres$ | https://www.assets.signify.com/is/content/Signify/911401877585_EU.pl_PL.PROF.FP
911401877385 | https://www.assets.signify.com/is/image/Signify/RC065B%2034S_30_835_840%20PSU%20W60L60%20OC?$highres$ | https://www.assets.signify.com/is/content/Signify/911401877385_EU.pl_PL.PROF.FP
911401877285 | https://www.assets.signify.com/is/image/Signify/Ledinaire_Panel_PSU_All-in_830_835_840_W60L60_OC-SPP?$highres$ | https://www.assets.signify.com/is/content/Signify/911401877285_EU.pl_PL.PROF.FP
911401875785 | https://www.assets.signify.com/is/image/Signify/Ledinaire_panel_G5_60x60-SPP?$highres$ | https://www.assets.signify.com/is/content/Signify/911401875785_EU.pl_PL.PROF.FP
911401875485 | https://www.assets.signify.com/is/image/Signify/Ledinaire_panel_G5_60x60-SPP?$highres$ | https://www.assets.signify.com/is/content/Signify/911401875485_EU.pl_PL.PROF.FP
911401875585 | https://www.assets.signify.com/is/image/Signify/Ledinaire_panel_G5_60x60-SPP?$highres$
911401885080 | https://www.assets.signify.com/is/image/Signify/Panel_front_view?$highres$ | https://www.assets.signify.com/is/content/Signify/911401885080_EU.pl_PL.PROF.FP
911401820385 | https://www.assets.signify.com/is/image/PhilipsLighting/Ledinaire%20panel%20G4_BN%2060x60-SPP?$highres$ | https://www.assets.signify.com/is/content/Signify/911401820385_EU.pl_PL.PROF.FP
911401875185 | https://www.assets.signify.com/is/image/Signify/Ledinaire_panel_G5_60x60-SPP?$highres$ | https://www.assets.signify.com/is/content/Signify/911401875185_EU.pl_PL.PROF.FP
911401875285 | https://www.assets.signify.com/is/image/Signify/Ledinaire_panel_G5_60x60-SPP?$highres$ | https://www.assets.signify.com/is/content/Signify/911401875285_EU.pl_PL.PROF.FP
911401875685 | https://www.assets.signify.com/is/image/Signify/Ledinaire_panel_G5_60x60-SPP?$highres$ | https://www.assets.signify.com/is/content/Signify/911401875685_EU.pl_PL.PROF.FP
911401875385 | https://www.assets.signify.com/is/image/Signify/Ledinaire_panel_G5_60x60-SPP?$highres$ | https://www.assets.signify.com/is/content/Signify/911401875385_EU.pl_PL.PROF.FP
911401875985 | https://www.assets.signify.com/is/image/Signify/Ledinaire_panel_G5_60x60-SPP?$highres$ | https://www.assets.signify.com/is/content/Signify/911401875985_EU.pl_PL.PROF.FP
911401876085 | https://www.assets.signify.com/is/image/Signify/Ledinaire_panel_G5_60x60-SPP?$highres$ | https://www.assets.signify.com/is/content/Signify/911401876085_EU.pl_PL.PROF.FP
911401876985 | https://www.assets.signify.com/is/image/PhilipsLighting/Ledinaire_panel_G5_60x120-SPP?$highres$ | https://www.assets.signify.com/is/content/Signify/911401876985_EU.pl_PL.PROF.FP
911401823781 | https://www.assets.signify.com/is/image/Signify/panel_SPP?$highres$ | https://www.assets.signify.com/is/content/Signify/911401823781_EU.pl_PL.PROF.FP
911401860884 | https://www.assets.signify.com/is/image/Signify/SMB_G5_W60L60-SPP?$highres$ | https://www.assets.signify.com/is/content/Signify/911401860884_EU.pl_PL.PROF.FP
911401861284 | https://www.assets.signify.com/is/image/Signify/CoreLine%20Panel%20G4%20Suspension%20Dali?$highres$ | https://www.assets.signify.com/is/content/Signify/911401861284_EU.pl_PL.PROF.FP
911401861384 | https://www.assets.signify.com/is/image/Signify/CoreLine%20Panel%20G4%20Suspension%20Dali?$highres$ | https://www.assets.signify.com/is/content/Signify/911401861384_EU.pl_PL.PROF.FP
911401843684 | https://www.assets.signify.com/is/image/Signify/RC132V%20G5%2029_34_40S%20_830%20PSU%20W60L60%20OC?$highres$ | https://www.assets.signify.com/is/content/Signify/911401843684_EU.pl_PL.PROF.FP
911401844184 | https://www.assets.signify.com/is/image/Signify/RC132V%20G5%2031_36_43S%20_840%20PSU%20W60L60%20NOC?$highres$ | https://www.assets.signify.com/is/content/Signify/911401844184_EU.pl_PL.PROF.FP
911401840584 | https://www.assets.signify.com/is/image/Signify/CoreLine%20panel%20G5-%2060x60%20front%20of%20pack_SPP?$highres$ | https://www.assets.signify.com/is/content/Signify/911401840584_EU.pl_PL.PROF.FP
911401841084 | https://www.assets.signify.com/is/image/Signify/CoreLine%20panel%20G5-%2060x60%20front%20of%20pack_SPP?$highres$ | https://www.assets.signify.com/is/content/Signify/911401841084_EU.pl_PL.PROF.FP
911401841584 | https://www.assets.signify.com/is/image/Signify/CoreLine%20panel%20G5-%2060x60%20front%20of%20pack_SPP?$highres$ | https://www.assets.signify.com/is/content/Signify/911401841584_EU.pl_PL.PROF.FP
910505102347 | https://www.assets.signify.com/is/image/Signify/CoreLine%20panel%20G5-%2060x60%20front%20of%20pack_SPP?$highres$ | https://www.assets.signify.com/is/content/Signify/910505102347_EU.pl_PL.PROF.FP
911401840684 | https://www.assets.signify.com/is/image/Signify/CoreLine%20panel%20G5-%2060x60%20front%20of%20pack_SPP?$highres$ | https://www.assets.signify.com/is/content/Signify/911401840684_EU.pl_PL.PROF.FP
910505102353 | https://www.assets.signify.com/is/image/Signify/CoreLine%20panel%20G5-%2060x60%20front%20of%20pack_SPP?$highres$ | https://www.assets.signify.com/is/content/Signify/910505102353_EU.pl_PL.PROF.FP
911401841184 | https://www.assets.signify.com/is/image/Signify/CoreLine%20panel%20G5-%2060x60%20front%20of%20pack_SPP?$highres$ | https://www.assets.signify.com/is/content/Signify/911401841184_EU.pl_PL.PROF.FP
911401841684 | https://www.assets.signify.com/is/image/Signify/CoreLine%20panel%20G5-%2060x60%20front%20of%20pack_SPP?$highres$ | https://www.assets.signify.com/is/content/Signify/911401841684_EU.pl_PL.PROF.FP
911401891285 | https://www.assets.signify.com/is/image/Signify/Philips-CoreLine-panel-G6-All-in-W60L60-RTP?$highres$ | https://www.assets.signify.com/is/content/Signify/911401891285_EU.pl_PL.PROF.FP
911401801187 | https://www.assets.signify.com/is/image/Signify/Philips-CoreLine-panel-G6-All-in-W30L120-RTP?$highres$ | https://www.assets.signify.com/is/content/Signify/911401801187_EU.pl_PL.PROF.FP
911401891185 | https://www.assets.signify.com/is/image/Signify/Philips-CoreLine-panel-G6-All-in-W60L60-RTP?$highres$
911401801287 | https://www.assets.signify.com/is/image/Signify/Philips-CoreLine-panel-G6-All-in-W60L60-RTP?$highres$ | https://www.assets.signify.com/is/content/Signify/911401801287_EU.pl_PL.PROF.FP
911401801787 | https://www.assets.signify.com/is/image/Signify/Philips-CoreLine-panel-G6-All-in-MultiLumen-W60L60-RTP?$highres$ | https://www.assets.signify.com/is/content/Signify/911401801787_EU.pl_PL.PROF.FP
911401807587 | https://www.assets.signify.com/is/image/Signify/CoreLine-panel-G6-W60L60-RTP?$highres$
911401807687 | https://www.assets.signify.com/is/image/Signify/CoreLine-panel-G6-W60L60-RTP?$highres$
911401891085 | https://www.assets.signify.com/is/image/Signify/CoreLine-panel-G6-W30L120-RTP?$highres$
911401890885 | https://www.assets.signify.com/is/image/Signify/CoreLine-panel-G6-W60L60-RTP?$highres$ | https://www.assets.signify.com/is/content/Signify/911401890885_EU.pl_PL.PROF.FP
911401890485 | https://www.assets.signify.com/is/image/Signify/CoreLine-panel-G6-W30L120-RTP?$highres$ | https://www.assets.signify.com/is/content/Signify/911401890485_EU.pl_PL.PROF.FP
911401890785 | https://www.assets.signify.com/is/image/Signify/CoreLine-panel-G6-W30L120-RTP?$highres$ | https://www.assets.signify.com/is/content/Signify/911401890785_EU.pl_PL.PROF.FP
911401890285 | https://www.assets.signify.com/is/image/Signify/CoreLine-panel-G6-W60L60-RTP?$highres$ | https://www.assets.signify.com/is/content/Signify/911401890285_EU.pl_PL.PROF.FP
911401890585 | https://www.assets.signify.com/is/image/Signify/CoreLine-panel-G6-W60L60-RTP?$highres$ | https://www.assets.signify.com/is/content/Signify/911401890585_EU.pl_PL.PROF.FP
911401800687 | https://www.assets.signify.com/is/image/Signify/CoreLine-panel-G6-W60L60-RTP?$highres$
911401800887 | https://www.assets.signify.com/is/image/Signify/CoreLine-panel-G6-W60L60-RTP?$highres$ | https://www.assets.signify.com/is/content/Signify/911401800887_EU.pl_PL.PROF.FP
911401800287 | https://www.assets.signify.com/is/image/Signify/CoreLine-panel-G6-W60L60-RTP?$highres$ | https://www.assets.signify.com/is/content/Signify/911401800287_EU.pl_PL.PROF.FP
911401800087 | https://www.assets.signify.com/is/image/Signify/CoreLine-panel-G6-W60L60-RTP?$highres$ | https://www.assets.signify.com/is/content/Signify/911401800087_EU.pl_PL.PROF.FP
911401800187 | https://www.assets.signify.com/is/image/Signify/CoreLine-panel-G6-W60L60-RTP?$highres$ | https://www.assets.signify.com/is/content/Signify/911401800187_EU.pl_PL.PROF.FP
911401807087 | https://www.assets.signify.com/is/image/Signify/CoreLine-panel-G6-W60L60-RTP?$highres$ | https://www.assets.signify.com/is/content/Signify/911401807087_EU.pl_PL.PROF.FP
911401806987 | https://www.assets.signify.com/is/image/Signify/CoreLine-panel-G6-W60L60-RTP?$highres$
911401800387 | https://www.assets.signify.com/is/image/Signify/CoreLine-panel-G6-W60L60-RTP?$highres$ | https://www.assets.signify.com/is/content/Signify/911401800387_EU.pl_PL.PROF.FP
911401807187 | https://www.assets.signify.com/is/image/Signify/CoreLine-panel-G6-W60L60-RTP?$highres$ | https://www.assets.signify.com/is/content/Signify/911401807187_EU.pl_PL.PROF.FP
911401860984 | https://www.assets.signify.com/is/image/Signify/SMB_G5_W62L62-SPP?$highres$ | https://www.assets.signify.com/is/content/Signify/911401860984_EU.pl_PL.PROF.FP
911401801487 | https://www.assets.signify.com/is/image/Signify/Philips-CoreLine-panel-G6-All-in-W62L62-RTP?$highres$ | https://www.assets.signify.com/is/content/Signify/911401801487_EU.pl_PL.PROF.FP
911401801387 | https://www.assets.signify.com/is/image/Signify/Philips-CoreLine-panel-G6-All-in-W62L62-RTP?$highres$ | https://www.assets.signify.com/is/content/Signify/911401801387_EU.pl_PL.PROF.FP
911401880881 | https://www.assets.signify.com/is/image/PhilipsLighting/RC136B%2028S_34S_40S_830%20PSD%20W30L120%20OC%20_SPP?$highres$ | https://www.assets.signify.com/is/content/Signify/911401880881_EU.pl_PL.PROF.FP
910505101244 | https://www.assets.signify.com/is/image/Signify/CoreLine%20Recessed%20RC136B_30x120_SPP?$highres$ | https://www.assets.signify.com/is/content/Signify/910505101244_EU.pl_PL.PROF.FP
911401880681 | https://www.assets.signify.com/is/image/Signify/RC136B%2028S_34S_40S_830%20PSD%20W60L60%20OC%20_SPP?$highres$ | https://www.assets.signify.com/is/content/Signify/911401880681_EU.pl_PL.PROF.FP
911401880281 | https://www.assets.signify.com/is/image/Signify/RC136B%2028S_34S_40S_830%20PSU%20W60L60%20NOC%20_SPP?$highres$ | https://www.assets.signify.com/is/content/Signify/911401880281_EU.pl_PL.PROF.FP
911401880981 | https://www.assets.signify.com/is/image/PhilipsLighting/RC136B%2031S_37S_43S_840%20PSD%20W30L120%20OC%20_SPP?$highres$ | https://www.assets.signify.com/is/content/Signify/911401880981_EU.pl_PL.PROF.FP
910505101245 | https://www.assets.signify.com/is/image/Signify/CoreLine%20Recessed%20RC136B_30x120_SPP?$highres$ | https://www.assets.signify.com/is/content/Signify/910505101245_EU.pl_PL.PROF.FP
911401880581 | https://www.assets.signify.com/is/image/Signify/RC136B%2031S_37S_43S_840%20PSD%20W60L60%20NOC%20_SPP?$highres$ | https://www.assets.signify.com/is/content/Signify/911401880581_EU.pl_PL.PROF.FP
911401880781 | https://www.assets.signify.com/is/image/Signify/RC136B%2031S_37S_43S_840%20PSD%20W60L60%20OC%20_SPP?$highres$ | https://www.assets.signify.com/is/content/Signify/911401880781_EU.pl_PL.PROF.FP
910505101241 | https://www.assets.signify.com/is/image/Signify/CoreLine%20Recessed%20RC136B_60x60_SPP?$highres$ | https://www.assets.signify.com/is/content/Signify/910505101241_EU.pl_PL.PROF.FP
910505101243 | https://www.assets.signify.com/is/image/Signify/CoreLine%20Recessed%20RC136B_60x60_SPP?$highres$ | https://www.assets.signify.com/is/content/Signify/910505101243_EU.pl_PL.PROF.FP
911401880381 | https://www.assets.signify.com/is/image/Signify/RC136B%2031S_37S_43S_840%20PSU%20W60L60%20NOC%20_SPP?$highres$ | https://www.assets.signify.com/is/content/Signify/911401880381_EU.pl_PL.PROF.FP
911401880481 | https://www.assets.signify.com/is/image/Signify/RC136B%2031S_37S_43S_840%20PSU%20W60L60%20OC%20_SPP?$highres$ | https://www.assets.signify.com/is/content/Signify/911401880481_EU.pl_PL.PROF.FP
910505101242 | https://www.assets.signify.com/is/image/Signify/CoreLine%20Recessed%20RC136B_60x60_SPP?$highres$ | https://www.assets.signify.com/is/content/Signify/910505101242_EU.pl_PL.PROF.FP
911401808385 | https://www.assets.signify.com/is/image/Signify/CoreLine%20Recessed%20RC136B_60x60_SPP?$highres$ | https://www.assets.signify.com/is/content/Signify/911401808385_EU.pl_PL.PROF.FP
911401808285 | https://www.assets.signify.com/is/image/Signify/CoreLine%20Recessed%20RC136B_60x60_SPP?$highres$ | https://www.assets.signify.com/is/content/Signify/911401808285_EU.pl_PL.PROF.FP
911401807787 | https://www.assets.signify.com/is/image/Signify/RC159Z-SMB-W60L60-overview?$highres$ | https://www.assets.signify.com/is/content/Signify/911401807787_EU.pl_PL.PROF.FP
911401807987 | https://www.assets.signify.com/is/image/Signify/RC159Z-SMB-W30L120-overview?$highres$ | https://www.assets.signify.com/is/content/Signify/911401807987_EU.pl_PL.PROF.FP
911401809187 | https://www.assets.signify.com/is/image/Signify/RC159Z-SC-Safety-Cable?$highres$ | https://www.assets.signify.com/is/content/Signify/911401809187_EU.pl_PL.PROF.FP
911401809287 | https://www.assets.signify.com/is/image/Signify/RC159Z-PLC-Plaster-Ceiling-Clips?$highres$ | https://www.assets.signify.com/is/content/Signify/911401809287_EU.pl_PL.PROF.FP
911401809387 | https://www.assets.signify.com/is/image/Signify/RC159Z-SME-4-WH-Suspension-set?$highres$ | https://www.assets.signify.com/is/content/Signify/911401809387_EU.pl_PL.PROF.FP
911401809487 | https://www.assets.signify.com/is/image/Signify/RC159Z-SME-3-WH-Suspension-set?$highres$ | https://www.assets.signify.com/is/content/Signify/911401809487_EU.pl_PL.PROF.FP
911401809587 | https://www.assets.signify.com/is/image/Signify/RC159Z-SME-2-WH-Suspension-set?$highres$ | https://www.assets.signify.com/is/content/Signify/911401809587_EU.pl_PL.PROF.FP
911401801180 | https://www.assets.signify.com/is/image/Signify/panel3030?$highres$
911401879584 | https://www.assets.signify.com/is/image/Signify/Pila-Panel-G3-RTP?$highres$
911401879684 | https://www.assets.signify.com/is/image/Signify/Pila-Panel-G3-RTP?$highres$
911401562743 | https://www.assets.signify.com/is/image/Signify/Philips-Ledinaire-remote-EcoSet-HR-Q1-2024-RTP?$highres$ | https://www.assets.signify.com/is/content/Signify/911401562743_EU.pl_PL.PROF.FP
911401562843 | https://www.assets.signify.com/is/image/Signify/Philips-Ledinaire-wall-switch-EcoSet-HR-Q1-2024-RTP?$highres$ | https://www.assets.signify.com/is/content/Signify/911401562843_EU.pl_PL.PROF.FP
911401877685 | https://www.assets.signify.com/is/image/Signify/Philips-Ledinaire-panel-EcoSet-panel-HR-Q1-2024-RTP?$highres$ | https://www.assets.signify.com/is/content/Signify/911401877685_EU.pl_PL.PROF.FP
910925227912 | https://www.assets.signify.com/is/image/Signify/OPAC1_ZRP220I_0001?$highres$ | https://www.assets.signify.com/is/content/PhilipsLighting/fp910925227912-pss-pl_pl
910925868646 | https://www.assets.signify.com/is/image/Signify/Coreline%20Spigot%20adapter?$highres$ | https://www.assets.signify.com/is/content/Signify/910925868646_EU.pl_PL.PROF.FP
910770234489 | https://www.assets.signify.com/is/image/Signify/UniStreet_LumiStreet_gen2_Micro_Sideview?wid=1208&hei=704&qlt=82
910770234490 | https://www.assets.signify.com/is/image/Signify/UniStreet_LumiStreet_gen2_Micro_Sideview?wid=1208&hei=704&qlt=82
910770234491 | https://www.assets.signify.com/is/image/Signify/UniStreet_LumiStreet_gen2_Micro_Sideview?wid=1208&hei=704&qlt=82
910770234492 | https://www.assets.signify.com/is/image/Signify/UniStreet_LumiStreet_gen2_Micro_Sideview?wid=1208&hei=704&qlt=82
910770234493 | https://www.assets.signify.com/is/image/Signify/UniStreet_LumiStreet_gen2_Micro_Sideview?wid=1208&hei=704&qlt=82
919515814269 | https://www.assets.signify.com/is/image/Signify/BRP%20056__Angle%201?$highres$ | https://www.assets.signify.com/is/content/Signify/919515814269_EU.pl_PL.PROF.FP
919515814272 | https://www.assets.signify.com/is/image/Signify/BRP%20056__Angle%201?$highres$ | https://www.assets.signify.com/is/content/Signify/919515814272_EU.pl_PL.PROF.FP
910770213162 | https://www.assets.signify.com/is/image/Signify/CoreLine_Malaga_LED-BRP102-SPP?$highres$
910925869868 | https://www.assets.signify.com/is/image/Signify/CoreLine_Malaga_LED-BRP102-SPP?$highres$ | https://www.assets.signify.com/is/content/Signify/910925869868_EU.pl_PL.PROF.FP
910925869855 | https://www.assets.signify.com/is/image/Signify/CoreLine_Malaga_LED-BRP102-SPP?$highres$ | https://www.assets.signify.com/is/content/Signify/910925869855_EU.pl_PL.PROF.FP
910925869856 | https://www.assets.signify.com/is/image/Signify/CoreLine_Malaga_LED-BRP102-SPP?$highres$ | https://www.assets.signify.com/is/content/Signify/910925869856_EU.pl_PL.PROF.FP
910770213163 | https://www.assets.signify.com/is/image/Signify/CoreLine_Malaga_LED-BRP102-SPP?$highres$
910925869870 | https://www.assets.signify.com/is/image/Signify/CoreLine_Malaga_LED-BRP102-SPP?$highres$ | https://www.assets.signify.com/is/content/Signify/910925869870_EU.pl_PL.PROF.FP
910925865340 | https://www.assets.signify.com/is/image/Signify/CoreLine_Malaga_LED-BRP102-SPP?$highres$ | https://www.assets.signify.com/is/content/Signify/910925865340_EU.pl_PL.PROF.FP
910925865341 | https://www.assets.signify.com/is/image/Signify/CoreLine_Malaga_LED-BRP102-SPP?$highres$ | https://www.assets.signify.com/is/content/Signify/910925865341_EU.pl_PL.PROF.FP
910925869859 | https://www.assets.signify.com/is/image/Signify/CoreLine_Malaga_LED-BRP102-SPP?$highres$ | https://www.assets.signify.com/is/content/Signify/910925869859_EU.pl_PL.PROF.FP
910925869860 | https://www.assets.signify.com/is/image/Signify/CoreLine_Malaga_LED-BRP102-SPP?$highres$ | https://www.assets.signify.com/is/content/Signify/910925869860_EU.pl_PL.PROF.FP
910925869871 | https://www.assets.signify.com/is/image/Signify/CoreLine_Malaga_LED-BRP102-SPP?$highres$ | https://www.assets.signify.com/is/content/Signify/910925869871_EU.pl_PL.PROF.FP
910770213164 | https://www.assets.signify.com/is/image/Signify/CoreLine_Malaga_LED-BRP102-SPP?$highres$
910925869861 | https://www.assets.signify.com/is/image/Signify/CoreLine_Malaga_LED-BRP102-SPP?$highres$ | https://www.assets.signify.com/is/content/Signify/910925869861_EU.pl_PL.PROF.FP
910925869862 | https://www.assets.signify.com/is/image/Signify/CoreLine_Malaga_LED-BRP102-SPP?$highres$ | https://www.assets.signify.com/is/content/Signify/910925869862_EU.pl_PL.PROF.FP
910925865342 | https://www.assets.signify.com/is/image/Signify/CoreLine_Malaga_LED-BRP102-SPP?$highres$ | https://www.assets.signify.com/is/content/Signify/910925865342_EU.pl_PL.PROF.FP
910925865343 | https://www.assets.signify.com/is/image/Signify/CoreLine_Malaga_LED-BRP102-SPP?$highres$ | https://www.assets.signify.com/is/content/Signify/910925865343_EU.pl_PL.PROF.FP
910925869875 | https://www.assets.signify.com/is/image/Signify/CoreLine_Malaga_LED-BRP102-SPP?$highres$ | https://www.assets.signify.com/is/content/Signify/910925869875_EU.pl_PL.PROF.FP
910770213165 | https://www.assets.signify.com/is/image/Signify/CoreLine_Malaga_LED-BRP102-SPP?$highres$
910925869863 | https://www.assets.signify.com/is/image/Signify/CoreLine_Malaga_LED-BRP102-SPP?$highres$ | https://www.assets.signify.com/is/content/Signify/910925869863_EU.pl_PL.PROF.FP
910925869864 | https://www.assets.signify.com/is/image/Signify/CoreLine_Malaga_LED-BRP102-SPP?$highres$ | https://www.assets.signify.com/is/content/Signify/910925869864_EU.pl_PL.PROF.FP
911401663403 | https://www.assets.signify.com/is/image/Signify/StreetSaver_G2-SPP?$highres$ | https://www.assets.signify.com/is/content/Signify/911401663403_EU.pl_PL.PROF.FP
911401663503 | https://www.assets.signify.com/is/image/Signify/StreetSaver_G2-SPP?$highres$ | https://www.assets.signify.com/is/content/Signify/911401663503_EU.pl_PL.PROF.FP
910925866298 | https://www.assets.signify.com/is/image/Signify/OPPR1_BDP100I_0003?$highres$ | https://www.assets.signify.com/is/content/Signify/910925866298_EU.pl_PL.PROF.FP
910925866299 | https://www.assets.signify.com/is/image/Signify/OPPR1_BDP100I_0003?$highres$ | https://www.assets.signify.com/is/content/Signify/910925866299_EU.pl_PL.PROF.FP
910925866301 | https://www.assets.signify.com/is/image/Signify/OPPR1_BDP100I_0003?$highres$ | https://www.assets.signify.com/is/content/Signify/910925866301_EU.pl_PL.PROF.FP
910925866286 | https://www.assets.signify.com/is/image/Signify/OPPR1_BDP100I_0003?$highres$ | https://www.assets.signify.com/is/content/Signify/910925866286_EU.pl_PL.PROF.FP
910925866273 | https://www.assets.signify.com/is/image/Signify/OPPR1_BDP100I_0003?$highres$ | https://www.assets.signify.com/is/content/Signify/910925866273_EU.pl_PL.PROF.FP
910925866287 | https://www.assets.signify.com/is/image/Signify/OPPR1_BDP100I_0003?$highres$ | https://www.assets.signify.com/is/content/Signify/910925866287_EU.pl_PL.PROF.FP
910925866297 | https://www.assets.signify.com/is/image/Signify/OPPR1_BDP100I_0003?$highres$ | https://www.assets.signify.com/is/content/Signify/910925866297_EU.pl_PL.PROF.FP
911401881602 | https://www.assets.signify.com/is/image/Signify/Mini-1?$highres$ | https://www.assets.signify.com/is/content/Signify/911401881602_EU.pl_PL.PROF.FP
911401881702 | https://www.assets.signify.com/is/image/Signify/Small?$highres$ | https://www.assets.signify.com/is/content/Signify/911401881702_EU.pl_PL.PROF.FP
911401881802 | https://www.assets.signify.com/is/image/Signify/Small?$highres$ | https://www.assets.signify.com/is/content/Signify/911401881802_EU.pl_PL.PROF.FP
911401881902 | https://www.assets.signify.com/is/image/Signify/Medium?$highres$ | https://www.assets.signify.com/is/content/Signify/911401881902_EU.pl_PL.PROF.FP
911401882002 | https://www.assets.signify.com/is/image/Signify/Medium?$highres$ | https://www.assets.signify.com/is/content/Signify/911401882002_EU.pl_PL.PROF.FP
911401882102 | https://www.assets.signify.com/is/image/Signify/Large?$highres$ | https://www.assets.signify.com/is/content/Signify/911401882102_EU.pl_PL.PROF.FP
911401882202 | https://www.assets.signify.com/is/image/Signify/Large?$highres$ | https://www.assets.signify.com/is/content/Signify/911401882202_EU.pl_PL.PROF.FP
912300060468 | https://www.assets.signify.com/is/image/Signify/CoreLine_tempo%20small%20gen2-BVP111_DGR-SPP-2?$highres$ | https://www.assets.signify.com/is/content/Signify/912300060468_EU.pl_PL.PROF.FP
912300060470 | https://www.assets.signify.com/is/image/Signify/CoreLine_tempo%20small%20gen2-BVP111_DGR-SPP-2?$highres$ | https://www.assets.signify.com/is/content/Signify/912300060470_EU.pl_PL.PROF.FP
912300060466 | https://www.assets.signify.com/is/image/Signify/CoreLine_tempo%20small%20gen2-BVP111_DGR-SPP-2?$highres$ | https://www.assets.signify.com/is/content/Signify/912300060466_EU.pl_PL.PROF.FP
912300060467 | https://www.assets.signify.com/is/image/Signify/CoreLine_tempo%20small%20gen2-BVP111_DGR-SPP-2?$highres$ | https://www.assets.signify.com/is/content/Signify/912300060467_EU.pl_PL.PROF.FP
912300060469 | https://www.assets.signify.com/is/image/Signify/CoreLine_tempo%20small%20gen2-BVP111_DGR-SPP-2?$highres$ | https://www.assets.signify.com/is/content/Signify/912300060469_EU.pl_PL.PROF.FP
912300024003 | https://www.assets.signify.com/is/image/Signify/Coreline_Tempo_Medium-BVP125_Led120-SPP?$highres$ | https://www.assets.signify.com/is/content/Signify/912300024003_EU.pl_PL.PROF.FP
912300024002 | https://www.assets.signify.com/is/image/Signify/Coreline_Tempo_Medium-BVP125_Led80-SPP?$highres$ | https://www.assets.signify.com/is/content/Signify/912300024002_EU.pl_PL.PROF.FP
912300024004 | https://www.assets.signify.com/is/image/Signify/Coreline_Tempo_Medium-BVP125_Led80-SPP?$highres$ | https://www.assets.signify.com/is/content/Signify/912300024004_EU.pl_PL.PROF.FP
912300023662 | https://www.assets.signify.com/is/image/Signify/Coreline_tempo_large-BVP130-PP?$highres$ | https://www.assets.signify.com/is/content/Signify/912300023662_EU.pl_PL.PROF.FP
912300023665 | https://www.assets.signify.com/is/image/Signify/Coreline_tempo_large-BVP130-PP?$highres$ | https://www.assets.signify.com/is/content/Signify/912300023665_EU.pl_PL.PROF.FP
912300023661 | https://www.assets.signify.com/is/image/Signify/Coreline_tempo_large-BVP130-PP?$highres$ | https://www.assets.signify.com/is/content/Signify/912300023661_EU.pl_PL.PROF.FP
912300023664 | https://www.assets.signify.com/is/image/Signify/Coreline_tempo_large-BVP130-PP?$highres$ | https://www.assets.signify.com/is/content/Signify/912300023664_EU.pl_PL.PROF.FP
912300023660 | https://www.assets.signify.com/is/image/Signify/Coreline_tempo_large-BVP130-PP?$highres$ | https://www.assets.signify.com/is/content/Signify/912300023660_EU.pl_PL.PROF.FP
912300023663 | https://www.assets.signify.com/is/image/Signify/Coreline_tempo_large-BVP130-PP?$highres$ | https://www.assets.signify.com/is/content/Signify/912300023663_EU.pl_PL.PROF.FP
911401883683 | https://www.assets.signify.com/is/image/Signify/Ledinaire%2010W%20with%20MDU?$highres$ | https://www.assets.signify.com/is/content/Signify/911401883683_EU.pl_PL.PROF.FP
911401883783 | https://www.assets.signify.com/is/image/Signify/Ledinaire%2010W%20with%20MDU?$highres$ | https://www.assets.signify.com/is/content/Signify/911401883783_EU.pl_PL.PROF.FP
911401842483 | https://www.assets.signify.com/is/image/Signify/Ledinaire%2020W%20and%2030W?$highres$ | https://www.assets.signify.com/is/content/Signify/911401842483_EU.pl_PL.PROF.FP
911401852483 | https://www.assets.signify.com/is/image/Signify/Ledinaire%2020W%20and%2030W?$highres$ | https://www.assets.signify.com/is/content/Signify/911401852483_EU.pl_PL.PROF.FP
911401855483 | https://www.assets.signify.com/is/image/Signify/Ledinaire%2050W%20and%2070W?$highres$ | https://www.assets.signify.com/is/content/Signify/911401855483_EU.pl_PL.PROF.FP
911401871386 | https://www.assets.signify.com/is/image/Signify/Ledinaire-All-in-10w?$highres$ | https://www.assets.signify.com/is/content/Signify/911401871386_EU.pl_PL.PROF.FP
911401891386 | https://www.assets.signify.com/is/image/Signify/Ledinaire-All-in-MDU-10w?$highres$ | https://www.assets.signify.com/is/content/Signify/911401891386_EU.pl_PL.PROF.FP
911401872386 | https://www.assets.signify.com/is/image/Signify/Ledinaire-All-in-20w?$highres$ | https://www.assets.signify.com/is/content/Signify/911401872386_EU.pl_PL.PROF.FP
911401892386 | https://www.assets.signify.com/is/image/Signify/Ledinaire-All-in-MDU-20w?$highres$ | https://www.assets.signify.com/is/content/Signify/911401892386_EU.pl_PL.PROF.FP
911401873386 | https://www.assets.signify.com/is/image/Signify/Ledinaire-All-in-30w?$highres$ | https://www.assets.signify.com/is/content/Signify/911401873386_EU.pl_PL.PROF.FP
911401893386 | https://www.assets.signify.com/is/image/Signify/Ledinaire-All-in-MDU-30w?$highres$ | https://www.assets.signify.com/is/content/Signify/911401893386_EU.pl_PL.PROF.FP
911401874386 | https://www.assets.signify.com/is/image/Signify/Ledinaire-All-in-50w?$highres$ | https://www.assets.signify.com/is/content/Signify/911401874386_EU.pl_PL.PROF.FP
911401894386 | https://www.assets.signify.com/is/image/Signify/Ledinaire-All-in-MDU-50w?$highres$ | https://www.assets.signify.com/is/content/Signify/911401894386_EU.pl_PL.PROF.FP
911401883386 | https://www.assets.signify.com/is/image/Signify/BVP169-70w-AWB?$highres$ | https://www.assets.signify.com/is/content/Signify/911401883386_EU.pl_PL.PROF.FP
911401875386 | https://www.assets.signify.com/is/image/Signify/Ledinaire-All-in-70w?$highres$ | https://www.assets.signify.com/is/content/Signify/911401875386_EU.pl_PL.PROF.FP
911401884386 | https://www.assets.signify.com/is/image/Signify/BVP169-100w-AWB?$highres$ | https://www.assets.signify.com/is/content/Signify/911401884386_EU.pl_PL.PROF.FP
911401876386 | https://www.assets.signify.com/is/image/Signify/Ledinaire-All-in-100w?$highres$ | https://www.assets.signify.com/is/content/Signify/911401876386_EU.pl_PL.PROF.FP
911401885386 | https://www.assets.signify.com/is/image/Signify/BVP169-150w-AWB?$highres$ | https://www.assets.signify.com/is/content/Signify/911401885386_EU.pl_PL.PROF.FP
911401877386 | https://www.assets.signify.com/is/image/Signify/Ledinaire-All-in-150w?$highres$ | https://www.assets.signify.com/is/content/Signify/911401877386_EU.pl_PL.PROF.FP
911401886386 | https://www.assets.signify.com/is/image/Signify/BVP169-200w-AWB?$highres$ | https://www.assets.signify.com/is/content/Signify/911401886386_EU.pl_PL.PROF.FP
911401878386 | https://www.assets.signify.com/is/image/Signify/Ledinaire-All-in-200w?$highres$ | https://www.assets.signify.com/is/content/Signify/911401878386_EU.pl_PL.PROF.FP
911401826583 | https://www.assets.signify.com/is/image/Signify/BVP008%20-%20100W_%20150W%20and%20200W?$highres$
911401810583 | https://www.assets.signify.com/is/image/Signify/BVP008%20-%2010W%20and%2020W?$highres$
911401820583 | https://www.assets.signify.com/is/image/Signify/BVP008%20-%2010W%20and%2020W?$highres$
911401828583 | https://www.assets.signify.com/is/image/Signify/BVP008%20-%20100W_%20150W%20and%20200W?$highres$
911401811583 | https://www.assets.signify.com/is/image/Signify/BVP008%20-%2010W%20and%2020W?$highres$
911401821583 | https://www.assets.signify.com/is/image/Signify/BVP008%20-%2010W%20and%2020W?$highres$
911401874983 | https://www.assets.signify.com/is/image/Signify/BVP008%20-%20MDU%20-%2020W?$highres$
911401814583 | https://www.assets.signify.com/is/image/Signify/BVP008%20-%2030W%20and%2050W?$highres$
911401824583 | https://www.assets.signify.com/is/image/Signify/BVP008%20-%2030W%20and%2050W?$highres$
911401875583 | https://www.assets.signify.com/is/image/Signify/BVP008%20-%20MDU%20-%2030W%20and%2050W?$highres$
911401850680 | https://www.assets.signify.com/is/image/Signify/Ledinaire_Surface_Mounted-SM060C-PP?$highres$ | https://www.assets.signify.com/is/content/Signify/911401850680_EU.pl_PL.PROF.FP
911401842280 | https://www.assets.signify.com/is/image/Signify/Ledinaire_Surface_Mounted-SM060C-PP?$highres$ | https://www.assets.signify.com/is/content/Signify/911401842280_EU.pl_PL.PROF.FP
911401842480 | https://www.assets.signify.com/is/image/Signify/Ledinaire_Surface_Mounted-SM060C-PP?$highres$ | https://www.assets.signify.com/is/content/Signify/911401842480_EU.pl_PL.PROF.FP
911401892285 | https://www.assets.signify.com/is/image/Signify/Ledinaire-surface-mounted-SM065C-RTP | https://www.assets.signify.com/is/content/Signify/911401892285_EU.pl_PL.PROF.FP
911401892185 | https://www.assets.signify.com/is/image/Signify/Ledinaire-surface-mounted-SM065C-RTP?$highres$ | https://www.assets.signify.com/is/content/Signify/911401892185_EU.pl_PL.PROF.FP
911401882081 | https://www.assets.signify.com/is/image/Signify/SM136V%2028S_34S_40S_830%20PSD%20W20L120%20OC?$highres$ | https://www.assets.signify.com/is/content/Signify/911401882081_EU.pl_PL.PROF.FP
911401882581 | https://www.assets.signify.com/is/image/Signify/SM136V%2028S_34S_40S_830%20PSD%20W20L150%20OC?$highres$ | https://www.assets.signify.com/is/content/Signify/911401882581_EU.pl_PL.PROF.FP
911401881681 | https://www.assets.signify.com/is/image/Signify/SM136V%2028S_34S_40S_830%20PSU%20W20L120%20NOC?$highres$ | https://www.assets.signify.com/is/content/Signify/911401881681_EU.pl_PL.PROF.FP
911401882281 | https://www.assets.signify.com/is/image/Signify/SM136V%2028S_34S_40S_830%20PSU%20W20L150%20NOC?$highres$ | https://www.assets.signify.com/is/content/Signify/911401882281_EU.pl_PL.PROF.FP
911401881981 | https://www.assets.signify.com/is/image/Signify/SM136V%2031S_37S_43S_840%20PSD%20W20L120%20NOC?$highres$ | https://www.assets.signify.com/is/content/Signify/911401881981_EU.pl_PL.PROF.FP
911401882181 | https://www.assets.signify.com/is/image/Signify/SM136V%2031S_37S_43S_840%20PSD%20W20L120%20OC?$highres$ | https://www.assets.signify.com/is/content/Signify/911401882181_EU.pl_PL.PROF.FP
910505101247 | https://www.assets.signify.com/is/image/Signify/CoreLine%20Surface-mounted-SM136V_20x120_SPP?$highres$ | https://www.assets.signify.com/is/content/Signify/910505101247_EU.pl_PL.PROF.FP
911401882681 | https://www.assets.signify.com/is/image/Signify/SM136V%2031S_37S_43S_840%20PSD%20W20L150%20OC?$highres$ | https://www.assets.signify.com/is/content/Signify/911401882681_EU.pl_PL.PROF.FP
910505101248 | https://www.assets.signify.com/is/image/Signify/CoreLine%20Surface-mounted-SM136V_20x150_SPP?$highres$ | https://www.assets.signify.com/is/content/Signify/910505101248_EU.pl_PL.PROF.FP
911401881781 | https://www.assets.signify.com/is/image/Signify/SM136V%2031S_37S_43S_840%20PSU%20W20L120%20NOC?$highres$ | https://www.assets.signify.com/is/content/Signify/911401881781_EU.pl_PL.PROF.FP
911401881881 | https://www.assets.signify.com/is/image/Signify/SM136V%2031S_37S_43S_840%20PSU%20W20L120%20OC?$highres$ | https://www.assets.signify.com/is/content/Signify/911401881881_EU.pl_PL.PROF.FP
911401882381 | https://www.assets.signify.com/is/image/Signify/SM136V%2031S_37S_43S_840%20PSU%20W20L150%20NOC?$highres$ | https://www.assets.signify.com/is/content/Signify/911401882381_EU.pl_PL.PROF.FP
911401882481 | https://www.assets.signify.com/is/image/Signify/SM136V%2031S_37S_43S_840%20PSU%20W20L150%20OC?$highres$ | https://www.assets.signify.com/is/content/Signify/911401882481_EU.pl_PL.PROF.FP
910505101246 | https://www.assets.signify.com/is/image/Signify/CoreLine%20Surface-mounted-SM136V_20x120_SPP?$highres$ | https://www.assets.signify.com/is/content/Signify/910505101246_EU.pl_PL.PROF.FP
910505101249 | https://www.assets.signify.com/is/image/Signify/CoreLine%20Surface-mounted-SM136V_20x150_SPP?$highres$ | https://www.assets.signify.com/is/content/Signify/910505101249_EU.pl_PL.PROF.FP
911401808585 | https://www.assets.signify.com/is/image/Signify/CoreLine%20Surface-mounted-SM136V_20x120_SPP?$highres$ | https://www.assets.signify.com/is/content/Signify/911401808585_EU.pl_PL.PROF.FP
911401808485 | https://www.assets.signify.com/is/image/Signify/CoreLine%20Surface-mounted-SM136V_20x120_SPP?$highres$ | https://www.assets.signify.com/is/content/Signify/911401808485_EU.pl_PL.PROF.FP
911401841385 | https://www.assets.signify.com/is/image/Signify/PH-All-In-CoreLine-RTP-e-cat-HRCoreLine-FastSet-SM155C-L600-RTP?$highres$ | https://www.assets.signify.com/is/content/Signify/911401841385_EU.pl_PL.PROF.FP
911401803587 | https://www.assets.signify.com/is/image/Signify/CoreLine%20FastSet%20SM155C_wall-mounted%20horizontal%201_SPP?$highres$ | https://www.assets.signify.com/is/content/Signify/911401803587_EU.pl_PL.PROF.FP
911401841485 | https://www.assets.signify.com/is/image/Signify/PH-All-In-CoreLine-RTP-e-cat-HRCoreLine-FastSet-SM155C-L1200-RTP?$highres$ | https://www.assets.signify.com/is/content/Signify/911401841485_EU.pl_PL.PROF.FP
911401803687 | https://www.assets.signify.com/is/image/Signify/CoreLine%20FastSet%20SM155C_wall-mounted%20horizontal%201_SPP?$highres$ | https://www.assets.signify.com/is/content/Signify/911401803687_EU.pl_PL.PROF.FP
911401841185 | https://www.assets.signify.com/is/image/Signify/CoreLine-FastSet-SM155C-L1200-RTP?$highres$ | https://www.assets.signify.com/is/content/Signify/911401841185_EU.pl_PL.PROF.FP
911401841285 | https://www.assets.signify.com/is/image/Signify/CoreLine-FastSet-SM155C-L1500-RTP?$highres$ | https://www.assets.signify.com/is/content/Signify/911401841285_EU.pl_PL.PROF.FP
911401856685 | https://www.assets.signify.com/is/image/Signify/CoreLine%20FastSet_%20SM155Z%20Suspension%20setv2_SPP?$highres$ | https://www.assets.signify.com/is/content/Signify/911401856685_EU.pl_PL.PROF.FP
910925867567 | https://www.assets.signify.com/is/image/Signify/Coreline_trunking_gen2_LL200Xi_CB_dpp?$highres$ | https://www.assets.signify.com/is/content/Signify/910925867567_EU.pl_PL.PROF.FP
910925867564 | https://www.assets.signify.com/is/image/Signify/Coreline_trunking_gen2_LL200Xi_EC7_dpp?$highres$ | https://www.assets.signify.com/is/content/Signify/910925867564_EU.pl_PL.PROF.FP
910925867565
910925867573 | https://www.assets.signify.com/is/image/Signify/Coreline_trunking_gen2_LL200Xi_EP_spp?$highres$ | https://www.assets.signify.com/is/content/Signify/910925867573_EU.pl_PL.PROF.FP
910925867562 | https://www.assets.signify.com/is/image/Signify/Coreline_trunking_gen2_LL200Xi_7_dpp?$highres$ | https://www.assets.signify.com/is/content/Signify/910925867562_EU.pl_PL.PROF.FP
910925867563 | https://www.assets.signify.com/is/image/Signify/Coreline_trunking_gen2_LL200Xi_7_dpp?$highres$ | https://www.assets.signify.com/is/content/Signify/910925867563_EU.pl_PL.PROF.FP
910925867566 | https://www.assets.signify.com/is/image/Signify/IPAC1_LL120ZI_0004?$highres$ | https://www.assets.signify.com/is/content/Signify/910925867566_EU.pl_PL.PROF.FP
910925867569 | https://www.assets.signify.com/is/image/Signify/Coreline_trunking_gen2_LL217X_BV_spp?$highres$ | https://www.assets.signify.com/is/content/Signify/910925867569_EU.pl_PL.PROF.FP
910925867575
910925867568 | https://www.assets.signify.com/is/image/Signify/Coreline_trunking_gen2_LL200Xi_SMB_dpp?$highres$ | https://www.assets.signify.com/is/content/Signify/910925867568_EU.pl_PL.PROF.FP
910925867574
910925867570 | https://www.assets.signify.com/is/image/Signify/Coreline_trunking_gen2_LL200Xi_SW2_dpp?$highres$ | https://www.assets.signify.com/is/content/Signify/910925867570_EU.pl_PL.PROF.FP
910925867571 | https://www.assets.signify.com/is/image/Signify/Coreline_trunking_gen2_LL200Xi_SW2_dpp?$highres$ | https://www.assets.signify.com/is/content/Signify/910925867571_EU.pl_PL.PROF.FP
910925867572 | https://www.assets.signify.com/is/image/Signify/Coreline_trunking_gen2_LL200Xi_SW2_dpp?$highres$ | https://www.assets.signify.com/is/content/Signify/910925867572_EU.pl_PL.PROF.FP
910925867515 | https://www.assets.signify.com/is/image/Signify/Coreline_trunking_gen2_LL212X_WB_spp?$highres$ | https://www.assets.signify.com/is/content/Signify/910925867515_EU.pl_PL.PROF.FP
910925867522 | https://www.assets.signify.com/is/image/Signify/Coreline_trunking_gen2_LL212X_WB_spp?$highres$ | https://www.assets.signify.com/is/content/Signify/910925867522_EU.pl_PL.PROF.FP
910925867523 | https://www.assets.signify.com/is/image/Signify/Coreline_trunking_gen2_LL212X_WB_spp?$highres$ | https://www.assets.signify.com/is/content/Signify/910925867523_EU.pl_PL.PROF.FP
910925867495 | https://www.assets.signify.com/is/image/Signify/Coreline_trunking_gen2_LL212X_WB_spp?$highres$ | https://www.assets.signify.com/is/content/Signify/910925867495_EU.pl_PL.PROF.FP
910925867524 | https://www.assets.signify.com/is/image/Signify/Coreline_trunking_gen2_LL212X_WB_spp?$highres$ | https://www.assets.signify.com/is/content/Signify/910925867524_EU.pl_PL.PROF.FP
910925867582 | https://www.assets.signify.com/is/image/Signify/Coreline_trunking_gen2_LL212Xi_BC_spp?$highres$
910925867585 | https://www.assets.signify.com/is/image/Signify/Coreline_trunking_gen2_LL212Xi_BC_spp?$highres$
910925867583 | https://www.assets.signify.com/is/image/Signify/Coreline_trunking_gen2_LL212Xi_BC_spp?$highres$ | https://www.assets.signify.com/is/content/Signify/910925867583_EU.pl_PL.PROF.FP
910925867586 | https://www.assets.signify.com/is/image/Signify/Coreline_trunking_gen2_LL212Xi_BC_spp?$highres$
910925867587 | https://www.assets.signify.com/is/image/Signify/Coreline_trunking_gen2_LL212Xi_BC_spp?$highres$
910925867584 | https://www.assets.signify.com/is/image/Signify/Coreline_trunking_gen2_LL212Xi_BC_spp?$highres$
910925867498 | https://www.assets.signify.com/is/image/Signify/Coreline_trunking_gen2_LL217X_BV_spp?$highres$ | https://www.assets.signify.com/is/content/Signify/910925867498_EU.pl_PL.PROF.FP
910925867535 | https://www.assets.signify.com/is/image/Signify/Coreline_trunking_gen2_LL217X_O_spp?$highres$ | https://www.assets.signify.com/is/content/Signify/910925867535_EU.pl_PL.PROF.FP
910925867530 | https://www.assets.signify.com/is/image/Signify/Coreline_trunking_gen2_LL217X_O_spp?$highres$ | https://www.assets.signify.com/is/content/Signify/910925867530_EU.pl_PL.PROF.FP
910925867560 | https://www.assets.signify.com/is/image/Signify/Coreline_trunking_gen2_LL217X_WB_spp?$highres$ | https://www.assets.signify.com/is/content/Signify/910925867560_EU.pl_PL.PROF.FP
910925867536 | https://www.assets.signify.com/is/image/Signify/Coreline_trunking_gen2_LL217X_WB_spp?$highres$ | https://www.assets.signify.com/is/content/Signify/910925867536_EU.pl_PL.PROF.FP
910925867531 | https://www.assets.signify.com/is/image/Signify/Coreline_trunking_gen2_LL217X_WB_spp?$highres$ | https://www.assets.signify.com/is/content/Signify/910925867531_EU.pl_PL.PROF.FP
910925867537 | https://www.assets.signify.com/is/image/Signify/Coreline_trunking_gen2_LL217X_WB_spp?$highres$ | https://www.assets.signify.com/is/content/Signify/910925867537_EU.pl_PL.PROF.FP
910925867534 | https://www.assets.signify.com/is/image/Signify/Coreline_trunking_gen2_LL217X_WB_spp?$highres$ | https://www.assets.signify.com/is/content/Signify/910925867534_EU.pl_PL.PROF.FP
910925867538 | https://www.assets.signify.com/is/image/Signify/Coreline_trunking_gen2_LL217X_WB_spp?$highres$ | https://www.assets.signify.com/is/content/Signify/910925867538_EU.pl_PL.PROF.FP
910925867533 | https://www.assets.signify.com/is/image/Signify/Coreline_trunking_gen2_LL217X_WB_spp?$highres$ | https://www.assets.signify.com/is/content/Signify/910925867533_EU.pl_PL.PROF.FP
910925867526 | https://www.assets.signify.com/is/image/Signify/Coreline_trunking_gen2_LL217X_WB_spp?$highres$ | https://www.assets.signify.com/is/content/Signify/910925867526_EU.pl_PL.PROF.FP
910925867527 | https://www.assets.signify.com/is/image/Signify/Coreline_trunking_gen2_LL217X_WB_spp?$highres$ | https://www.assets.signify.com/is/content/Signify/910925867527_EU.pl_PL.PROF.FP
910925867525 | https://www.assets.signify.com/is/image/Signify/Coreline_trunking_gen2_LL217X_BV_spp?$highres$ | https://www.assets.signify.com/is/content/Signify/910925867525_EU.pl_PL.PROF.FP
910925867529 | https://www.assets.signify.com/is/image/Signify/Coreline_trunking_gen2_LL217X_WB_spp?$highres$ | https://www.assets.signify.com/is/content/Signify/910925867529_EU.pl_PL.PROF.FP
910925867506 | https://www.assets.signify.com/is/image/Signify/Coreline_trunking_gen2_LL217X_WB_spp?$highres$ | https://www.assets.signify.com/is/content/Signify/910925867506_EU.pl_PL.PROF.FP
910925867588
910925867591
910925867589 | https://www.assets.signify.com/is/image/Signify/Coreline_trunking_gen2_LL217Xi_BC_spp?$highres$ | https://www.assets.signify.com/is/content/Signify/910925867589_EU.pl_PL.PROF.FP
910925867592
910925867593
910925867590
910925867561 | https://www.assets.signify.com/is/image/Signify/Coreline_trunking_gen2_LL217X_WB_spp?$highres$ | https://www.assets.signify.com/is/content/PhilipsLighting/fp910925867561-pss-pl_pl
910925867551 | https://www.assets.signify.com/is/image/Signify/Coreline_trunking_gen2_LL217X_O_spp?$highres$ | https://www.assets.signify.com/is/content/PhilipsLighting/fp910925867551-pss-pl_pl
910925867552 | https://www.assets.signify.com/is/image/Signify/Coreline_trunking_gen2_LL217X_WB_spp?$highres$ | https://www.assets.signify.com/is/content/Signify/910925867552_EU.pl_PL.PROF.FP
910925867553 | https://www.assets.signify.com/is/image/Signify/Coreline_trunking_gen2_LL217X_WB_spp?$highres$ | https://www.assets.signify.com/is/content/Signify/910925867553_EU.pl_PL.PROF.FP
910925867540 | https://www.assets.signify.com/is/image/Signify/Coreline_trunking_gen2_LL217X_WB_spp?$highres$ | https://www.assets.signify.com/is/content/Signify/910925867540_EU.pl_PL.PROF.FP
910925867554 | https://www.assets.signify.com/is/image/Signify/Coreline_trunking_gen2_LL217X_WB_spp?$highres$ | https://www.assets.signify.com/is/content/Signify/910925867554_EU.pl_PL.PROF.FP
910925867541 | https://www.assets.signify.com/is/image/Signify/Coreline_trunking_gen2_LL217X_WB_spp?$highres$ | https://www.assets.signify.com/is/content/Signify/910925867541_EU.pl_PL.PROF.FP
910925867550 | https://www.assets.signify.com/is/image/Signify/Coreline_trunking_gen2_LL217X_BV_spp?$highres$ | https://www.assets.signify.com/is/content/Signify/910925867550_EU.pl_PL.PROF.FP
910925867556 | https://www.assets.signify.com/is/image/Signify/Coreline_trunking_gen2_LL217X_O_spp?$highres$ | https://www.assets.signify.com/is/content/Signify/910925867556_EU.pl_PL.PROF.FP
910925867557 | https://www.assets.signify.com/is/image/Signify/Coreline_trunking_gen2_LL217X_O_spp?$highres$ | https://www.assets.signify.com/is/content/Signify/910925867557_EU.pl_PL.PROF.FP
910925867558 | https://www.assets.signify.com/is/image/Signify/Coreline_trunking_gen2_LL217X_WB_spp?$highres$ | https://www.assets.signify.com/is/content/Signify/910925867558_EU.pl_PL.PROF.FP
910925867543 | https://www.assets.signify.com/is/image/Signify/Coreline_trunking_gen2_LL217X_WB_spp?$highres$ | https://www.assets.signify.com/is/content/Signify/910925867543_EU.pl_PL.PROF.FP
910925867559 | https://www.assets.signify.com/is/image/Signify/Coreline_trunking_gen2_LL217X_WB_spp?$highres$ | https://www.assets.signify.com/is/content/Signify/910925867559_EU.pl_PL.PROF.FP
910925867544 | https://www.assets.signify.com/is/image/Signify/Coreline_trunking_gen2_LL217X_WB_spp?$highres$ | https://www.assets.signify.com/is/content/Signify/910925867544_EU.pl_PL.PROF.FP
910925867539 | https://www.assets.signify.com/is/image/Signify/Coreline_trunking_gen2_LL217X_BV_spp?$highres$ | https://www.assets.signify.com/is/content/Signify/910925867539_EU.pl_PL.PROF.FP
910925867545 | https://www.assets.signify.com/is/image/Signify/Coreline_trunking_gen2_LL217X_WB_spp?$highres$ | https://www.assets.signify.com/is/content/Signify/910925867545_EU.pl_PL.PROF.FP
910925867546 | https://www.assets.signify.com/is/image/Signify/Coreline_trunking_gen2_LL217X_WB_spp?$highres$ | https://www.assets.signify.com/is/content/Signify/910925867546_EU.pl_PL.PROF.FP
910925867548 | https://www.assets.signify.com/is/image/Signify/Coreline_trunking_gen2_LL217X_WB_spp?$highres$ | https://www.assets.signify.com/is/content/Signify/910925867548_EU.pl_PL.PROF.FP
910925867549 | https://www.assets.signify.com/is/image/Signify/Coreline_trunking_gen2_LL217X_WB_spp?$highres$ | https://www.assets.signify.com/is/content/Signify/910925867549_EU.pl_PL.PROF.FP
910925867594
910925867597
910925867595 | https://www.assets.signify.com/is/image/Signify/Coreline_trunking_gen2_LL217Xi_BC_spp?$highres$ | https://www.assets.signify.com/is/content/Signify/910925867595_EU.pl_PL.PROF.FP
910925867598
910925867599
910925867596
911401755342 | https://www.assets.signify.com/is/image/Signify/BBP341_BS?$highres$ | https://www.assets.signify.com/is/content/Signify/911401755342_EU.pl_PL.PROF.FP
911401771212
911401812187 | https://www.assets.signify.com/is/image/Signify/WT050C-2ft-single-SPP?$highres$ | https://www.assets.signify.com/is/content/Signify/911401812187_EU.pl_PL.PROF.FP
911401812287 | https://www.assets.signify.com/is/image/Signify/WT050C-2ft-double-SPP?$highres$ | https://www.assets.signify.com/is/content/Signify/911401812287_EU.pl_PL.PROF.FP
911401807581 | https://www.assets.signify.com/is/image/Signify/Ledinaire_Tube_Hsng_1LMP_SPP-01?$highres$ | https://www.assets.signify.com/is/content/Signify/911401807581_EU.pl_PL.PROF.FP
911401807381 | https://www.assets.signify.com/is/image/Signify/Ledinaire_Tube_Hsng_1LMP_SPP-01?$highres$ | https://www.assets.signify.com/is/content/Signify/911401807381_EU.pl_PL.PROF.FP
911401807681 | https://www.assets.signify.com/is/image/Signify/Ledinaire_Tube_Hsng_2LMP_SPP-01?$highres$ | https://www.assets.signify.com/is/content/Signify/911401807681_EU.pl_PL.PROF.FP
911401807481 | https://www.assets.signify.com/is/image/Signify/Ledinaire_Tube_Hsng_2LMP_SPP-01?$highres$ | https://www.assets.signify.com/is/content/Signify/911401807481_EU.pl_PL.PROF.FP
911401876480 | https://www.assets.signify.com/is/image/Signify/L600?$highres$ | https://www.assets.signify.com/is/content/Signify/911401876480_EU.pl_PL.PROF.FP
911401892780 | https://www.assets.signify.com/is/image/Signify/L1200?$highres$ | https://www.assets.signify.com/is/content/Signify/911401892780_EU.pl_PL.PROF.FP
911401892880 | https://www.assets.signify.com/is/image/Signify/L1200?$highres$ | https://www.assets.signify.com/is/content/Signify/911401892880_EU.pl_PL.PROF.FP
911401892980 | https://www.assets.signify.com/is/image/Signify/L1500?$highres$ | https://www.assets.signify.com/is/content/Signify/911401892980_EU.pl_PL.PROF.FP
911401893080 | https://www.assets.signify.com/is/image/Signify/L1500?$highres$ | https://www.assets.signify.com/is/content/Signify/911401893080_EU.pl_PL.PROF.FP
911401876680 | https://www.assets.signify.com/is/image/Signify/L1200?$highres$ | https://www.assets.signify.com/is/content/Signify/911401876680_EU.pl_PL.PROF.FP
911401876780 | https://www.assets.signify.com/is/image/Signify/L1200?$highres$ | https://www.assets.signify.com/is/content/Signify/911401876780_EU.pl_PL.PROF.FP
911401877280 | https://www.assets.signify.com/is/image/Signify/L1200?$highres$ | https://www.assets.signify.com/is/content/Signify/911401877280_EU.pl_PL.PROF.FP
911401876880 | https://www.assets.signify.com/is/image/Signify/L1500?$highres$ | https://www.assets.signify.com/is/content/Signify/911401876880_EU.pl_PL.PROF.FP
911401876980 | https://www.assets.signify.com/is/image/Signify/L1500?$highres$ | https://www.assets.signify.com/is/content/Signify/911401876980_EU.pl_PL.PROF.FP
911401877480 | https://www.assets.signify.com/is/image/Signify/L1500?$highres$ | https://www.assets.signify.com/is/content/Signify/911401877480_EU.pl_PL.PROF.FP
911401893180 | https://www.assets.signify.com/is/image/Signify/L1500?$highres$ | https://www.assets.signify.com/is/content/Signify/911401893180_EU.pl_PL.PROF.FP
911401874084 | https://www.assets.signify.com/is/image/Signify/WT065C%20G2_SPP?$highres$ | https://www.assets.signify.com/is/content/Signify/911401874084_EU.pl_PL.PROF.FP
911401807485 | https://www.assets.signify.com/is/image/Signify/Ledinaire%20waterproof_WT065C%20G3_L600_SPP?$highres$ | https://www.assets.signify.com/is/content/Signify/911401807485_EU.pl_PL.PROF.FP
911401807585 | https://www.assets.signify.com/is/image/Signify/Ledinaire%20waterproof_WT065C%20G3_L1200_SPP?$highres$ | https://www.assets.signify.com/is/content/Signify/911401807585_EU.pl_PL.PROF.FP
911401807785 | https://www.assets.signify.com/is/image/Signify/Ledinaire%20waterproof_WT065C%20G3_L1500_SPP?$highres$ | https://www.assets.signify.com/is/content/Signify/911401807785_EU.pl_PL.PROF.FP
911401807685 | https://www.assets.signify.com/is/image/Signify/Ledinaire%20waterproof_WT065C%20G3_L1200_SPP?$highres$ | https://www.assets.signify.com/is/content/Signify/911401807685_EU.pl_PL.PROF.FP
911401807885 | https://www.assets.signify.com/is/image/Signify/Ledinaire%20waterproof_WT065C%20G3_L1500_SPP?$highres$ | https://www.assets.signify.com/is/content/Signify/911401807885_EU.pl_PL.PROF.FP
911401807985 | https://www.assets.signify.com/is/image/Signify/Ledinaire%20waterproof_WT065C%20G3_L1500_SPP?$highres$ | https://www.assets.signify.com/is/content/Signify/911401807985_EU.pl_PL.PROF.FP
911401815185 | https://www.assets.signify.com/is/image/Signify/PH-All-In-Ledinaire-SPP-e-cat-HR-911401815185?$highres$ | https://www.assets.signify.com/is/content/Signify/911401815185_EU.pl_PL.PROF.FP
911401815385 | https://www.assets.signify.com/is/image/Signify/PH-All-In-Ledinaire-SPP-e-cat-HR-911401815385?$highres$ | https://www.assets.signify.com/is/content/Signify/911401815385_EU.pl_PL.PROF.FP
911401815285 | https://www.assets.signify.com/is/image/Signify/PH-All-In-Ledinaire-SPP-e-cat-HR-911401815285?$highres$ | https://www.assets.signify.com/is/content/Signify/911401815285_EU.pl_PL.PROF.FP
911401815485 | https://www.assets.signify.com/is/image/Signify/PH-All-In-Ledinaire-SPP-e-cat-HR-911401815485?$highres$ | https://www.assets.signify.com/is/content/Signify/911401815485_EU.pl_PL.PROF.FP
911401802987 | https://www.assets.signify.com/is/image/Signify/Philips-Ledinaire-waterproof-065C-L1200-EcoSet-HR-Q1-2024-AFP?$highres$ | https://www.assets.signify.com/is/content/Signify/911401802987_EU.pl_PL.PROF.FP
911401803087 | https://www.assets.signify.com/is/image/Signify/Philips-Ledinaire-waterproof-065C-L1500-EcoSet-HR-Q1-2024-AFP?$highres$ | https://www.assets.signify.com/is/content/Signify/911401803087_EU.pl_PL.PROF.FP
911401836980 | https://www.assets.signify.com/is/image/Signify/CoreLine_Waterproof_WT120C%20G2%20PSU%20PCO%20-%20SPP?$highres$ | https://www.assets.signify.com/is/content/Signify/911401836980_EU.pl_PL.PROF.FP
910505100038 | https://www.assets.signify.com/is/image/Signify/CoreLine_Waterproof_WT120C%20G2%20PCU%20-%20SPP?$highres$ | https://www.assets.signify.com/is/content/Signify/910505100038_EU.pl_PL.PROF.FP
911401823480 | https://www.assets.signify.com/is/image/Signify/CoreLine_Waterproof_WT120C%20G2%20PCU%20-%20SPP?$highres$ | https://www.assets.signify.com/is/content/Signify/911401823480_EU.pl_PL.PROF.FP
911401815487 | https://www.assets.signify.com/is/image/Signify/CoreLine_Waterproof_WT120C%20G2%20PCU%20-%20SPP?$highres$ | https://www.assets.signify.com/is/content/Signify/911401815487_EU.pl_PL.PROF.FP
911401837080 | https://www.assets.signify.com/is/image/Signify/CoreLine_Waterproof_WT120C%20G2%20PSU%20PCO%20-%20SPP?$highres$ | https://www.assets.signify.com/is/content/Signify/911401837080_EU.pl_PL.PROF.FP
911401814985 | https://www.assets.signify.com/is/image/Signify/PH-All-In-CoreLine-SPP-e-cat-HR-911401814985?$highres$ | https://www.assets.signify.com/is/content/Signify/911401814985_EU.pl_PL.PROF.FP
910505100044 | https://www.assets.signify.com/is/image/Signify/CoreLine_Waterproof_WT120C%20G2%20L1200%20PSU%20-%20SPP?$highres$ | https://www.assets.signify.com/is/content/Signify/910505100044_EU.pl_PL.PROF.FP
911401823580 | https://www.assets.signify.com/is/image/Signify/CoreLine_Waterproof_WT120C%20G2%20L1200%20PSU%20-%20SPP?$highres$ | https://www.assets.signify.com/is/content/Signify/911401823580_EU.pl_PL.PROF.FP
911401535291 | https://www.assets.signify.com/is/image/Signify/CoreLine_Waterproof_WT120C%20G2%20L1200%20PSU%20-%20SPP?$highres$ | https://www.assets.signify.com/is/content/Signify/911401535291_EU.pl_PL.PROF.FP
911401837180 | https://www.assets.signify.com/is/image/Signify/CoreLine_Waterproof_WT120C%20G2%20PSU%20PCO%20-%20SPP?$highres$ | https://www.assets.signify.com/is/content/Signify/911401837180_EU.pl_PL.PROF.FP
910505100061 | https://www.assets.signify.com/is/image/Signify/CoreLine_Waterproof_WT120C%20G2%20L1500%20PSU%20-%20SPP?$highres$ | https://www.assets.signify.com/is/content/Signify/910505100061_EU.pl_PL.PROF.FP
911401823680 | https://www.assets.signify.com/is/image/Signify/CoreLine_Waterproof_WT120C%20G2%20L1500%20PSU%20-%20SPP?$highres$ | https://www.assets.signify.com/is/content/Signify/911401823680_EU.pl_PL.PROF.FP
911401824481 | https://www.assets.signify.com/is/image/Signify/CoreLine_Waterproof_WT120C%20G2%20L1500%20PSU%20-%20SPP?$highres$ | https://www.assets.signify.com/is/content/Signify/911401824481_EU.pl_PL.PROF.FP
911401824681 | https://www.assets.signify.com/is/image/Signify/CoreLine_Waterproof_WT120C%20G2%20L1200%20PSU%20-%20SPP?$highres$ | https://www.assets.signify.com/is/content/Signify/911401824681_EU.pl_PL.PROF.FP
911401837280 | https://www.assets.signify.com/is/image/Signify/CoreLine_Waterproof_WT120C%20G2%20PSU%20PCO%20-%20SPP?$highres$ | https://www.assets.signify.com/is/content/Signify/911401837280_EU.pl_PL.PROF.FP
910505100053 | https://www.assets.signify.com/is/image/Signify/CoreLine_Waterproof_WT120C%20G2%20L1200%20PSU%20-%20SPP?$highres$ | https://www.assets.signify.com/is/content/Signify/910505100053_EU.pl_PL.PROF.FP
911401816087 | https://www.assets.signify.com/is/image/Signify/CoreLine_Waterproof_WT120C%20G2%20PCU%20-%20SPP?$highres$ | https://www.assets.signify.com/is/content/Signify/911401816087_EU.pl_PL.PROF.FP
911401823780 | https://www.assets.signify.com/is/image/Signify/CoreLine_Waterproof_WT120C%20G2%20L1200%20PSU%20-%20SPP?$highres$ | https://www.assets.signify.com/is/content/Signify/911401823780_EU.pl_PL.PROF.FP
911401815587 | https://www.assets.signify.com/is/image/Signify/CoreLine_Waterproof_WT120C%20G2%20PCU%20-%20SPP?$highres$ | https://www.assets.signify.com/is/content/Signify/911401815587_EU.pl_PL.PROF.FP
910505100051 | https://www.assets.signify.com/is/image/Signify/CoreLine_Waterproof_WT120C%20G2%20L1200%20PSU%20-%20SPP?$highres$ | https://www.assets.signify.com/is/content/Signify/910505100051_EU.pl_PL.PROF.FP
910505100050 | https://www.assets.signify.com/is/image/Signify/CoreLine_Waterproof_WT120C%20G2%20L1200%20PSU%20-%20SPP?$highres$ | https://www.assets.signify.com/is/content/Signify/910505100050_EU.pl_PL.PROF.FP
911401824381 | https://www.assets.signify.com/is/image/Signify/CoreLine_Waterproof_WT120C%20G2%20L1200%20PSU%20-%20SPP?$highres$ | https://www.assets.signify.com/is/content/Signify/911401824381_EU.pl_PL.PROF.FP
911401824781 | https://www.assets.signify.com/is/image/Signify/CoreLine_Waterproof_WT120C%20G2%20L1500%20PSU%20-%20SPP?$highres$ | https://www.assets.signify.com/is/content/Signify/911401824781_EU.pl_PL.PROF.FP
911401816187 | https://www.assets.signify.com/is/image/Signify/CoreLine_Waterproof_WT120C%20G2%20L1200%20PSU%20-%20SPP?$highres$ | https://www.assets.signify.com/is/content/Signify/911401816187_EU.pl_PL.PROF.FP
910505100072 | https://www.assets.signify.com/is/image/Signify/CoreLine_Waterproof_WT120C%20G2%20L1500%20PSU%20-%20SPP?$highres$ | https://www.assets.signify.com/is/content/Signify/910505100072_EU.pl_PL.PROF.FP
911401815687 | https://www.assets.signify.com/is/image/Signify/CoreLine_Waterproof_WT120C%20G2%20L1200%20PSU%20-%20SPP?$highres$ | https://www.assets.signify.com/is/content/Signify/911401815687_EU.pl_PL.PROF.FP
911401823880 | https://www.assets.signify.com/is/image/Signify/CoreLine_Waterproof_WT120C%20G2%20L1500%20PSU%20-%20SPP?$highres$ | https://www.assets.signify.com/is/content/Signify/911401823880_EU.pl_PL.PROF.FP
910505100070 | https://www.assets.signify.com/is/image/Signify/CoreLine_Waterproof_WT120C%20G2%20L1500%20PSU%20-%20SPP?$highres$ | https://www.assets.signify.com/is/content/Signify/910505100070_EU.pl_PL.PROF.FP
911401535591 | https://www.assets.signify.com/is/image/Signify/CoreLine_Waterproof_WT120C%20G2%20L1500%20PSU%20-%20SPP?$highres$ | https://www.assets.signify.com/is/content/Signify/911401535591_EU.pl_PL.PROF.FP
910505100069 | https://www.assets.signify.com/is/image/Signify/CoreLine_Waterproof_WT120C%20G2%20L1500%20PSU%20-%20SPP?$highres$ | https://www.assets.signify.com/is/content/Signify/910505100069_EU.pl_PL.PROF.FP
911401824581 | https://www.assets.signify.com/is/image/Signify/CoreLine_Waterproof_WT120C%20G2%20L1500%20PSU%20-%20SPP?$highres$ | https://www.assets.signify.com/is/content/Signify/911401824581_EU.pl_PL.PROF.FP
911401816287 | https://www.assets.signify.com/is/image/Signify/CoreLine_Waterproof_WT120C%20G2%20L1200%20PSU%20-%20SPP?$highres$ | https://www.assets.signify.com/is/content/Signify/911401816287_EU.pl_PL.PROF.FP
910505100079 | https://www.assets.signify.com/is/image/Signify/CoreLine_Waterproof_WT120C%20G2%20L1500%20PSU%20-%20SPP?$highres$ | https://www.assets.signify.com/is/content/Signify/910505100079_EU.pl_PL.PROF.FP
911401815787 | https://www.assets.signify.com/is/image/Signify/CoreLine_Waterproof_WT120C%20G2%20L1200%20PSU%20-%20SPP?$highres$ | https://www.assets.signify.com/is/content/Signify/911401815787_EU.pl_PL.PROF.FP
911401823980 | https://www.assets.signify.com/is/image/Signify/CoreLine_Waterproof_WT120C%20G2%20L1500%20PSU%20-%20SPP?$highres$ | https://www.assets.signify.com/is/content/Signify/911401823980_EU.pl_PL.PROF.FP
910505100077 | https://www.assets.signify.com/is/image/Signify/CoreLine_Waterproof_WT120C%20G2%20L1500%20PSU%20-%20SPP?$highres$ | https://www.assets.signify.com/is/content/Signify/910505100077_EU.pl_PL.PROF.FP
911401535691 | https://www.assets.signify.com/is/image/Signify/CoreLine_Waterproof_WT120C%20G2%20L1500%20PSU%20-%20SPP?$highres$ | https://www.assets.signify.com/is/content/Signify/911401535691_EU.pl_PL.PROF.FP
911401816387 | https://www.assets.signify.com/is/image/Signify/CoreLine_Waterproof_WT120C%20G2%20L1500%20PSU%20-%20SPP?$highres$ | https://www.assets.signify.com/is/content/Signify/911401816387_EU.pl_PL.PROF.FP
911401815887 | https://www.assets.signify.com/is/image/Signify/CoreLine_Waterproof_WT120C%20G2%20L1500%20PSU%20-%20SPP?$highres$ | https://www.assets.signify.com/is/content/Signify/911401815887_EU.pl_PL.PROF.FP
911401816487 | https://www.assets.signify.com/is/image/Signify/CoreLine_Waterproof_WT120C%20G2%20L1500%20PSU%20-%20SPP?$highres$ | https://www.assets.signify.com/is/content/Signify/911401816487_EU.pl_PL.PROF.FP
911401815987 | https://www.assets.signify.com/is/image/Signify/CoreLine_Waterproof_WT120C%20G2%20L1500%20PSU%20-%20SPP?$highres$ | https://www.assets.signify.com/is/content/Signify/911401815987_EU.pl_PL.PROF.FP
911401816787 | https://www.assets.signify.com/is/image/Signify/WT120Z-TW-3x2-5-RTP?$highres$ | https://www.assets.signify.com/is/content/Signify/911401816787_EU.pl_PL.PROF.FP
911401816987 | https://www.assets.signify.com/is/image/Signify/WT120Z-TW-3x2-5-RTP?$highres$ | https://www.assets.signify.com/is/content/Signify/911401816987_EU.pl_PL.PROF.FP
911401816587 | https://www.assets.signify.com/is/image/Signify/WT120Z-TW-3x2-5-RTP?$highres$ | https://www.assets.signify.com/is/content/Signify/911401816587_EU.pl_PL.PROF.FP
911401816887 | https://www.assets.signify.com/is/image/Signify/WT120Z-TW-5x2-5-RTP?$highres$ | https://www.assets.signify.com/is/content/Signify/911401816887_EU.pl_PL.PROF.FP
911401817087 | https://www.assets.signify.com/is/image/Signify/WT120Z-TW-5x2-5-RTP?$highres$ | https://www.assets.signify.com/is/content/Signify/911401817087_EU.pl_PL.PROF.FP
911401816687 | https://www.assets.signify.com/is/image/Signify/WT120Z-TW-5x2-5-RTP?$highres$ | https://www.assets.signify.com/is/content/Signify/911401816687_EU.pl_PL.PROF.FP
911401860284 | https://www.assets.signify.com/is/image/Signify/CoreLine%20tubular%20waterproof_WT210C%20PMMA%20L1500-SPPB?$highres$ | https://www.assets.signify.com/is/content/Signify/911401860284_EU.pl_PL.PROF.FP
911401828084 | https://www.assets.signify.com/is/image/Signify/CoreLine%20tubular%20waterproof_WT210C%20PC%20L1200-SPPB?$highres$ | https://www.assets.signify.com/is/content/Signify/911401828084_EU.pl_PL.PROF.FP
911401827884 | https://www.assets.signify.com/is/image/Signify/CoreLine%20tubular%20waterproof_WT210C%20PMMA%20L1200-SPPB?$highres$ | https://www.assets.signify.com/is/content/Signify/911401827884_EU.pl_PL.PROF.FP
911401828184 | https://www.assets.signify.com/is/image/Signify/CoreLine%20tubular%20waterproof_WT210C%20PC%20L1500-SPP-B?$highres$ | https://www.assets.signify.com/is/content/Signify/911401828184_EU.pl_PL.PROF.FP
911401827984 | https://www.assets.signify.com/is/image/Signify/CoreLine%20tubular%20waterproof_WT210C%20PMMA%20L1500-SPPB?$highres$ | https://www.assets.signify.com/is/content/Signify/911401827984_EU.pl_PL.PROF.FP
911401809680 | https://www.assets.signify.com/is/image/Signify/waterproof?$highres$
911401735772 | https://www.assets.signify.com/is/image/Signify/waterproof?$highres$
911401735782 | https://www.assets.signify.com/is/image/Signify/waterproof?$highres$
911401813685 | https://www.assets.signify.com/is/image/Signify/PILA_Waterproof%20Classic%20600%2045?$highres$
911401813985 | https://www.assets.signify.com/is/image/Signify/PILA_Waterproof%20Classic%20TW%20600%2045C?$highres$
911401813785 | https://www.assets.signify.com/is/image/Signify/PILA_Waterproof%20Classic%201200%2045?$highres$
911401814085 | https://www.assets.signify.com/is/image/Signify/PILA_Waterproof%20Classic%20TW%201200%2045C?$highres$
911401813885 | https://www.assets.signify.com/is/image/Signify/PILA_Waterproof%20Classic%201500%2045?$highres$
911401814185 | https://www.assets.signify.com/is/image/Signify/PILA_Waterproof%20Classic%20TW%201500%2045C?$highres$